## Sheet8
| 220 | 220 | 220 | 220 | 210 | 210 | 215 | 215 | 200 | 200 | 195 | 195 | 230 | 230 | 240 | 240 | 250 | 250 | 270 | 270
Name | official heating | official cooling | SM heating | SM cooling | SM heating | SM cooling | SM heating | SM cooling | SM heating | SM cooling | SM heating | SM cooling | SM heating | SM cooling | SM heating | SM cooling | SM heating | SM cooling | SM heating | SM cooling
sum MWh | 6.9497 | 0.42586 | 7.115 | 0.40633 | 6.606 | 0.36507 | 5.9495 | 0.64485 | 6.3154 | 0.43078 | 4.6559 | 0.33399 | 10.9033 | 0.69551 | 5.8723 | 0.70418 | 5.195 | 3.1867 | 4.4786 | 8.1657
max kW | 3.1959 | 0.91526 | 3.2464 | 0.90998 | 3.0445 | 0.81173 | 3.0338 | 1.074 | 2.9952 | 0.8503 | 2.1428 | 0.65384 | 5.0669 | 1.4067 | 3.0628 | 1.0927 | 3.2463 | 3.0393 | 3.0253 | 6.6298
| ZONE ONE:Zone Air System Sensible Heating Energy [J](Hourly) | ZONE ONE:Zone Air System Sensible Cooling Energy [J](Hourly) | ZONE1:Zone Air System Sensible Heating Energy [J](Hourly) | ZONE1:Zone Air System Sensible Cooling Energy [J](Hourly) | ZONE1:Zone Air System Sensible Heating Energy [J](Hourly) | ZONE1:Zone Air System Sensible Cooling Energy [J](Hourly) | ZONE1:Zone Air System Sensible Heating Energy [J](Hourly) | ZONE1:Zone Air System Sensible Cooling Energy [J](Hourly) | ZONE1:Zone Air System Sensible Heating Energy [J](Hourly) | ZONE1:Zone Air System Sensible Cooling Energy [J](Hourly) | ZONE1:Zone Air System Sensible Heating Energy [J](Hourly) | ZONE1:Zone Air System Sensible Cooling Energy [J](Hourly) | ZONE1:Zone Air System Sensible Heating Energy [J](Hourly) | ZONE1:Zone Air System Sensible Cooling Energy [J](Hourly) | ZONE1:Zone Air System Sensible Heating Energy [J](Hourly) | ZONE1:Zone Air System Sensible Cooling Energy [J](Hourly) | ZONE1:Zone Air System Sensible Heating Energy [J](Hourly) | ZONE1:Zone Air System Sensible Cooling Energy [J](Hourly) | ZONE1:Zone Air System Sensible Heating Energy [J](Hourly) | ZONE1:Zone Air System Sensible Cooling Energy [J](Hourly)
| 5685344.9731 | 0 | 5809141.0444 | 0 | 5406979.6603 | 0 | 5373860.3556 | 0 | 5326026.2982 | 0 | 3834738.0004 | 0 | 8800154.7614 | 0 | 5153354.7855 | 0 | 5786003.4248 | 0 | 5372233.2182 | 0
| 5479135.3316 | 0 | 5579572.4547 | 0 | 5152124.2697 | 0 | 5050058.3495 | 0 | 5042371.1198 | 0 | 3726577.9384 | 0 | 8328585.8224 | 0 | 4927141.1632 | 0 | 5567013.6408 | 0 | 5234711.0659 | 0
| 5375703.2931 | 0 | 5480051.2337 | 0 | 5046460.5022 | 0 | 4911781.1036 | 0 | 4918366.0218 | 0 | 3610562.0813 | 0 | 8224598.2112 | 0 | 4829130.8769 | 0 | 5473556.3247 | 0 | 5172494.1731 | 0
| 5341221.1673 | 0 | 5449582.0419 | 0 | 5014638.2138 | 0 | 4898038.3353 | 0 | 4889073.5897 | 0 | 3570699.0753 | 0 | 8189568.1019 | 0 | 4799232.2884 | 0 | 5445941.8186 | 0 | 5151374.8381 | 0
| 5324683.6258 | 0 | 5436340.7999 | 0 | 5000898.9345 | 0 | 4914802.7497 | 0 | 4881743.6273 | 0 | 3555406.2523 | 0 | 8171883.4141 | 0 | 4786365.4481 | 0 | 5434283.2033 | 0 | 5140893.1847 | 0
| 5306713.5115 | 0 | 5416016.1216 | 0 | 4980490.0592 | 0 | 4923787.3829 | 0 | 4868723.8871 | 0 | 3544355.3539 | 0 | 8147048.6682 | 0 | 4766322.5637 | 0 | 5414870.9548 | 0 | 5119543.7494 | 0
| 5142129.6118 | 0 | 5224530.0768 | 0 | 4790723.7781 | 0 | 4730993.3856 | 0 | 4687067.2014 | 0 | 3474635.9955 | 0 | 7656784.2151 | 0 | 4575998.8885 | 0 | 5223908.9726 | 0 | 4922017.1974 | 0
| 4781476.5796 | 0 | 4864882.5957 | 0 | 4433561.5364 | 0 | 4377191.8392 | 0 | 4327686.2713 | 0 | 3237032.3312 | 0 | 7217160.1762 | 0 | 4219322.2708 | 0 | 4795167.4685 | 0 | 4450758.3877 | 0
| 4553744.3967 | 0 | 4629592.3752 | 0 | 4209898.2328 | 0 | 4173716.1732 | 0 | 4111881.1065 | 0 | 3085438.3819 | 0 | 6941440.443 | 0 | 3984621.456 | 0 | 3959492.3581 | 0 | 3038065.0028 | 0
| 4190317.2417 | 0 | 4236806.1609 | 0 | 3825882.7607 | 0 | 3807817.9281 | 0 | 3733994.4491 | 0 | 2873339.9897 | 0 | 6144301.6731 | 0 | 3595413.9429 | 0 | 3068054.1625 | 0 | 1559569.368 | 0
| 3418595.1088 | 0 | 3443580.5212 | 0 | 3032854.9185 | 0 | 3065950.6585 | 0 | 2960698.8349 | 0 | 2434662.4009 | 0 | 5092937.7014 | 0 | 2811793.046 | 0 | 780967.6483 | 76940.3591 | 0 | 6015123.9156
| 2896469.3735 | 0 | 2922987.8447 | 0 | 2568391.3644 | 0 | 2496525.3411 | 0 | 2490581.5161 | 0 | 2098045.9442 | 0 | 4445091.2581 | 0 | 2295459.2865 | 0 | 0 | 1220610.265 | 0 | 15854521.1445
| 2583051.5952 | 0 | 2610809.9532 | 0 | 2325552.9027 | 0 | 2137627.6713 | 0 | 2237856.7645 | 0 | 1890858.6155 | 0 | 4032176.2128 | 0 | 1984458.8672 | 0 | 0 | 1914950.6052 | 0 | 20437729.1275
| 2377054.7319 | 0 | 2406603.8415 | 0 | 2175503.9648 | 0 | 1915098.3054 | 0 | 2081863.024 | 0 | 1745672.3214 | 0 | 3699027.3709 | 0 | 1780425.7586 | 0 | 0 | 2244995.6772 | 0 | 20995190.212
| 2240818.3925 | 0 | 2281872.133 | 0 | 2087497.4275 | 0 | 1754817.0325 | 0 | 1983426.4898 | 0 | 1624573.2017 | 0 | 3564013.2933 | 0 | 1654677.5039 | 0 | 0 | 2178758.8149 | 0 | 18246953.76
| 2327334.4093 | 0 | 2393686.5162 | 0 | 2230946.6219 | 0 | 1816490.9232 | 0 | 2106653.8765 | 0 | 1625208.2848 | 0 | 3757292.0091 | 0 | 1760597.9554 | 0 | 0 | 1421093.1574 | 0 | 12977433.9562
| 2702582.5608 | 0 | 2807737.0698 | 0 | 2660371.7789 | 0 | 2295197.6562 | 0 | 2546159.0014 | 0 | 1800081.1456 | 0 | 4434165.4448 | 0 | 2165801.6105 | 0 | 362501.0467 | 91034.1861 | 0 | 5342717.4322
| 3230223.4505 | 0 | 3348145.5249 | 0 | 3186138.5139 | 0 | 2834153.09 | 0 | 3074918.3562 | 0 | 2135367.2103 | 0 | 5211738.3532 | 0 | 2697246.0498 | 0 | 1909665.388 | 0 | 25076.758 | 720612.1281
| 3707341.5545 | 0 | 3835059.2605 | 0 | 3652153.4459 | 0 | 3215153.5889 | 0 | 3514580.6469 | 0 | 2462665.2831 | 0 | 6005189.1876 | 0 | 3178953.8627 | 0 | 3031395.4344 | 0 | 1282751.392 | 0
| 4272365.6958 | 0 | 4396354.3049 | 0 | 4197257.9812 | 0 | 3598755.3352 | 0 | 4004543.4457 | 0 | 2841997.3439 | 0 | 6770858.4477 | 0 | 3735821.9682 | 0 | 3941563.8502 | 0 | 2755617.8667 | 0
| 4621086.4771 | 0 | 4736642.5889 | 0 | 4493590.7907 | 0 | 3934771.2079 | 0 | 4299099.8829 | 0 | 3095077.0743 | 0 | 7189520.7365 | 0 | 4077480.4506 | 0 | 4482784.0114 | 0 | 3681252.7783 | 0
| 4839118.3297 | 0 | 4951847.321 | 0 | 4669619.3552 | 0 | 4119631.3566 | 0 | 4473709.4796 | 0 | 3242885.0138 | 0 | 7533074.0543 | 0 | 4294146.13 | 0 | 4811387.9175 | 0 | 4254008.4124 | 0
| 5053986.2507 | 0 | 5172806.2998 | 0 | 4845682.0598 | 0 | 4455363.0524 | 0 | 4680488.0902 | 0 | 3378456.5549 | 0 | 7871754.9639 | 0 | 4517812.6982 | 0 | 5096377.4691 | 0 | 4666673.7598 | 0
| 5331984.9809 | 0 | 5484323.4741 | 0 | 5113884.137 | 0 | 4969733.3454 | 0 | 5007243.8491 | 0 | 3542921.9276 | 0 | 8627811.3435 | 0 | 4829813.7465 | 0 | 5442377.7439 | 0 | 5069056.6189 | 0
| 5898182.6733 | 0 | 6060527.8867 | 0 | 5669269.2939 | 0 | 5647331.1125 | 0 | 5596437.8819 | 0 | 3944441.5494 | 0 | 9570679.169 | 0 | 5402864.5729 | 0 | 6037352.082 | 0 | 5641726.0247 | 0
| 6364861.8559 | 0 | 6530438.7317 | 0 | 6110838.8022 | 0 | 6161202.6836 | 0 | 6051595.6365 | 0 | 4291743.6505 | 0 | 10267136.3419 | 0 | 5871978.4525 | 0 | 6517806.6054 | 0 | 6109885.0762 | 0
| 6801096.5899 | 0 | 6970354.1577 | 0 | 6522407.0901 | 0 | 6604805.0358 | 0 | 6465625.6533 | 0 | 4591537.0797 | 0 | 10968377.6969 | 0 | 6311379.0635 | 0 | 6963518.2603 | 0 | 6531548.9032 | 0
| 7180552.2755 | 0 | 7342330.3314 | 0 | 6867985.8992 | 0 | 6952138.9397 | 0 | 6806850.9668 | 0 | 4862975.8223 | 0 | 11490578.8367 | 0 | 6683049.4876 | 0 | 7338651.8127 | 0 | 6883656.9498 | 0
| 7453863.777 | 0 | 7613456.2799 | 0 | 7111956.0885 | 0 | 7207806.7818 | 0 | 7048079.2982 | 0 | 5049520.959 | 0 | 11909062.2732 | 0 | 6954596.9683 | 0 | 7611489.5143 | 0 | 7146908.4417 | 0
| 7737145.3491 | 0 | 7897259.9999 | 0 | 7377011.0097 | 0 | 7464602.508 | 0 | 7308722.9108 | 0 | 5237616.8294 | 0 | 12372456.0524 | 0 | 7238224.2102 | 0 | 7896210.7504 | 0 | 7414267.3331 | 0
| 8011252.2249 | 0 | 8170013.6764 | 0 | 7632384.2415 | 0 | 7720849.303 | 0 | 7560245.8178 | 0 | 5422053.0411 | 0 | 12761973.2526 | 0 | 7510869.5315 | 0 | 8169454.9179 | 0 | 7667468.4485 | 0
| 8202165.8549 | 0 | 8357350.5614 | 0 | 7794917.2477 | 0 | 7930096.002 | 0 | 7727104.3358 | 0 | 5548597.9676 | 0 | 12982518.9818 | 0 | 7698805.6221 | 0 | 8345317.9435 | 0 | 7804497.8111 | 0
| 8296677.9381 | 0 | 8452986.3746 | 0 | 7867776.2563 | 0 | 8035337.726 | 0 | 7803011.3075 | 0 | 5609226.2113 | 0 | 13143808.3005 | 0 | 7795140.4112 | 0 | 8351415.994 | 0 | 7719898.7951 | 0
| 8370076.0846 | 0 | 8522099.4182 | 0 | 7927149.8287 | 0 | 8084580.5222 | 0 | 7859254.5157 | 0 | 5664352.0782 | 0 | 13249959.7644 | 0 | 7864426.0787 | 0 | 8277968.4224 | 0 | 7544629.2013 | 0
| 8379362.7824 | 0 | 8522339.8992 | 0 | 7924773.6931 | 0 | 8033976.2716 | 0 | 7845168.9887 | 0 | 5681726.293 | 0 | 13247101.2083 | 0 | 7864839.3636 | 0 | 8115790.0378 | 0 | 7315023.4131 | 0
| 8453206.393 | 0 | 8609004.4205 | 0 | 8012524.2636 | 0 | 8112844.8934 | 0 | 7928556.2935 | 0 | 5709385.9753 | 0 | 13441702.726 | 0 | 7951515.2026 | 0 | 8099736.2813 | 0 | 7248436.1833 | 0
| 8701233.5577 | 0 | 8870657.2131 | 0 | 8266888.8536 | 0 | 8436522.2428 | 0 | 8196815.3118 | 0 | 5848410.5083 | 0 | 13879061.5475 | 0 | 8212639.6819 | 0 | 8374984.9201 | 0 | 7369461.4088 | 0
| 8894029.3931 | 0 | 9057478.6003 | 0 | 8446189.0794 | 0 | 8620799.7778 | 0 | 8379073.3892 | 0 | 6000313.0526 | 0 | 14134739.0216 | 0 | 8398937.9055 | 0 | 8576687.0014 | 0 | 7549525.1338 | 0
| 8982961.5759 | 0 | 9144301.442 | 0 | 8521915.9166 | 0 | 8702245.2265 | 0 | 8453881.3891 | 0 | 6072164.6208 | 0 | 14226916.2565 | 0 | 8485982.0183 | 0 | 8724731.2794 | 0 | 7752154.1908 | 0
| 9073771.9693 | 0 | 9238470.6032 | 0 | 8610733.2244 | 0 | 8783224.2547 | 0 | 8540900.509 | 0 | 6126134.6015 | 0 | 14442609.8382 | 0 | 8580086.7522 | 0 | 8933772.9457 | 0 | 8053533.263 | 0
| 9279205.9436 | 0 | 9451189.985 | 0 | 8827740.7118 | 0 | 8965795.6233 | 0 | 8751797.8123 | 0 | 6260357.8209 | 0 | 14844544.2599 | 0 | 8791910.4381 | 0 | 9288566.3936 | 0 | 8525596.2182 | 0
| 9544884.6856 | 0 | 9720965.2173 | 0 | 9091021.0862 | 0 | 9246742.3641 | 0 | 9017414.2096 | 0 | 6438370.6192 | 0 | 15251105.968 | 0 | 9061108.4671 | 0 | 9657379.579 | 0 | 8934860.9029 | 0
| 9718427.7889 | 0 | 9890405.0357 | 0 | 9245564.9333 | 0 | 9421221.2572 | 0 | 9174063.8274 | 0 | 6565490.542 | 0 | 15466061.0151 | 0 | 9230559.5771 | 0 | 9861235.8242 | 0 | 9157961.2515 | 0
| 9795704.0384 | 0 | 9961991.1074 | 0 | 9305242.972 | 0 | 9472887.9764 | 0 | 9231155.1828 | 0 | 6625692.3123 | 0 | 15594162.9638 | 0 | 9302853.4155 | 0 | 9948187.6821 | 0 | 9263735.037 | 0
| 9859867.7769 | 0 | 10020861.5532 | 0 | 9362569.9766 | 0 | 9490309.9017 | 0 | 9279814.4947 | 0 | 6678700.9947 | 0 | 15684825.8019 | 0 | 9361259.4574 | 0 | 10014505.4395 | 0 | 9348486.11 | 0
| 9933576.3288 | 0 | 10097811.9062 | 0 | 9435357.9433 | 0 | 9561645.7075 | 0 | 9350680.3662 | 0 | 6721795.7448 | 0 | 15825686.9474 | 0 | 9438155.1792 | 0 | 10094459.3719 | 0 | 9430898.2174 | 0
| 10046745.1004 | 0 | 10213676.8301 | 0 | 9548702.2092 | 0 | 9675577.0171 | 0 | 9464344.9776 | 0 | 6794797.907 | 0 | 16031699.5773 | 0 | 9553748.472 | 0 | 10211859.1481 | 0 | 9540255.4052 | 0
| 10133805.9177 | 0 | 10300026.9624 | 0 | 9627796.7573 | 0 | 9767499.1045 | 0 | 9544051.9972 | 0 | 6860057.4562 | 0 | 16094338.5 | 0 | 9640095.0851 | 0 | 10299059.9967 | 0 | 9619957.04 | 0
| 10197830.9024 | 0 | 10376925.4105 | 0 | 9684927.6379 | 0 | 9888981.7248 | 0 | 9600010.1707 | 0 | 6862726.0457 | 0 | 16190521.9659 | 0 | 9717515.6889 | 0 | 10376416.3312 | 0 | 9675811.0295 | 0
| 10235444.9237 | 0 | 10409212.6959 | 0 | 9705093.8802 | 0 | 9918579.4706 | 0 | 9614125.9282 | 0 | 6877278.1038 | 0 | 16200625.7265 | 0 | 9749847.591 | 0 | 10408940.3787 | 0 | 9697500.7343 | 0
| 10164830.4448 | 0 | 10326074.1464 | 0 | 9619646.3684 | 0 | 9804706.9422 | 0 | 9524468.9398 | 0 | 6852250.6382 | 0 | 16085413.4264 | 0 | 9666944.4889 | 0 | 10325932.1262 | 0 | 9621552.5941 | 0
| 10072481.5058 | 0 | 10220664.3441 | 0 | 9536578.6586 | 0 | 9601226.7875 | 0 | 9431301.8605 | 0 | 6833121.6427 | 0 | 16031662.7574 | 0 | 9561133.6573 | 0 | 10220589.9381 | 0 | 9562601.2106 | 0
| 10135998.6413 | 0 | 10288520.2476 | 0 | 9625968.0442 | 0 | 9625394.4744 | 0 | 9511940.5592 | 0 | 6875923.3637 | 0 | 16191749.9577 | 0 | 9628340.2202 | 0 | 10288481.0995 | 0 | 9643198.5974 | 0
| 10312696.9711 | 0 | 10477898.2446 | 0 | 9820179.215 | 0 | 9841037.6454 | 0 | 9712688.8785 | 0 | 6976699.1766 | 0 | 16484227.4918 | 0 | 9817266.657 | 0 | 10477877.9197 | 0 | 9808524.2422 | 0
| 10496398.315 | 0 | 10671992.7548 | 0 | 10000572.0728 | 0 | 10078341.2323 | 0 | 9900890.6435 | 0 | 7087891.339 | 0 | 16719644.4416 | 0 | 10011273.6962 | 0 | 10671982.1747 | 0 | 9968214.8706 | 0
| 10522470.9924 | 0 | 10686702.9524 | 0 | 9997393.5 | 0 | 10113777.9417 | 0 | 9905438.6791 | 0 | 7125620.2141 | 0 | 16739704.7652 | 0 | 10026345.2726 | 0 | 10616492.5936 | 0 | 9804694.6631 | 0
| 10472561.1006 | 0 | 10632795.5331 | 0 | 9940645.5768 | 0 | 9989054.0044 | 0 | 9833994.5968 | 0 | 7104853.1511 | 0 | 16691679.8196 | 0 | 9972646.722 | 0 | 10051374.3569 | 0 | 8842717.6438 | 0
| 10545388.5865 | 0 | 10713866.9176 | 0 | 10013780.0548 | 0 | 10123393.9746 | 0 | 9917777.0337 | 0 | 7116759.8975 | 0 | 16830694.837 | 0 | 10054003.7191 | 0 | 9930670.4627 | 0 | 8488128.5933 | 0
| 10549631.2052 | 0 | 10705360.9428 | 0 | 10001131.4105 | 0 | 10078849.5068 | 0 | 9899659.6736 | 0 | 7151483.6236 | 0 | 16974049.7236 | 0 | 10045336.1133 | 0 | 9233690.7831 | 0 | 7024088.6844 | 0
| 10139621.1407 | 0 | 10230231.7671 | 0 | 9508542.0795 | 0 | 9453221.1154 | 0 | 9384028.5196 | 0 | 7063696.6718 | 0 | 16327080.1035 | 0 | 9571915.5644 | 0 | 5505025.0173 | 0 | 631788.0618 | 2613125.9991
| 9671547.3524 | 0 | 9752404.2179 | 0 | 9067145.482 | 0 | 8834530.5856 | 0 | 8912333.2426 | 0 | 6770239.3098 | 0 | 15583731.3823 | 0 | 9095669.0974 | 0 | 3440121.3563 | 0 | 0 | 8671210.895
| 9546729.7249 | 0 | 9649213.4637 | 0 | 9011332.1517 | 0 | 8717610.8737 | 0 | 8845948.1588 | 0 | 6588195.7713 | 0 | 15406568.2576 | 0 | 8992078.5368 | 0 | 3674221.2425 | 0 | 0 | 7849820.7234
| 9575031.9386 | 0 | 9683795.5353 | 0 | 9070213.7194 | 0 | 8739669.2367 | 0 | 8895777.042 | 0 | 6562742.7334 | 0 | 15495289.2462 | 0 | 9025575.8095 | 0 | 4268240.2583 | 0 | 0 | 5591799.303
| 9697081.8398 | 0 | 9822836.6943 | 0 | 9231047.6897 | 0 | 8813344.994 | 0 | 9033753.2699 | 0 | 6621103.2993 | 0 | 15797895.5345 | 0 | 9163169.1522 | 0 | 4906797.5505 | 0 | 0 | 3352447.2157
| 10102657.1936 | 0 | 10253981.2025 | 0 | 9685397.5264 | 0 | 9263949.7271 | 0 | 9484894.3038 | 0 | 6839868.3591 | 0 | 16308849.5799 | 0 | 9592142.9068 | 0 | 7368281.2591 | 0 | 1763374.1359 | 146680.8994
| 10389992.4889 | 0 | 10532636.7337 | 0 | 9953899.1452 | 0 | 9553611.3433 | 0 | 9759121.8442 | 0 | 7050297.3007 | 0 | 16644327.1432 | 0 | 9869861.1564 | 0 | 9437861.5623 | 0 | 5811766.5207 | 0
| 10568232.9823 | 0 | 10709987.1673 | 0 | 10112289.2949 | 0 | 9696461.9394 | 0 | 9907748.8758 | 0 | 7172127.8621 | 0 | 16922087.6801 | 0 | 10046981.4063 | 0 | 10217173.4261 | 0 | 7980621.7099 | 0
| 10730390.6345 | 0 | 10872518.6145 | 0 | 10252866.4251 | 0 | 9889533.4618 | 0 | 10055594.3083 | 0 | 7274315.8205 | 0 | 17124734.0696 | 0 | 10209682.6204 | 0 | 10627838.8093 | 0 | 9119212.7295 | 0
| 10808399.2124 | 0 | 10959239.8877 | 0 | 10303953.1025 | 0 | 10075071.9632 | 0 | 10122283.3076 | 0 | 7302730.029 | 0 | 17090271.9163 | 0 | 10297299.0864 | 0 | 10833110.4134 | 0 | 9699291.4253 | 0
| 10763237.1005 | 0 | 10921390.6072 | 0 | 10226113.3109 | 0 | 10156545.9939 | 0 | 10069379.8713 | 0 | 7236631.742 | 0 | 16981324.861 | 0 | 10260773.8046 | 0 | 10856431.2776 | 0 | 9903047.8803 | 0
| 10717936.4417 | 0 | 10883088.8613 | 0 | 10171765.8552 | 0 | 10148082.0241 | 0 | 10021204.7096 | 0 | 7191234.9785 | 0 | 16945726.2304 | 0 | 10222849.3938 | 0 | 10848873.9783 | 0 | 10007774.4147 | 0
| 10746755.3486 | 0 | 10909769.4707 | 0 | 10204505.1336 | 0 | 10157159.8414 | 0 | 10054933.0773 | 0 | 7209565.1114 | 0 | 17147590.8375 | 0 | 10249167.417 | 0 | 10891553.044 | 0 | 10102836.7897 | 0
| 10911768.9359 | 0 | 11074603.7402 | 0 | 10400059.6702 | 0 | 10188770.0562 | 0 | 10226740.4826 | 0 | 7353431.7191 | 0 | 17541260.0666 | 0 | 10412477.1089 | 0 | 11065193.1722 | 0 | 10330626.2691 | 0
| 11223388.1778 | 0 | 11394655.9526 | 0 | 10731798.6253 | 0 | 10470797.6827 | 0 | 10545319.2195 | 0 | 7556251.8634 | 0 | 18063180.5223 | 0 | 10731586.4734 | 0 | 11389808.7718 | 0 | 10641169.283 | 0
| 11414977.0002 | 0 | 11565405.7457 | 0 | 10900765.8967 | 0 | 10558775.2883 | 0 | 10690775.8336 | 0 | 7711384.4717 | 0 | 18189823.4951 | 0 | 10901910.6454 | 0 | 11562887.8638 | 0 | 10790771.3186 | 0
| 11435873.6843 | 0 | 11593849.9085 | 0 | 10910075.3918 | 0 | 10585821.1723 | 0 | 10692813.0293 | 0 | 7714173.141 | 0 | 18147633.2699 | 0 | 10931158.5422 | 0 | 11592536.0858 | 0 | 10852730.2689 | 0
| 11503569.8491 | 0 | 11684474.5826 | 0 | 10960082.5388 | 0 | 10855489.2195 | 0 | 10782618.0436 | 0 | 7697048.6883 | 0 | 18237668.1799 | 0 | 11022934.8857 | 0 | 11683794.913 | 0 | 10891209.6921 | 0
| 11505330.8367 | 0 | 11687185.0201 | 0 | 10936862.3537 | 0 | 10921669.8144 | 0 | 10776457.5675 | 0 | 7686349.5179 | 0 | 18240896.2688 | 0 | 11026050.0268 | 0 | 11686826.4024 | 0 | 10875314.4422 | 0
| 11487555.1434 | 0 | 11667669.8579 | 0 | 10914897.0512 | 0 | 10882043.7691 | 0 | 10752512.6514 | 0 | 7686589.6089 | 0 | 18225714.9189 | 0 | 11006533.6881 | 0 | 11667482.308 | 0 | 10871915.8504 | 0
| 11417481.6131 | 0 | 11565204.392 | 0 | 10821581.7549 | 0 | 10706866.3899 | 0 | 10649697.3356 | 0 | 7680964.5633 | 0 | 18199156.2416 | 0 | 10903951.7108 | 0 | 11207215.2889 | 0 | 10050607.6042 | 0
| 11002625.7719 | 0 | 11093500.0455 | 0 | 10369162.6067 | 0 | 9917289.527 | 0 | 10109986.9374 | 0 | 7499450.4734 | 0 | 17652224.4546 | 0 | 10432723.1416 | 0 | 8241858.3444 | 0 | 5455895.0209 | 0
| 10476865.0872 | 0 | 10536494.755 | 0 | 9826753.079 | 0 | 9248375.7092 | 0 | 9529101.39 | 0 | 7165771.2028 | 0 | 16717420.8539 | 0 | 9877659.4366 | 0 | 5429076.192 | 0 | 955380.4425 | 615573.9544
| 9661780.0886 | 0 | 9686850.5971 | 0 | 8979708.9097 | 0 | 8404287.2542 | 0 | 8692410.2349 | 0 | 6683660.1918 | 0 | 15329154.3489 | 0 | 9031231.9483 | 0 | 2571851.9652 | 0 | 0 | 7452269.6442
| 8936773.6043 | 0 | 8977656.4316 | 0 | 8307622.6783 | 0 | 7734869.5227 | 0 | 8042576.751 | 0 | 6187813.0184 | 0 | 14342449.8148 | 0 | 8324088.9 | 0 | 934633.356 | 0 | 0 | 13938832.0562
| 8595610.2653 | 0 | 8641538.4011 | 0 | 8022286.6391 | 0 | 7502985.7597 | 0 | 7806950.7213 | 0 | 5980877.6167 | 0 | 13851773.6741 | 0 | 7987817.3789 | 0 | 687078.5088 | 0 | 0 | 16558515.7669
| 8226135.0677 | 0 | 8266969.3902 | 0 | 7687411.8013 | 0 | 7149062.8639 | 0 | 7476513.9643 | 0 | 5739383.6465 | 0 | 13066043.9247 | 0 | 7613634.9946 | 0 | 557620.9265 | 0 | 0 | 16301037.418
| 7876244.5009 | 0 | 7934455.6873 | 0 | 7384723.5423 | 0 | 6859574.911 | 0 | 7177911.409 | 0 | 5450880.4561 | 0 | 12642167.9596 | 0 | 7281565.7066 | 0 | 959846.0744 | 0 | 0 | 13614674.6276
| 8002692.2382 | 0 | 8114742.9134 | 0 | 7611115.5726 | 0 | 6995881.7984 | 0 | 7373423.4475 | 0 | 5424371.062 | 0 | 13054651.1655 | 0 | 7458905.336 | 0 | 2072855.2678 | 0 | 0 | 8341436.4553
| 8669792.8876 | 0 | 8838919.4883 | 0 | 8359613.7439 | 0 | 7918857.9847 | 0 | 8169371.0303 | 0 | 5798867.6551 | 0 | 14119670.6762 | 0 | 8179159.7046 | 0 | 5277253.7172 | 0 | 266738.3572 | 1356523.5321
| 9395334.1261 | 0 | 9582714.8626 | 0 | 9090012.3168 | 0 | 8725423.8887 | 0 | 8925353.3003 | 0 | 6299861.4618 | 0 | 15361220.1479 | 0 | 8919808.3989 | 0 | 8115676.2569 | 0 | 4044112.2495 | 0
| 10003085.3786 | 0 | 10168944.948 | 0 | 9651151.4848 | 0 | 9225019.9011 | 0 | 9467700.6279 | 0 | 6764774.2915 | 0 | 16160447.5587 | 0 | 9504268.8607 | 0 | 9473960.3734 | 0 | 6906006.2532 | 0
| 10257844.2547 | 0 | 10403251.9791 | 0 | 9846341.0343 | 0 | 9384902.578 | 0 | 9633636.7577 | 0 | 6964846.7162 | 0 | 16329872.3697 | 0 | 9739180.3051 | 0 | 10051181.0381 | 0 | 8384612.1008 | 0
| 10371626.0503 | 0 | 10530131.5306 | 0 | 9921321.3357 | 0 | 9593749.2271 | 0 | 9719042.8571 | 0 | 6997735.5276 | 0 | 16479534.155 | 0 | 9867636.1989 | 0 | 10349501.2058 | 0 | 9159178.667 | 0
| 10483620.9434 | 0 | 10656833.6613 | 0 | 9990206.5338 | 0 | 9905840.2948 | 0 | 9828298.7103 | 0 | 7022455.8795 | 0 | 16578442.7086 | 0 | 9995767.366 | 0 | 10563270.957 | 0 | 9574969.7705 | 0
| 10407362.9608 | 0 | 10566305.9842 | 0 | 9863794.6159 | 0 | 9874885.2651 | 0 | 9722825.012 | 0 | 6979500.9385 | 0 | 16393507.4972 | 0 | 9906294.6156 | 0 | 10517549.3431 | 0 | 9642091.1022 | 0
| 10249945.8313 | 0 | 10394441.3051 | 0 | 9704777.0032 | 0 | 9564099.9375 | 0 | 9536367.555 | 0 | 6907838.2889 | 0 | 16187209.34 | 0 | 9734319.0418 | 0 | 10368836.3707 | 0 | 9623763.754 | 0
| 10236947.4766 | 0 | 10386740.6677 | 0 | 9704008.5077 | 0 | 9544993.5535 | 0 | 9522536.8132 | 0 | 6872450.4841 | 0 | 16058190.8483 | 0 | 9726850.9639 | 0 | 10373036.3894 | 0 | 9671888.5405 | 0
| 10143703.9805 | 0 | 10296275.4394 | 0 | 9604350.8152 | 0 | 9524703.3671 | 0 | 9439692.2672 | 0 | 6790883.2568 | 0 | 15953022.7855 | 0 | 9637187.885 | 0 | 10289178.6065 | 0 | 9587273.0821 | 0
| 10069297.1445 | 0 | 10224846.1871 | 0 | 9526716.4562 | 0 | 9472255.004 | 0 | 9363363.3811 | 0 | 6737290.2617 | 0 | 15680173.1363 | 0 | 9566111.7659 | 0 | 10221114.0592 | 0 | 9544623.1377 | 0
| 9203111.8892 | 0 | 9250247.4123 | 0 | 8480303.4401 | 0 | 8691575.047 | 0 | 8356281.7379 | 0 | 6235368.6689 | 0 | 13054781.866 | 0 | 8597485.0683 | 0 | 9248347.372 | 0 | 8528566.9347 | 0
| 7660050.3978 | 0 | 7789282.8433 | 0 | 7025569.6647 | 0 | 7245099.9237 | 0 | 6902705.6442 | 0 | 5085863.4088 | 0 | 11741862.1204 | 0 | 7143215.3465 | 0 | 7788313.7668 | 0 | 7388015.0408 | 0
| 8012515.0157 | 0 | 8180646.0211 | 0 | 7505839.8152 | 0 | 7622473.1783 | 0 | 7374426.9109 | 0 | 5198232.5757 | 0 | 12533180.5016 | 0 | 7528006.9478 | 0 | 8180127.0471 | 0 | 7643265.6238 | 0
| 8055674.5717 | 0 | 8220947.5332 | 0 | 7590788.6787 | 0 | 7678798.0898 | 0 | 7464651.4322 | 0 | 5317632.9481 | 0 | 12604278.4544 | 0 | 7566948.1946 | 0 | 8220669.6917 | 0 | 7704725.6554 | 0
| 7943620.9363 | 0 | 8069005.6371 | 0 | 7434142.2789 | 0 | 7591138.4218 | 0 | 7320512.3868 | 0 | 5300623.1897 | 0 | 12007922.848 | 0 | 7415939.0362 | 0 | 7807383.2829 | 0 | 6671026.1055 | 0
| 6932199.1845 | 0 | 6996778.6315 | 0 | 6327521.4967 | 0 | 6555765.7967 | 0 | 6222577.9461 | 0 | 4726968.1606 | 0 | 10239979.0522 | 0 | 6350591.428 | 0 | 5016391.6841 | 0 | 1151852.5295 | 534354.7705
| 5770809.7354 | 0 | 5806307.3615 | 0 | 5160669.787 | 0 | 5359912.1265 | 0 | 5050917.6991 | 0 | 3966555.2585 | 0 | 8465363.9355 | 0 | 5166739.4753 | 0 | 2429118.7815 | 0 | 0 | 6690696.3731
| 4783258.8026 | 0 | 4814701.2342 | 0 | 4235543.6612 | 0 | 4388428.6825 | 0 | 4129166.8681 | 0 | 3299116.4945 | 0 | 7058334.6271 | 0 | 4180346.1873 | 0 | 788844.8917 | 0 | 0 | 13424091.2435
| 4029572.3026 | 0 | 4052778.1782 | 0 | 3552349.3323 | 0 | 3654634.6925 | 0 | 3456690.3456 | 0 | 2806370.0715 | 0 | 5925673.5321 | 0 | 3422007.0933 | 0 | 79568.6211 | 172056.5536 | 0 | 17025002.3871
| 3337133.7734 | 0 | 3355840.1288 | 0 | 2937018.6683 | 0 | 2925081.43 | 0 | 2838752.1841 | 0 | 2368510.4492 | 0 | 4928974.2483 | 0 | 2728902.773 | 0 | 0 | 959361.789 | 0 | 19082512.157
| 2813734.5067 | 0 | 2834206.726 | 0 | 2493388.7879 | 0 | 2376952.9648 | 0 | 2388030.6782 | 0 | 2012120.1444 | 0 | 4170110.8363 | 0 | 2210163.8679 | 0 | 0 | 1435671.9253 | 0 | 19277148.0313
| 2578773.3595 | 0 | 2636952.6738 | 0 | 2371409.513 | 0 | 2109225.0609 | 0 | 2251739.4271 | 0 | 1809062.6836 | 0 | 4275740.7996 | 0 | 2010374.346 | 0 | 0 | 1644991.6221 | 0 | 17039524.1009
| 2933280.9003 | 0 | 3016084.8526 | 0 | 2822305.0659 | 0 | 2361094.9847 | 0 | 2677297.1501 | 0 | 2006263.6649 | 0 | 4936400.7501 | 0 | 2376458.7115 | 0 | 0 | 1047692.3532 | 0 | 11873016.8449
| 3453169.4771 | 0 | 3563378.4197 | 0 | 3411270.8546 | 0 | 2843580.3153 | 0 | 3244034.8576 | 0 | 2319719.0794 | 0 | 5715475.8259 | 0 | 2913525.1677 | 0 | 586128.8093 | 40841.4433 | 0 | 4555836.2172
| 4159344.927 | 0 | 4298335.2862 | 0 | 4148068.1759 | 0 | 3525469.6859 | 0 | 3968757.821 | 0 | 2772402.937 | 0 | 6976075.8252 | 0 | 3639900.1679 | 0 | 2664024.4013 | 0 | 323264.669 | 314828.7026
| 4945191.4408 | 0 | 5087873.8004 | 0 | 4891679.6582 | 0 | 4333226.3045 | 0 | 4711089.9318 | 0 | 3312673.6087 | 0 | 8009513.1036 | 0 | 4425287.5222 | 0 | 4221069.5249 | 0 | 2395991.7474 | 0
| 5324868.5597 | 0 | 5463511.7589 | 0 | 5169821.3788 | 0 | 4898998.8747 | 0 | 5035280.1391 | 0 | 3589840.6884 | 0 | 8385792.4031 | 0 | 4804850.1642 | 0 | 4998351.706 | 0 | 3759912.6684 | 0
| 5555156.2599 | 0 | 5707240.2713 | 0 | 5341133.6151 | 0 | 5216824.341 | 0 | 5228261.8384 | 0 | 3713595.9301 | 0 | 8836321.7221 | 0 | 5051420.0957 | 0 | 5454927.8457 | 0 | 4615577.8075 | 0
| 5828505.5687 | 0 | 5963438.4185 | 0 | 5564375.0497 | 0 | 5428751.7176 | 0 | 5450979.5546 | 0 | 3907879.8026 | 0 | 9111736.3904 | 0 | 5306887.863 | 0 | 5825377.9137 | 0 | 5181488.76 | 0
| 5892794.1924 | 0 | 6028844.3621 | 0 | 5592836.3234 | 0 | 5523036.5194 | 0 | 5483861.9461 | 0 | 3951584.0999 | 0 | 9169621.5412 | 0 | 5374435.3069 | 0 | 5953627.7154 | 0 | 5460926.7839 | 0
| 5959034.1146 | 0 | 6091172.0172 | 0 | 5623800.4765 | 0 | 5626221.7042 | 0 | 5518093.856 | 0 | 3970836.8098 | 0 | 9207965.5359 | 0 | 5438078.2116 | 0 | 6050131.5409 | 0 | 5599524.9456 | 0
| 5954005.6324 | 0 | 6078330.2145 | 0 | 5617673.4748 | 0 | 5499328.5706 | 0 | 5488351.7551 | 0 | 3977310.4397 | 0 | 9265128.4563 | 0 | 5424906.4574 | 0 | 6055631.8404 | 0 | 5673078.7127 | 0
| 6079976.7858 | 0 | 6199673.363 | 0 | 5756404.9941 | 0 | 5514932.7958 | 0 | 5599916.4642 | 0 | 4060957.3114 | 0 | 9448400.7021 | 0 | 5545003.0673 | 0 | 6187340.3834 | 0 | 5829031.8039 | 0
| 6049265.7369 | 0 | 6147491.2539 | 0 | 5689607.2043 | 0 | 5488340.7967 | 0 | 5534247.5856 | 0 | 4059919.4824 | 0 | 9086173.2028 | 0 | 5494417.4135 | 0 | 6140795.9355 | 0 | 5774649.1578 | 0
| 5653763.3074 | 0 | 5741472.145 | 0 | 5260107.9096 | 0 | 5135969.3079 | 0 | 5117143.2051 | 0 | 3793152.8154 | 0 | 8393824.1413 | 0 | 5092621.9452 | 0 | 5737917.5103 | 0 | 5412170.9034 | 0
| 5500759.3772 | 0 | 5622310.4241 | 0 | 5161592.9155 | 0 | 4961591.3243 | 0 | 5006819.7649 | 0 | 3633154.6045 | 0 | 8574038.2817 | 0 | 4973040.4735 | 0 | 5620381.9565 | 0 | 5352780.9786 | 0
| 5823732.508 | 0 | 5961264.3722 | 0 | 5518385.0052 | 0 | 5342359.3758 | 0 | 5366987.8861 | 0 | 3826447.8276 | 0 | 9074860.5448 | 0 | 5308805.1901 | 0 | 5960210.0768 | 0 | 5634481.1107 | 0
| 5943579.4325 | 0 | 6087084.2261 | 0 | 5623274.3196 | 0 | 5598204.5946 | 0 | 5502560.3633 | 0 | 3928254.6666 | 0 | 9223942.2766 | 0 | 5435358.4511 | 0 | 6086511.0378 | 0 | 5733456.38 | 0
| 5994838.4176 | 0 | 6129638.9133 | 0 | 5647665.9159 | 0 | 5670427.7035 | 0 | 5537921.8217 | 0 | 3978858.1861 | 0 | 9303383.9083 | 0 | 5478153.1084 | 0 | 5836038.4275 | 0 | 4910161.2795 | 0
| 5579050.9624 | 0 | 5645469.9436 | 0 | 5134883.9538 | 0 | 5140040.0016 | 0 | 5012871.1312 | 0 | 3811693.7227 | 0 | 8355394.5945 | 0 | 4998173.5429 | 0 | 3458959.6523 | 0 | 513411.7592 | 1188544.0594
| 4565315.6696 | 0 | 4577805.1221 | 0 | 4067978.0005 | 0 | 4053670.2891 | 0 | 3936527.3639 | 0 | 3196745.7145 | 0 | 6562902.6902 | 0 | 3940302.6156 | 0 | 834822.1782 | 28975.0779 | 0 | 8264713.0912
| 3490602.0949 | 0 | 3490200.06 | 0 | 3030202.6795 | 0 | 2944727.3679 | 0 | 2894066.9912 | 0 | 2468876.5433 | 0 | 5016658.5829 | 0 | 2862719.5575 | 0 | 0 | 1201982.5817 | 0 | 15888362.9528
| 2752700.0282 | 0 | 2755704.0694 | 0 | 2379559.7228 | 0 | 2166913.0598 | 0 | 2236559.6757 | 0 | 1955496.0777 | 0 | 4063210.3846 | 0 | 2133976.1052 | 0 | 0 | 2464045.255 | 0 | 20597987.4456
| 2210772.4847 | 0 | 2208965.8414 | 0 | 1924757.6767 | 0 | 1542412.1708 | 0 | 1766900.2353 | 0 | 1606070.0343 | 0 | 3266501.5428 | 0 | 1591507.3821 | 0 | 0 | 3989330.314 | 0 | 23053363.3502
| 1834824.3042 | 0 | 1846206.0464 | 0 | 1649424.572 | 0 | 1074912.6477 | 0 | 1462557.4321 | 0 | 1322194.8217 | 0 | 2884500.0877 | 0 | 1230807.1533 | 0 | 0 | 4864745.3604 | 0 | 22650139.9749
| 1783981.202 | 0 | 1814377.2015 | 0 | 1682461.1294 | 0 | 964246.9526 | 0 | 1481773.7671 | 0 | 1243737.6341 | 0 | 2908965.3937 | 0 | 1192864.3416 | 0 | 0 | 4395380.7326 | 0 | 19105091.7354
| 1931066.7421 | 0 | 1987051.2525 | 0 | 1895816.6935 | 0 | 1130037.3421 | 0 | 1690902.1334 | 0 | 1299034.6782 | 0 | 3227299.026 | 0 | 1356254.1543 | 0 | 0 | 2880420.6857 | 0 | 13043467.7803
| 2444402.2656 | 0 | 2555652.1409 | 0 | 2489342.8158 | 0 | 1756319.7591 | 0 | 2297714.6709 | 0 | 1581402.3895 | 0 | 4319060.2794 | 0 | 1909688.3871 | 0 | 72510.9125 | 653435.7169 | 0 | 5397381.3642
| 3274350.4189 | 0 | 3402707.2887 | 0 | 3323727.255 | 0 | 2666499.2012 | 0 | 3150029.3511 | 0 | 2156345.8894 | 0 | 5484410.6764 | 0 | 2742957.1705 | 0 | 1485340.5958 | 0 | 46360.518 | 667142.2918
| 3856272.2413 | 0 | 3989178.2904 | 0 | 3852297.5213 | 0 | 3321601.6399 | 0 | 3697859.4953 | 0 | 2594244.9149 | 0 | 6349105.7693 | 0 | 3327605.8066 | 0 | 2907603.671 | 0 | 1465812.0044 | 0
| 4331340.6596 | 0 | 4452969.0671 | 0 | 4254728.2449 | 0 | 3813835.1354 | 0 | 4116474.4 | 0 | 2939979.1681 | 0 | 6917186.4518 | 0 | 3791821.0917 | 0 | 3846915.6502 | 0 | 2820540.4505 | 0
| 4523474.4253 | 0 | 4626026.6161 | 0 | 4371036.4756 | 0 | 3945018.2955 | 0 | 4222301.4901 | 0 | 3087816.515 | 0 | 7009471.343 | 0 | 3967969.1123 | 0 | 4289397.9605 | 0 | 3599171.188 | 0
| 4667439.7535 | 0 | 4784589.3945 | 0 | 4488083.6293 | 0 | 4095818.4971 | 0 | 4336751.8623 | 0 | 3143748.5678 | 0 | 7392556.1342 | 0 | 4128716.8179 | 0 | 4598234.8684 | 0 | 4123910.927 | 0
| 4978310.2009 | 0 | 5094533.0519 | 0 | 4768769.6055 | 0 | 4417295.9628 | 0 | 4619877.6158 | 0 | 3329066.9405 | 0 | 7757230.7354 | 0 | 4438377.2267 | 0 | 4991137.6394 | 0 | 4586574.6819 | 0
| 4913393.0828 | 0 | 5000730.1455 | 0 | 4626056.5768 | 0 | 4405369.4354 | 0 | 4498064.8626 | 0 | 3312300.9572 | 0 | 7303305.369 | 0 | 4348909.2954 | 0 | 4944587.8348 | 0 | 4580978.2207 | 0
| 4686423.5648 | 0 | 4793030.0187 | 0 | 4402128.5924 | 0 | 4172653.5415 | 0 | 4268167.2141 | 0 | 3121538.0883 | 0 | 7262735.48 | 0 | 4144247.4036 | 0 | 4762343.1708 | 0 | 4501501.6337 | 0
| 4992366.1855 | 0 | 5122205.4094 | 0 | 4747307.4664 | 0 | 4473418.7988 | 0 | 4596817.004 | 0 | 3284170.8069 | 0 | 7915094.7791 | 0 | 4469717.1623 | 0 | 5105132.1514 | 0 | 4837440.2275 | 0
| 5289217.4956 | 0 | 5422770.991 | 0 | 5037231.2065 | 0 | 4880141.0481 | 0 | 4908758.8983 | 0 | 3506485.5029 | 0 | 8331450.7676 | 0 | 4769438.5876 | 0 | 5413379.5203 | 0 | 5112314.0843 | 0
| 5523759.0399 | 0 | 5666721.9676 | 0 | 5265484.0859 | 0 | 5165207.9534 | 0 | 5148941.7539 | 0 | 3670456.7615 | 0 | 8765675.9624 | 0 | 5013448.2546 | 0 | 5662105.0839 | 0 | 5351455.565 | 0
| 5760938.377 | 0 | 5893182.9205 | 0 | 5476270.597 | 0 | 5393238.0819 | 0 | 5362699.6561 | 0 | 3849705.5535 | 0 | 9034342.1317 | 0 | 5238822.8928 | 0 | 5890560.6552 | 0 | 5547511.7086 | 0
| 5809406.7666 | 0 | 5936429.8845 | 0 | 5498937.164 | 0 | 5446369.6588 | 0 | 5387104.0117 | 0 | 3900353.1778 | 0 | 9045239.8244 | 0 | 5283145.5463 | 0 | 5934971.6798 | 0 | 5607818.6277 | 0
| 5846310.6654 | 0 | 5980003.8601 | 0 | 5513962.8587 | 0 | 5566170.901 | 0 | 5416367.8266 | 0 | 3900889.4509 | 0 | 9090944.0309 | 0 | 5328244.6803 | 0 | 5979197.3629 | 0 | 5637920.991 | 0
| 5793311.8934 | 0 | 5913828.521 | 0 | 5420310.0659 | 0 | 5540860.3525 | 0 | 5332390.6719 | 0 | 3869595.3938 | 0 | 8924028.9734 | 0 | 5263649.8981 | 0 | 5641350.1316 | 0 | 4702045.0204 | 0
| 5354567.1379 | 0 | 5431346.5005 | 0 | 4917983.8947 | 0 | 4995153.0241 | 0 | 4820547.0143 | 0 | 3660951.8641 | 0 | 8224828.9332 | 0 | 4785220.6591 | 0 | 3276486.5647 | 0 | 428798.7558 | 1460362.2152
| 4642616.3718 | 0 | 4670589.4459 | 0 | 4183468.1321 | 0 | 4087786.0962 | 0 | 4061605.4764 | 0 | 3263177.6001 | 0 | 7021723.5099 | 0 | 4029645.8489 | 0 | 478068.9558 | 125384.2815 | 0 | 9123939.0432
| 3864448.2707 | 0 | 3872631.205 | 0 | 3437690.6742 | 0 | 3219608.0694 | 0 | 3289217.2655 | 0 | 2743292.9758 | 0 | 5809110.72 | 0 | 3238354.6458 | 0 | 0 | 1514437.37 | 0 | 16746669.0932
| 3223894.1834 | 0 | 3234138.5038 | 0 | 2868656.8285 | 0 | 2471455.0181 | 0 | 2702613.0501 | 0 | 2312889.9548 | 0 | 5047141.588 | 0 | 2604171.9284 | 0 | 0 | 3060653.9344 | 0 | 21308773.368
| 2941949.9673 | 0 | 2965062.4028 | 0 | 2681957.4275 | 0 | 2099195.138 | 0 | 2498145.3745 | 0 | 2098818.0769 | 0 | 4777981.7841 | 0 | 2334067.2373 | 0 | 0 | 3902148.4836 | 0 | 22767334.8154
| 2874793.2216 | 0 | 2905574.7137 | 0 | 2679763.6566 | 0 | 2104416.3745 | 0 | 2512806.1812 | 0 | 2045859.2642 | 0 | 4621424.4902 | 0 | 2272293.4702 | 0 | 0 | 3518485.269 | 0 | 21674789.4264
| 2813017.9264 | 0 | 2858083.2789 | 0 | 2656897.4569 | 0 | 2122666.1303 | 0 | 2504944.6657 | 0 | 1991894.2136 | 0 | 4570409.8031 | 0 | 2223333.9859 | 0 | 0 | 2809156.1833 | 0 | 18432075.6317
| 2948096.3918 | 0 | 3016817.0474 | 0 | 2835777.9963 | 0 | 2256598.6192 | 0 | 2672257.7163 | 0 | 2032816.8569 | 0 | 4861320.0959 | 0 | 2376738.7324 | 0 | 0 | 1746429.7426 | 0 | 12979944.7212
| 3376242.2738 | 0 | 3480372.4242 | 0 | 3320805.0146 | 0 | 2661278.9302 | 0 | 3129599.0589 | 0 | 2245388.2111 | 0 | 5539149.2631 | 0 | 2831317.5587 | 0 | 282798.5481 | 223717.8387 | 0 | 5246622.8384
| 3963386.5563 | 0 | 4083762.3836 | 0 | 3921643.3212 | 0 | 3227305.7771 | 0 | 3716522.6075 | 0 | 2622240.7127 | 0 | 6485504.7129 | 0 | 3427107.7299 | 0 | 2141158.6271 | 0 | 132263.5715 | 505266.3258
| 4546728.4944 | 0 | 4674384.328 | 0 | 4476844.565 | 0 | 3838105.7653 | 0 | 4276999.0304 | 0 | 3027768.418 | 0 | 7385978.0072 | 0 | 4014468.6626 | 0 | 3625970.0263 | 0 | 1919111.1492 | 0
| 5032012.3108 | 0 | 5170383.8106 | 0 | 4907514.908 | 0 | 4469985.7907 | 0 | 4741393.7769 | 0 | 3360815.5425 | 0 | 8082777.946 | 0 | 4511023.9021 | 0 | 4597751.2595 | 0 | 3428431.553 | 0
| 5403101.3438 | 0 | 5549413.1502 | 0 | 5218011.83 | 0 | 4956365.4711 | 0 | 5079748.8896 | 0 | 3603453.5037 | 0 | 8630738.6544 | 0 | 4891412.6742 | 0 | 5235035.038 | 0 | 4415236.0938 | 0
| 5728276.8905 | 0 | 5879923.297 | 0 | 5498218.78 | 0 | 5324004.5443 | 0 | 5369201.236 | 0 | 3813722.4034 | 0 | 9130419.5486 | 0 | 5222606.8029 | 0 | 5707629.6525 | 0 | 5093834.9314 | 0
| 5987817.279 | 0 | 6134560.9883 | 0 | 5710291.2085 | 0 | 5621041.317 | 0 | 5590988.7609 | 0 | 3985622.3223 | 0 | 9448457.1384 | 0 | 5478224.9002 | 0 | 6041042.2667 | 0 | 5524162.7635 | 0
| 6135703.013 | 0 | 6278225.8854 | 0 | 5828201.1928 | 0 | 5740977.1686 | 0 | 5703291.9971 | 0 | 4084163.2544 | 0 | 9650031.7512 | 0 | 5622708.3477 | 0 | 6227172.0842 | 0 | 5784553.5794 | 0
| 6264826.5163 | 0 | 6401467.3149 | 0 | 5935195.4146 | 0 | 5841425.1696 | 0 | 5804912.1588 | 0 | 4168105.4613 | 0 | 9808113.7636 | 0 | 5746397.7674 | 0 | 6373699.8364 | 0 | 5956757.5857 | 0
| 6300272.7602 | 0 | 6421269.433 | 0 | 5955642.2404 | 0 | 5772238.4498 | 0 | 5808407.591 | 0 | 4214943.5069 | 0 | 9827865.6844 | 0 | 5766207.4054 | 0 | 6406182.9579 | 0 | 6016020.9445 | 0
| 6315364.3278 | 0 | 6429254.82 | 0 | 5974959.5237 | 0 | 5684654.887 | 0 | 5806649.7726 | 0 | 4240899.8107 | 0 | 9883416.8051 | 0 | 5773979.9284 | 0 | 6420899.6407 | 0 | 6070345.9407 | 0
| 6347658.1772 | 0 | 6457906.732 | 0 | 5997803.1729 | 0 | 5754942.1263 | 0 | 5837163.5115 | 0 | 4262404.0536 | 0 | 9833194.0676 | 0 | 5803372.9936 | 0 | 6453357.5983 | 0 | 6100830.3002 | 0
| 6202204.181 | 0 | 6307933.8089 | 0 | 5822228.0112 | 0 | 5718010.7914 | 0 | 5689028.9953 | 0 | 4169563.8582 | 0 | 9512371.7168 | 0 | 5655807.1895 | 0 | 6305502.9352 | 0 | 5951405.3231 | 0
| 6029227.9472 | 0 | 6143984.6205 | 0 | 5651518.1671 | 0 | 5599570.9211 | 0 | 5531230.8225 | 0 | 4038077.1763 | 0 | 9342258.317 | 0 | 5493180.1083 | 0 | 6142678.3066 | 0 | 5813470.6649 | 0
| 6045040.7791 | 0 | 6166794.439 | 0 | 5687000.7055 | 0 | 5609037.8242 | 0 | 5563175.7156 | 0 | 4030362.2898 | 0 | 9448471.3761 | 0 | 5515091.0021 | 0 | 6166076.2654 | 0 | 5831833.5592 | 0
| 6066296.9982 | 0 | 6180130.6302 | 0 | 5701935.5006 | 0 | 5639165.9153 | 0 | 5579706.7954 | 0 | 4062539.9768 | 0 | 9442946.4294 | 0 | 5528287.3939 | 0 | 5903983.2307 | 0 | 5074397.3825 | 0
| 5685439.1242 | 0 | 5745668.9604 | 0 | 5245627.5839 | 0 | 5197825.6475 | 0 | 5125683.4443 | 0 | 3897113.2374 | 0 | 8771761.5456 | 0 | 5097361.8544 | 0 | 3544442.0263 | 0 | 773994.3436 | 710845.7137
| 4946940.717 | 0 | 4972500.709 | 0 | 4491504.8961 | 0 | 4260879.2808 | 0 | 4342867.9202 | 0 | 3477432.3741 | 0 | 7715716.6165 | 0 | 4329058.9039 | 0 | 530107.0209 | 168373.9851 | 0 | 7228285.68
| 4322037.4035 | 0 | 4335125.8257 | 0 | 3907034.1507 | 0 | 3510925.6073 | 0 | 3733099.1574 | 0 | 3064228.4839 | 0 | 6824929.6035 | 0 | 3695819.0503 | 0 | 0 | 1740540.4533 | 0 | 15025255.8064
| 3810885.5965 | 0 | 3815310.9873 | 0 | 3449417.7371 | 0 | 2908524.6823 | 0 | 3257227.1211 | 0 | 2723949.2822 | 0 | 6006696.2434 | 0 | 3178855.795 | 0 | 0 | 3077966.3977 | 0 | 20107546.741
| 3385846.0397 | 0 | 3393745.4209 | 0 | 3090381.5893 | 0 | 2410450.8931 | 0 | 2882018.988 | 0 | 2428034.6442 | 0 | 5407599.8439 | 0 | 2759248.7793 | 0 | 0 | 4029694.8729 | 0 | 22151082.6363
| 3172946.6134 | 0 | 3193745.7484 | 0 | 2945307.4938 | 0 | 2156690.1687 | 0 | 2716510.2637 | 0 | 2238611.1998 | 0 | 5128894.7726 | 0 | 2557992.2846 | 0 | 0 | 4220197.5972 | 0 | 21379136.7063
| 3053464.9865 | 0 | 3078946.0833 | 0 | 2865256.0561 | 0 | 2057366.5231 | 0 | 2636370.5892 | 0 | 2130932.4831 | 0 | 4835024.7512 | 0 | 2442371.3097 | 0 | 0 | 3699203.0592 | 0 | 18298561.6096
| 3022128.7658 | 0 | 3075886.784 | 0 | 2884849.4784 | 0 | 2086720.8235 | 0 | 2657883.6053 | 0 | 2054511.0779 | 0 | 4893033.2038 | 0 | 2437127.6765 | 0 | 0 | 2431509.5408 | 0 | 13041741.8031
| 3424459.3723 | 0 | 3513558.6672 | 0 | 3349897.2794 | 0 | 2514793.4148 | 0 | 3109285.4805 | 0 | 2233949.2971 | 0 | 5576247.4856 | 0 | 2865630.0127 | 0 | 104192.1312 | 456982.0444 | 0 | 5547205.4441
| 4002185.8975 | 0 | 4103159.547 | 0 | 3937912.2649 | 0 | 3123574.7456 | 0 | 3694620.8877 | 0 | 2608959.9147 | 0 | 6405277.4082 | 0 | 3447661.7107 | 0 | 1808697.2063 | 0 | 82167.4926 | 629108.5348
| 4453645.7159 | 0 | 4573718.4408 | 0 | 4366044.7511 | 0 | 3711547.1054 | 0 | 4160409.3646 | 0 | 2947091.5241 | 0 | 7169662.5876 | 0 | 3916367.4671 | 0 | 3346404.2323 | 0 | 1741332.5851 | 0
| 4915879.3102 | 0 | 5041195.0508 | 0 | 4794002.3291 | 0 | 4176465.7243 | 0 | 4591520.8804 | 0 | 3273557.5411 | 0 | 7874258.2365 | 0 | 4381861.1223 | 0 | 4367271.2214 | 0 | 3260794.9518 | 0
| 5323900.088 | 0 | 5460411.8858 | 0 | 5162160.0819 | 0 | 4684639.8736 | 0 | 4979499.4335 | 0 | 3549550.1337 | 0 | 8514490.6343 | 0 | 4801550.2124 | 0 | 5089348.6601 | 0 | 4323546.501 | 0
| 5691422.4718 | 0 | 5834979.1613 | 0 | 5485339.3227 | 0 | 5154927.2909 | 0 | 5329206.8721 | 0 | 3792995.9612 | 0 | 9086632.6219 | 0 | 5176726.5513 | 0 | 5631307.8512 | 0 | 5040690.4594 | 0
| 6004922.5944 | 0 | 6144619.545 | 0 | 5764079.8427 | 0 | 5435261.4167 | 0 | 5604937.6967 | 0 | 4012506.9844 | 0 | 9566234.4537 | 0 | 5486112.3446 | 0 | 6033279.6819 | 0 | 5546304.9357 | 0
| 6290867.521 | 0 | 6429765.007 | 0 | 6018752.941 | 0 | 5719474.0182 | 0 | 5853446.1576 | 0 | 4201071.6751 | 0 | 9914700.5456 | 0 | 5771708.8358 | 0 | 6369607.4448 | 0 | 5938053.1783 | 0
| 6457298.6245 | 0 | 6603038.8049 | 0 | 6143977.6579 | 0 | 6021117.3797 | 0 | 6005631.2266 | 0 | 4291696.2216 | 0 | 10144915.1773 | 0 | 5947099.1124 | 0 | 6570601.204 | 0 | 6145057.9234 | 0
| 6542633.4709 | 0 | 6682512.9148 | 0 | 6190073.6277 | 0 | 6142902.9665 | 0 | 6067273.8769 | 0 | 4351331.0192 | 0 | 10201368.3729 | 0 | 6027623.7335 | 0 | 6664845.5789 | 0 | 6239954.7537 | 0
| 6555451.3721 | 0 | 6698445.6575 | 0 | 6188344.9674 | 0 | 6165925.6815 | 0 | 6068335.1968 | 0 | 4358180.5739 | 0 | 10239504.8333 | 0 | 6044539.9579 | 0 | 6688763.538 | 0 | 6288514.8972 | 0
| 6585346.5801 | 0 | 6724950.3081 | 0 | 6196999.7986 | 0 | 6238498.3341 | 0 | 6086346.8635 | 0 | 4370431.5716 | 0 | 10191896.7619 | 0 | 6071946.9633 | 0 | 6719703.6137 | 0 | 6305054.8372 | 0
| 6489710.6022 | 0 | 6629055.5315 | 0 | 6087260.1371 | 0 | 6165096.3019 | 0 | 5979398.3979 | 0 | 4303238.5094 | 0 | 10031299.6056 | 0 | 5977421.0611 | 0 | 6626236.045 | 0 | 6226850.8818 | 0
| 6444272.4911 | 0 | 6587017.5685 | 0 | 6044084.0973 | 0 | 6131904.1882 | 0 | 5934897.995 | 0 | 4258274.2218 | 0 | 9988338.4126 | 0 | 5935772.295 | 0 | 6585462.4002 | 0 | 6189785.6964 | 0
| 6381008.3471 | 0 | 6515316.709 | 0 | 5974460.2803 | 0 | 6056926.5326 | 0 | 5863213.4522 | 0 | 4223955.4105 | 0 | 9809775.6382 | 0 | 5864403.8231 | 0 | 6514477.9535 | 0 | 6119771.4048 | 0
| 6236923.7496 | 0 | 6367028.9683 | 0 | 5825721.1336 | 0 | 5910748.1838 | 0 | 5713702.574 | 0 | 4133610.2311 | 0 | 9646968.1178 | 0 | 5717182.067 | 0 | 6063441.8145 | 0 | 5057499.4242 | 0
| 5787847.7887 | 0 | 5857570.6376 | 0 | 5305381.3796 | 0 | 5365268.1132 | 0 | 5186660.9882 | 0 | 3930136.1627 | 0 | 8748493.6066 | 0 | 5211153.6304 | 0 | 3622065.7768 | 0 | 519735.0015 | 1288783.6942
| 4838997.2062 | 0 | 4865730.7101 | 0 | 4334099.6958 | 0 | 4308996.3937 | 0 | 4194008.4451 | 0 | 3358693.6732 | 0 | 7147142.2634 | 0 | 4226950.3162 | 0 | 821985.068 | 0 | 0 | 8870984.0631
| 3921232.9048 | 0 | 3931258.215 | 0 | 3450952.2005 | 0 | 3380217.3806 | 0 | 3311106.8717 | 0 | 2741457.4686 | 0 | 5745300.6263 | 0 | 3299895.7448 | 0 | 0 | 833730.6875 | 0 | 16268442.6901
| 3104857.343 | 0 | 3102253.92 | 0 | 2696703.7631 | 0 | 2505122.4144 | 0 | 2551639.7334 | 0 | 2207868.6644 | 0 | 4517200.8525 | 0 | 2477326.0023 | 0 | 0 | 2163941.4515 | 0 | 20585421.528
| 2397650.5084 | 0 | 2388508.0158 | 0 | 2074472.8136 | 0 | 1708787.3686 | 0 | 1914276.5847 | 0 | 1741368.4759 | 0 | 3516333.8871 | 0 | 1770184.412 | 0 | 0 | 3741562.6681 | 0 | 22467273.1101
| 1941209.4366 | 0 | 1950775.1334 | 0 | 1728627.8339 | 0 | 1171579.1853 | 0 | 1544543.7951 | 0 | 1390536.2773 | 0 | 3037912.8685 | 0 | 1335226.5564 | 0 | 0 | 4643937.2095 | 0 | 21772625.5259
| 1825494.8297 | 0 | 1851350.0411 | 0 | 1694859.1394 | 0 | 1061510.3502 | 0 | 1512023.112 | 0 | 1274097.8804 | 0 | 2920946.8766 | 0 | 1231711.4828 | 0 | 0 | 4158033.3887 | 0 | 18841173.496
| 1939819.4711 | 0 | 2003474.9785 | 0 | 1893781.5515 | 0 | 1183209.9345 | 0 | 1703896.9211 | 0 | 1304669.7532 | 0 | 3386187.8951 | 0 | 1374259.4829 | 0 | 0 | 2926378.0314 | 0 | 13584003.1655
| 2575159.2214 | 0 | 2676470.9559 | 0 | 2606879.8687 | 0 | 1822521.5286 | 0 | 2403518.1535 | 0 | 1664451.9258 | 0 | 4459905.1406 | 0 | 2028457.5786 | 0 | 18563.6671 | 690799.9438 | 0 | 5948936.5619
| 3317468.0476 | 0 | 3429780.5867 | 0 | 3356463.0274 | 0 | 2569306.6419 | 0 | 3147334.6515 | 0 | 2175145.5844 | 0 | 5529743.8546 | 0 | 2770503.2264 | 0 | 1347225.7073 | 0 | 19650.8266 | 884665.6306
| 3947432.3938 | 0 | 4069312.0489 | 0 | 3950141.1159 | 0 | 3217413.3922 | 0 | 3744953.0292 | 0 | 2632696.4588 | 0 | 6444921.78 | 0 | 3406698.9858 | 0 | 2902121.4537 | 0 | 1374886.0868 | 0
| 4436999.9047 | 0 | 4564222.4401 | 0 | 4365367.6869 | 0 | 3827190.4781 | 0 | 4186408.9888 | 0 | 2970751.9772 | 0 | 7079321.0552 | 0 | 3903173.0973 | 0 | 3917761.6468 | 0 | 2855980.2602 | 0
| 4724358.3782 | 0 | 4855100.7153 | 0 | 4577969.1428 | 0 | 4230119.1791 | 0 | 4432117.6705 | 0 | 3162806.8084 | 0 | 7498871.1209 | 0 | 4197121.5703 | 0 | 4497167.468 | 0 | 3755860.5362 | 0
| 5004500.7617 | 0 | 5140744.1824 | 0 | 4816244.9495 | 0 | 4503597.7005 | 0 | 4666184.1046 | 0 | 3340280.1688 | 0 | 7900902.199 | 0 | 4483603.7907 | 0 | 4942132.4309 | 0 | 4406471.1894 | 0
| 5209027.582 | 0 | 5343986.3665 | 0 | 4963871.8505 | 0 | 4828978.8997 | 0 | 4840200.8405 | 0 | 3461778.6882 | 0 | 8137468.6082 | 0 | 4689573.0707 | 0 | 5235679.321 | 0 | 4786140.4148 | 0
| 5286068.4977 | 0 | 5421217.7807 | 0 | 4998668.0547 | 0 | 4965991.3365 | 0 | 4890364.424 | 0 | 3506992.1201 | 0 | 8214547.0588 | 0 | 4768938.352 | 0 | 5361583.1371 | 0 | 4970983.6593 | 0
| 5216053.0916 | 0 | 5329953.9892 | 0 | 4872149.5405 | 0 | 4914103.3092 | 0 | 4768293.3515 | 0 | 3468105.6173 | 0 | 7861480.4708 | 0 | 4680511.6317 | 0 | 5297621.4332 | 0 | 4932756.4637 | 0
| 4901144.3038 | 0 | 5010789.2024 | 0 | 4535042.3818 | 0 | 4622963.6247 | 0 | 4435383.0752 | 0 | 3248268.1938 | 0 | 7386384.7895 | 0 | 4365526.0553 | 0 | 4993291.5667 | 0 | 4692794.6913 | 0
| 4693848.6856 | 0 | 4799029.3893 | 0 | 4328714.7847 | 0 | 4413545.478 | 0 | 4227910.5223 | 0 | 3092829.7452 | 0 | 7027909.3984 | 0 | 4155283.862 | 0 | 4789882.6842 | 0 | 4506870.4135 | 0
| 4452977.7034 | 0 | 4558330.9944 | 0 | 4102350.9831 | 0 | 4174976.5606 | 0 | 4003389.1503 | 0 | 2929404.5504 | 0 | 6699551.9696 | 0 | 3915856.7606 | 0 | 4553337.1283 | 0 | 4304505.5604 | 0
| 4403774.0475 | 0 | 4528176.2635 | 0 | 4097060.7 | 0 | 4146666.7332 | 0 | 3998044.9179 | 0 | 2873843.2156 | 0 | 6815026.9393 | 0 | 3884962.5436 | 0 | 4525382.3403 | 0 | 4291534.4256 | 0
| 4584069.7969 | 0 | 4719006.3656 | 0 | 4314533.3947 | 0 | 4320652.8563 | 0 | 4211703.1459 | 0 | 2989301.1404 | 0 | 7194738.8969 | 0 | 4072507.6556 | 0 | 4717446.6247 | 0 | 4463138.6647 | 0
| 4781139.7691 | 0 | 4910982.2392 | 0 | 4521366.5718 | 0 | 4464800.6428 | 0 | 4407016.1788 | 0 | 3150070.0727 | 0 | 7448103.7094 | 0 | 4261884.2878 | 0 | 4910117.7479 | 0 | 4641059.1123 | 0
| 4808369.096 | 0 | 4923785.6653 | 0 | 4519194.2524 | 0 | 4511367.1868 | 0 | 4412469.6157 | 0 | 3201147.1295 | 0 | 7415071.0409 | 0 | 4275711.5966 | 0 | 4665263.8988 | 0 | 3828701.1295 | 0
| 4417001.6489 | 0 | 4481672.2095 | 0 | 4048917.6613 | 0 | 4059127.851 | 0 | 3941827.0831 | 0 | 3023225.1322 | 0 | 6636134.0893 | 0 | 3838820.2753 | 0 | 2650283.8695 | 0 | 303878.2748 | 1474412.4792
| 3670897.7091 | 0 | 3702959.1867 | 0 | 3280730.5193 | 0 | 3239898.8703 | 0 | 3161328.7561 | 0 | 2567949.8694 | 0 | 5432319.338 | 0 | 3068616.0732 | 0 | 389504.8832 | 75090.485 | 0 | 8451476.9926
| 2921667.0033 | 0 | 2929271.5448 | 0 | 2548930.9593 | 0 | 2474488.9628 | 0 | 2432355.8984 | 0 | 2079333.001 | 0 | 4217010.419 | 0 | 2303797.0132 | 0 | 0 | 1189251.9047 | 0 | 15406704.409
| 2146024.9979 | 0 | 2138658.4302 | 0 | 1827223.8555 | 0 | 1657151.8054 | 0 | 1710498.9924 | 0 | 1578928.8124 | 0 | 3018226.422 | 0 | 1524270.1685 | 0 | 0 | 2716022.6025 | 0 | 20160049.9399
| 1517274.6738 | 0 | 1511570.4566 | 0 | 1294335.1423 | 0 | 983079.0912 | 0 | 1165889.8525 | 0 | 1143829.907 | 0 | 2152048.0827 | 0 | 908440.3649 | 0 | 0 | 4236941.6704 | 0 | 22278295.7099
| 1159073.4686 | 0 | 1170993.9494 | 0 | 1035550.1757 | 0 | 566207.3169 | 0 | 890248.8142 | 0 | 867223.0723 | 0 | 1851326.5305 | 0 | 572352.8564 | 0 | 0 | 4973401.5221 | 0 | 21651448.9542
| 1057456.2124 | 0 | 1077506.8932 | 0 | 997148.6412 | 0 | 412864.3234 | 0 | 835983.4947 | 0 | 773007.6511 | 0 | 1675738.9071 | 0 | 474007.3858 | 0 | 0 | 4835506.8146 | 0 | 18755391.9735
| 1126854.7767 | 0 | 1185894.414 | 0 | 1144051.122 | 0 | 485278.5835 | 0 | 974218.7504 | 0 | 761298.5755 | 0 | 2164225.8955 | 0 | 570716.6265 | 0 | 0 | 3527394.624 | 0 | 13648136.2669
| 1779775.6924 | 0 | 1877238.459 | 0 | 1871642.1957 | 0 | 1151029.2649 | 0 | 1695943.2417 | 0 | 1128659.7153 | 0 | 3242634.4741 | 0 | 1231567.8192 | 0 | 0 | 1100311.7329 | 0 | 6335142.6365
| 2520978.7572 | 0 | 2641774.238 | 0 | 2628866.5084 | 0 | 1923814.0276 | 0 | 2460036.5981 | 0 | 1642747.5908 | 0 | 4459172.0428 | 0 | 1979962.1505 | 0 | 772112.1851 | 0 | 0 | 1266950.9393
| 3363387.8685 | 0 | 3498874.5083 | 0 | 3452012.5416 | 0 | 2704851.7579 | 0 | 3266147.6752 | 0 | 2237612.2956 | 0 | 5752479.39 | 0 | 2828463.7134 | 0 | 2371000.5805 | 0 | 975149.5601 | 0
| 4045727.4558 | 0 | 4174077.2757 | 0 | 4057221.8967 | 0 | 3397760.4174 | 0 | 3872505.422 | 0 | 2731457.2316 | 0 | 6603528.1711 | 0 | 3505130.0334 | 0 | 3530678.44 | 0 | 2537641.3324 | 0
| 4458645.2958 | 0 | 4588652.3664 | 0 | 4378378.2181 | 0 | 3929983.3233 | 0 | 4223411.134 | 0 | 3011214.2049 | 0 | 7152259.3414 | 0 | 3924843.528 | 0 | 4229483.8058 | 0 | 3534035.6035 | 0
| 4798269.7847 | 0 | 4932079.9976 | 0 | 4650719.5136 | 0 | 4309512.6018 | 0 | 4507267.4263 | 0 | 3218492.6394 | 0 | 7658748.0063 | 0 | 4271348.2948 | 0 | 4731782.0226 | 0 | 4214814.5766 | 0
| 5096272.475 | 0 | 5225381.2288 | 0 | 4892672.5278 | 0 | 4605429.3099 | 0 | 4747520.0124 | 0 | 3405149.2094 | 0 | 8013468.1164 | 0 | 4566722.1094 | 0 | 5114955.2183 | 0 | 4690185.7059 | 0
| 5245286.2461 | 0 | 5370035.2966 | 0 | 4990378.076 | 0 | 4796245.4347 | 0 | 4853105.9358 | 0 | 3495902.7102 | 0 | 8157976.8688 | 0 | 4714361.3818 | 0 | 5309638.4853 | 0 | 4937831.5339 | 0
| 5301176.6179 | 0 | 5423644.9887 | 0 | 5011084.2667 | 0 | 4884100.8049 | 0 | 4881578.1075 | 0 | 3524549.9321 | 0 | 8210879.5179 | 0 | 4770249.5834 | 0 | 5390740.6655 | 0 | 5049379.6926 | 0
| 5312885.6808 | 0 | 5429931.4468 | 0 | 5003667.9619 | 0 | 4888607.9661 | 0 | 4875888.796 | 0 | 3534678.3922 | 0 | 8216654.561 | 0 | 4777723.68 | 0 | 5411531.9031 | 0 | 5093213.6673 | 0
| 5357599.3907 | 0 | 5478363.6563 | 0 | 5053822.4797 | 0 | 4915131.8813 | 0 | 4921715.9903 | 0 | 3561981.3002 | 0 | 8368918.7346 | 0 | 4826299.2374 | 0 | 5468118.0904 | 0 | 5173020.2442 | 0
| 5396192.5188 | 0 | 5502268.5184 | 0 | 5069594.0571 | 0 | 4975608.5043 | 0 | 4945348.0594 | 0 | 3606076.2748 | 0 | 8249156.4852 | 0 | 4850885.9446 | 0 | 5496709.3969 | 0 | 5182872.9345 | 0
| 5127841.4612 | 0 | 5217860.805 | 0 | 4767565.796 | 0 | 4763195.5871 | 0 | 4660932.8255 | 0 | 3454124.3525 | 0 | 7741149.8212 | 0 | 4570054.2017 | 0 | 5214873.044 | 0 | 4927562.8931 | 0
| 4829545.5887 | 0 | 4920274.8035 | 0 | 4472273.0157 | 0 | 4522827.922 | 0 | 4384114.5046 | 0 | 3255222.3654 | 0 | 7383959.804 | 0 | 4274777.2959 | 0 | 4918656.1659 | 0 | 4666586.5184 | 0
| 4674836.3521 | 0 | 4768897.9867 | 0 | 4337743.7128 | 0 | 4392078.3883 | 0 | 4255679.1956 | 0 | 3148753.3695 | 0 | 7179082.5963 | 0 | 4123609.8677 | 0 | 4768006.8664 | 0 | 4530361.5645 | 0
| 4553988.6212 | 0 | 4651176.5672 | 0 | 4232057.3682 | 0 | 4318830.7001 | 0 | 4160189.8596 | 0 | 3069007.5227 | 0 | 7029707.9793 | 0 | 4006500.3904 | 0 | 4609755.2268 | 0 | 4317115.8662 | 0
| 4353344.1716 | 0 | 4431910.5362 | 0 | 4017617.609 | 0 | 4123108.7449 | 0 | 3951479.6737 | 0 | 2958174.5734 | 0 | 6556484.3103 | 0 | 3788789.3833 | 0 | 4138063.1892 | 0 | 3567469.4227 | 0
| 3952948.555 | 0 | 4025414.2995 | 0 | 3617704.5749 | 0 | 3721025.0572 | 0 | 3549255.2492 | 0 | 2690674.4747 | 0 | 5953274.4586 | 0 | 3386188.786 | 0 | 3397686.3142 | 0 | 2537282.3013 | 0
| 3607319.7844 | 0 | 3664511.9442 | 0 | 3272227.2642 | 0 | 3351144.8785 | 0 | 3198369.5373 | 0 | 2454898.6455 | 0 | 5413563.7169 | 0 | 3027922.4473 | 0 | 2521610.9524 | 0 | 1093698.6127 | 187413.0427
| 2887274.0738 | 0 | 2890764.8869 | 0 | 2515999.933 | 0 | 2517726.9166 | 0 | 2434121.548 | 0 | 2087042.9641 | 0 | 4110851.726 | 0 | 2263552.7601 | 0 | 284472.3017 | 508518.0383 | 0 | 7491830.3878
| 1987892.5782 | 0 | 1972471.715 | 0 | 1674611.4789 | 0 | 1527081.3573 | 0 | 1573543.1695 | 0 | 1505697.4589 | 0 | 2694944.7016 | 0 | 1361222.9616 | 0 | 0 | 2403489.4213 | 0 | 16612898.6047
| 1367737.6501 | 0 | 1372283.1769 | 0 | 1173863.5926 | 0 | 815080.9627 | 0 | 1039521.6323 | 0 | 1023500.0351 | 0 | 2003272.6634 | 0 | 772469.857 | 0 | 0 | 3976324.6626 | 0 | 19862405.6881
| 1173829.0368 | 0 | 1198908.4556 | 0 | 1068285.1314 | 0 | 567636.3232 | 0 | 911990.953 | 0 | 834998.9256 | 0 | 1860301.5492 | 0 | 595987.3914 | 0 | 0 | 4221993.68 | 0 | 18499035.2396
| 1215970.4479 | 0 | 1263767.9783 | 0 | 1183449.9488 | 0 | 606115.3768 | 0 | 1017569.3054 | 0 | 818179.6165 | 0 | 2018313.9654 | 0 | 650693.1488 | 0 | 0 | 3145594.8168 | 0 | 14153182.2466
| 1619883.4989 | 0 | 1714928.8016 | 0 | 1671889.5672 | 0 | 1038651.8869 | 0 | 1502095.6467 | 0 | 1017460.5748 | 0 | 2956278.8466 | 0 | 1080493.3478 | 0 | 0 | 1127880.992 | 0 | 6937148.5577
| 2459023.8503 | 0 | 2587221.9669 | 0 | 2558044.7858 | 0 | 1908355.0486 | 0 | 2396064.8693 | 0 | 1562968.5312 | 0 | 4384001.5845 | 0 | 1929202.3543 | 0 | 791726.5217 | 0 | 0 | 1461674.1682
| 3257786.0515 | 0 | 3388942.4028 | 0 | 3328051.2965 | 0 | 2668743.8372 | 0 | 3162605.6087 | 0 | 2163562.4057 | 0 | 5472786.9536 | 0 | 2722161.5136 | 0 | 2303057.2015 | 0 | 807860.023 | 0
| 3794163.2277 | 0 | 3914287.0788 | 0 | 3790313.3272 | 0 | 3170997.266 | 0 | 3620819.4414 | 0 | 2565527.5135 | 0 | 6110046.4046 | 0 | 3248720.9755 | 0 | 3296177.8438 | 0 | 2252051.6217 | 0
| 4190231.3816 | 0 | 4318320.9723 | 0 | 4124245.2586 | 0 | 3582328.4795 | 0 | 3951374.2083 | 0 | 2815695.6021 | 0 | 6744467.0998 | 0 | 3655806.1276 | 0 | 3970189.0252 | 0 | 3268576.0441 | 0
| 4625244.0576 | 0 | 4762880.6456 | 0 | 4500546.8801 | 0 | 4116496.2371 | 0 | 4345348.6586 | 0 | 3078223.6849 | 0 | 7413331.6455 | 0 | 4102567.6072 | 0 | 4567574.8065 | 0 | 4040656.4257 | 0
| 4980209.5604 | 0 | 5125320.9021 | 0 | 4799678.4445 | 0 | 4572617.4158 | 0 | 4666935.671 | 0 | 3306140.5391 | 0 | 7949650.6566 | 0 | 4467203.8002 | 0 | 5017006.5689 | 0 | 4581504.1544 | 0
| 5234268.9412 | 0 | 5368639.5687 | 0 | 4995802.1641 | 0 | 4847027.0091 | 0 | 4872060.1503 | 0 | 3483132.3233 | 0 | 8204774.0345 | 0 | 4712239.168 | 0 | 5309291.1979 | 0 | 4914785.024 | 0
| 5280155.0928 | 0 | 5403706.0567 | 0 | 4991761.2313 | 0 | 4897731.1251 | 0 | 4869451.2867 | 0 | 3520638.6216 | 0 | 8148613.1182 | 0 | 4750170.1401 | 0 | 5370869.6886 | 0 | 5021950.3409 | 0
| 5260158.5949 | 0 | 5387920.8021 | 0 | 4947936.0127 | 0 | 4923130.6947 | 0 | 4833980.642 | 0 | 3485317.0248 | 0 | 8154383.9874 | 0 | 4736884.0011 | 0 | 5369979.2309 | 0 | 5046584.4225 | 0
| 5329929.0453 | 0 | 5460379.3788 | 0 | 5019057.6783 | 0 | 4969872.9925 | 0 | 4901182.06 | 0 | 3519930.6685 | 0 | 8315581.1131 | 0 | 4809150.3625 | 0 | 5450612.9216 | 0 | 5136272.3517 | 0
| 5441624.3319 | 0 | 5568314.7207 | 0 | 5132237.4928 | 0 | 5032488.7357 | 0 | 5002814.9403 | 0 | 3601235.2937 | 0 | 8455701.597 | 0 | 4916399.9255 | 0 | 5562937.2096 | 0 | 5252031.6933 | 0
| 5501914.5984 | 0 | 5630217.1948 | 0 | 5185206.3077 | 0 | 5125712.3063 | 0 | 5060778.8072 | 0 | 3643005.5286 | 0 | 8517033.3139 | 0 | 4979059.5171 | 0 | 5627248.5934 | 0 | 5312879.4517 | 0
| 5520068.1738 | 0 | 5650407.7603 | 0 | 5191540.8859 | 0 | 5188689.6952 | 0 | 5076529.305 | 0 | 3649638.0042 | 0 | 8537190.0717 | 0 | 5000121.2164 | 0 | 5648746.021 | 0 | 5328008.1323 | 0
| 5578120.9245 | 0 | 5714269.2243 | 0 | 5260565.7116 | 0 | 5224123.3964 | 0 | 5142889.6822 | 0 | 3683109.7228 | 0 | 8752460.0278 | 0 | 5063293.8595 | 0 | 5713352.716 | 0 | 5398605.4786 | 0
| 5677280.5398 | 0 | 5781451.2136 | 0 | 5342621.7902 | 0 | 5165895.2284 | 0 | 5199673.2008 | 0 | 3789634.0958 | 0 | 8806401.96 | 0 | 5128824.0166 | 0 | 5334377.1827 | 0 | 4460806.3149 | 0
| 5155189.3151 | 0 | 5186280.7261 | 0 | 4733853.0249 | 0 | 4391666.0253 | 0 | 4544766.9056 | 0 | 3556697.4969 | 0 | 7785254.1737 | 0 | 4538811.6313 | 0 | 2199289.07 | 0 | 356195.8366 | 1689357.74
| 4272323.303 | 0 | 4278278.4641 | 0 | 3841722.5535 | 0 | 3407057.7433 | 0 | 3624286.7486 | 0 | 2977588.7239 | 0 | 6404246.6268 | 0 | 3639573.5448 | 0 | 0 | 852352.7765 | 0 | 9404289.3431
| 3455225.605 | 0 | 3442978.7412 | 0 | 3048480.1256 | 0 | 2632605.4796 | 0 | 2849225.4746 | 0 | 2434172.1323 | 0 | 5077249.3981 | 0 | 2812401.6216 | 0 | 0 | 2422673.4193 | 0 | 16824339.2692
| 2671210.7167 | 0 | 2659572.9687 | 0 | 2331386.1581 | 0 | 1828410.8258 | 0 | 2131878.1467 | 0 | 1908495.5864 | 0 | 4038551.2326 | 0 | 2036600.7082 | 0 | 0 | 4224485.4625 | 0 | 21387105.8277
| 2169623.3206 | 0 | 2158977.5597 | 0 | 1918247.6684 | 0 | 1218405.9174 | 0 | 1691258.73 | 0 | 1550140.4196 | 0 | 3313990.1148 | 0 | 1539685.7001 | 0 | 0 | 5626892.122 | 0 | 23167874.0054
| 1802627.0428 | 0 | 1802902.8744 | 0 | 1641528.6743 | 0 | 788439.6857 | 0 | 1398040.6755 | 0 | 1271932.5272 | 0 | 2842973.693 | 0 | 1186474.7807 | 0 | 0 | 6088190.6741 | 0 | 22408867.826
| 1659882.05 | 0 | 1674815.761 | 0 | 1564821.2643 | 0 | 649898.7731 | 0 | 1311058.6627 | 0 | 1127947.6141 | 0 | 2620665.0196 | 0 | 1055653.581 | 0 | 0 | 5488864.9636 | 0 | 19377288.8888
| 1658142.8015 | 0 | 1699948.0271 | 0 | 1619570.7184 | 0 | 719918.1928 | 0 | 1378045.5513 | 0 | 1083217.3976 | 0 | 2725875.7267 | 0 | 1075692.9162 | 0 | 0 | 3960036.0697 | 0 | 14369930.8709
| 2053018.9511 | 0 | 2136693.6512 | 0 | 2078493.7949 | 0 | 1212328.9922 | 0 | 1849159.1621 | 0 | 1277462.8433 | 0 | 3487252.9259 | 0 | 1497173.39 | 0 | 0 | 1441044.9427 | 0 | 6948659.1836
| 2759781.5411 | 0 | 2880109.9004 | 0 | 2819445.6863 | 0 | 2054071.0942 | 0 | 2623039.9198 | 0 | 1743302.0244 | 0 | 4777570.6554 | 0 | 2225205.9638 | 0 | 724720.4828 | 0 | 0 | 1397712.8525
| 3593302.7596 | 0 | 3732636.8484 | 0 | 3642733.1869 | 0 | 2917171.476 | 0 | 3456369.3469 | 0 | 2355300.4824 | 0 | 6073485.6713 | 0 | 3067914.5936 | 0 | 2428579.009 | 0 | 1003415.4957 | 0
| 4263954.4689 | 0 | 4397853.1645 | 0 | 4243552.9512 | 0 | 3632721.6707 | 0 | 4063437.1973 | 0 | 2853542.9837 | 0 | 6906256.9655 | 0 | 3732521.3474 | 0 | 3656994.6892 | 0 | 2636004.6631 | 0
| 4633356.8271 | 0 | 4766642.7486 | 0 | 4521887.192 | 0 | 4136150.1666 | 0 | 4371976.5228 | 0 | 3112077.3718 | 0 | 7358480.8786 | 0 | 4105842.9772 | 0 | 4355022.1583 | 0 | 3634425.5374 | 0
| 4899371.6132 | 0 | 5038218.4062 | 0 | 4721714.2578 | 0 | 4476219.1171 | 0 | 4588080.5049 | 0 | 3269562.7953 | 0 | 7765062.4012 | 0 | 4380518.5468 | 0 | 4809936.5993 | 0 | 4276436.3113 | 0
| 5165958.478 | 0 | 5308035.4438 | 0 | 4940394.1795 | 0 | 4795289.9475 | 0 | 4816719.9574 | 0 | 3428639.7403 | 0 | 8150756.5527 | 0 | 4652200.4817 | 0 | 5182257.2304 | 0 | 4741006.0104 | 0
| 5353201.3532 | 0 | 5490798.3557 | 0 | 5084170.9827 | 0 | 5015679.881 | 0 | 4968197.2808 | 0 | 3549552.6262 | 0 | 8365672.0954 | 0 | 4836840.1188 | 0 | 5422451.5585 | 0 | 5027902.1974 | 0
| 5393570.665 | 0 | 5519658.8583 | 0 | 5079522.8748 | 0 | 5068150.0544 | 0 | 4967954.0666 | 0 | 3582445.8294 | 0 | 8281764.0131 | 0 | 4867636.1019 | 0 | 5481815.0129 | 0 | 5116135.2709 | 0
| 5293146.0411 | 0 | 5416941.0307 | 0 | 4954439.5082 | 0 | 4985017.5806 | 0 | 4846310.0594 | 0 | 3508193.0777 | 0 | 8111825.5096 | 0 | 4767442.6235 | 0 | 5396258.4061 | 0 | 5067126.309 | 0
| 5224692.7526 | 0 | 5345709.9491 | 0 | 4877938.6815 | 0 | 4920691.9559 | 0 | 4773509.2949 | 0 | 3452654.1628 | 0 | 7993301.6928 | 0 | 4697309.4163 | 0 | 5334782.6622 | 0 | 5020053.8189 | 0
| 5154637.3872 | 0 | 5276692.8649 | 0 | 4810636.0627 | 0 | 4852736.535 | 0 | 4707652.4381 | 0 | 3403479.6463 | 0 | 7895189.4781 | 0 | 4629042.8483 | 0 | 5270594.6337 | 0 | 4971018.4499 | 0
| 5124623.2228 | 0 | 5250247.6645 | 0 | 4788831.5737 | 0 | 4833497.5718 | 0 | 4685871.1642 | 0 | 3377324.1543 | 0 | 7867700.9871 | 0 | 4602823.3946 | 0 | 5246807.6813 | 0 | 4950350.6757 | 0
| 5114381.9986 | 0 | 5241381.9261 | 0 | 4784902.7652 | 0 | 4825326.2265 | 0 | 4678971.9773 | 0 | 3368578.0455 | 0 | 7858483.4747 | 0 | 4593897.8363 | 0 | 5239457.2486 | 0 | 4945153.5366 | 0
| 5118636.044 | 0 | 5247505.9868 | 0 | 4797282.127 | 0 | 4836525.3541 | 0 | 4693519.8948 | 0 | 3372893.4563 | 0 | 7910901.2074 | 0 | 4599789.7668 | 0 | 5246431.6095 | 0 | 4952054.1595 | 0
| 5129439.774 | 0 | 5246263.2166 | 0 | 4802557.9844 | 0 | 4809381.7915 | 0 | 4693829.4118 | 0 | 3400408.9544 | 0 | 7938712.7996 | 0 | 4598460.004 | 0 | 4913583.514 | 0 | 4000809.5107 | 0
| 4769258.6814 | 0 | 4832846.3371 | 0 | 4375858.0912 | 0 | 4338261.1234 | 0 | 4252752.8349 | 0 | 3253963.7359 | 0 | 7223401.4173 | 0 | 4188594.6106 | 0 | 2603167.7299 | 0 | 288984.8522 | 1776019.5586
| 4003047.3753 | 0 | 4028166.2009 | 0 | 3586987.8961 | 0 | 3463842.5436 | 0 | 3442987.8098 | 0 | 2795656.9724 | 0 | 5941025.6053 | 0 | 3391741.3874 | 0 | 240473.3025 | 280200.1884 | 0 | 9521498.6219
| 3203033.8516 | 0 | 3206545.7505 | 0 | 2810419.177 | 0 | 2634487.8596 | 0 | 2663089.3428 | 0 | 2266616.0599 | 0 | 4643314.2132 | 0 | 2578653.1236 | 0 | 0 | 1585587.6373 | 0 | 16582643.2455
| 2408260.136 | 0 | 2398177.1396 | 0 | 2066584.975 | 0 | 1862250.0703 | 0 | 1929433.86 | 0 | 1740539.9107 | 0 | 3330572.1635 | 0 | 1780729.4067 | 0 | 0 | 2638989.9601 | 0 | 20916815.1115
| 1679943.945 | 0 | 1669917.1029 | 0 | 1419215.0893 | 0 | 1184639.1862 | 0 | 1294624.1833 | 0 | 1244869.5264 | 0 | 2265743.9132 | 0 | 1065582.7628 | 0 | 0 | 3596998.5965 | 0 | 23312695.9756
| 1183770.3932 | 0 | 1187040.8056 | 0 | 1021729.1143 | 0 | 686382.9527 | 0 | 892851.5511 | 0 | 884705.2492 | 0 | 1647880.3744 | 0 | 592473.7251 | 0 | 0 | 4358440.5928 | 0 | 23247770.8579
| 922572.4344 | 0 | 937346.1624 | 0 | 839566.988 | 0 | 377254.4345 | 0 | 696399.1156 | 0 | 680364.4405 | 0 | 1327110.8347 | 0 | 346124.0144 | 0 | 0 | 4537348.6452 | 0 | 20338059.6002
| 906445.1593 | 0 | 952648.7872 | 0 | 896956.6711 | 0 | 361586.6542 | 0 | 739932.8363 | 0 | 614560.9036 | 0 | 1549994.9112 | 0 | 351166.591 | 0 | 0 | 3362300.2717 | 0 | 14985647.8599
| 1385459.4264 | 0 | 1491698.1115 | 0 | 1471165.2174 | 0 | 951833.8813 | 0 | 1324013.3147 | 0 | 851358.1474 | 0 | 2698359.2342 | 0 | 859985.54 | 0 | 0 | 1001933.7584 | 0 | 7292652.4926
| 2183540.993 | 0 | 2305091.5508 | 0 | 2284786.3468 | 0 | 1775964.2097 | 0 | 2152516.9079 | 0 | 1411985.8245 | 0 | 3797582.0546 | 0 | 1647307.7942 | 0 | 698282.1286 | 0 | 0 | 1749439.2624
| 2652840.1531 | 0 | 2764456.1146 | 0 | 2697681.5225 | 0 | 2220518.014 | 0 | 2572839.323 | 0 | 1798295.1883 | 0 | 4354482.0264 | 0 | 2103715.5409 | 0 | 1788947.6708 | 0 | 354231.5361 | 50710.6674
| 3076432.0917 | 0 | 3194199.7445 | 0 | 3082638.4803 | 0 | 2568879.7303 | 0 | 2935985.2297 | 0 | 2075560.71 | 0 | 5037711.4393 | 0 | 2532675.1933 | 0 | 2623202.1643 | 0 | 1611912.8209 | 0
| 3572511.0023 | 0 | 3693183.4911 | 0 | 3541709.6404 | 0 | 3000954.3595 | 0 | 3375269.2869 | 0 | 2391669.8988 | 0 | 5807927.1839 | 0 | 3030676.0761 | 0 | 3363106.51 | 0 | 2654378.0819 | 0
| 3976131.1326 | 0 | 4089415.8486 | 0 | 3891623.2174 | 0 | 3392138.6664 | 0 | 3728044.0253 | 0 | 2678167.7348 | 0 | 6351311.9501 | 0 | 3428172.7385 | 0 | 3901053.5148 | 0 | 3391221.3775 | 0
| 4150813.2175 | 0 | 4248507.1071 | 0 | 3994521.9148 | 0 | 3642763.4462 | 0 | 3859052.5477 | 0 | 2827384.599 | 0 | 6489253.977 | 0 | 3591417.4091 | 0 | 4143093.4943 | 0 | 3753699.3141 | 0
| 4059956.4347 | 0 | 4141593.021 | 0 | 3832069.8575 | 0 | 3670454.2141 | 0 | 3734238.2008 | 0 | 2791365.1038 | 0 | 6194576.0548 | 0 | 3490476.9182 | 0 | 4083165.5154 | 0 | 3773420.9217 | 0
| 3943004.1845 | 0 | 4040720.826 | 0 | 3707662.7702 | 0 | 3635957.3813 | 0 | 3630320.8915 | 0 | 2685149.6457 | 0 | 6255170.5005 | 0 | 3393091.3131 | 0 | 4008390.685 | 0 | 3783869.7606 | 0
| 4193591.839 | 0 | 4307252.3256 | 0 | 3981100.2535 | 0 | 3915072.6643 | 0 | 3909661.6623 | 0 | 2830420.3324 | 0 | 6778122.2651 | 0 | 3656741.6997 | 0 | 4289065.9147 | 0 | 4065931.3702 | 0
| 4493135.9506 | 0 | 4611866.6889 | 0 | 4282744.0677 | 0 | 4255798.2765 | 0 | 4219861.4794 | 0 | 3045462.1451 | 0 | 7247108.2266 | 0 | 3959604.5713 | 0 | 4601718.0895 | 0 | 4368875.3392 | 0
| 4731212.1113 | 0 | 4845251.7366 | 0 | 4500677.9345 | 0 | 4518158.0609 | 0 | 4443394.4303 | 0 | 3221923.2596 | 0 | 7541657.6691 | 0 | 4192551.5356 | 0 | 4839613.0377 | 0 | 4576724.4492 | 0
| 4832251.0631 | 0 | 4939450.1979 | 0 | 4583490.3299 | 0 | 4583592.541 | 0 | 4523784.369 | 0 | 3312838.5267 | 0 | 7691443.3521 | 0 | 4286977.9647 | 0 | 4936318.7992 | 0 | 4682913.9919 | 0
| 4943482.7538 | 0 | 5048462.187 | 0 | 4684134.2472 | 0 | 4664847.7035 | 0 | 4617058.4319 | 0 | 3387369.1636 | 0 | 7834045.2275 | 0 | 4395973.2995 | 0 | 5046729.3721 | 0 | 4796054.2997 | 0
| 5069172.0541 | 0 | 5187345.417 | 0 | 4807745.9852 | 0 | 4841209.0234 | 0 | 4747066.5126 | 0 | 3454381.1794 | 0 | 8077286.618 | 0 | 4535351.0666 | 0 | 5186391.2495 | 0 | 4933288.2145 | 0
| 5255606.6898 | 0 | 5376713.7093 | 0 | 4975460.9166 | 0 | 5071806.4676 | 0 | 4920446.3749 | 0 | 3560862.495 | 0 | 8329397.0523 | 0 | 4724626.6072 | 0 | 5324225.4275 | 0 | 4961994.5462 | 0
| 5241562.246 | 0 | 5341021.7378 | 0 | 4931651.2922 | 0 | 4964124.4417 | 0 | 4861616.1797 | 0 | 3583441.605 | 0 | 8247240.8645 | 0 | 4689362.1619 | 0 | 4940132.663 | 0 | 4362863.2149 | 0
| 5116377.8978 | 0 | 5203780.5418 | 0 | 4792570.5434 | 0 | 4752343.8182 | 0 | 4700290.4189 | 0 | 3502332.8838 | 0 | 8026060.0888 | 0 | 4553474.0236 | 0 | 4293186.7692 | 0 | 3540375.7578 | 0
| 4935300.7627 | 0 | 5008684.1544 | 0 | 4597439.77 | 0 | 4518733.2431 | 0 | 4494597.6743 | 0 | 3377060.8505 | 0 | 7740782.4375 | 0 | 4360034.8971 | 0 | 3550189.753 | 0 | 2505046.2014 | 0
| 4647719.0036 | 0 | 4709629.8307 | 0 | 4304570.8606 | 0 | 4133355.2751 | 0 | 4183422.6385 | 0 | 3201411.9883 | 0 | 7358534.0379 | 0 | 4063041.2104 | 0 | 2195562.8512 | 0 | 521718.8199 | 263808.1549
| 4371688.2686 | 0 | 4423790.6445 | 0 | 4035568.3845 | 0 | 3783508.3422 | 0 | 3907490.3779 | 0 | 3048882.5397 | 0 | 6985750.0004 | 0 | 3779160.4217 | 0 | 722427.3853 | 0 | 0 | 3750686.2942
| 4255486.2357 | 0 | 4316499.5104 | 0 | 3967708.698 | 0 | 3636127.5497 | 0 | 3825577.5309 | 0 | 2925451.0245 | 0 | 6742433.6218 | 0 | 3671652.2716 | 0 | 658752.8942 | 0 | 0 | 4068292.9385
| 4241428.5821 | 0 | 4318904.9243 | 0 | 3989220.4575 | 0 | 3717255.8425 | 0 | 3862394.709 | 0 | 2884552.6836 | 0 | 6784075.039 | 0 | 3673364.1634 | 0 | 1198392.2828 | 0 | 0 | 2616759.8286
| 4393137.5114 | 0 | 4485911.6126 | 0 | 4163340.3512 | 0 | 3976500.2262 | 0 | 4061309.559 | 0 | 2980644.5111 | 0 | 7012007.2653 | 0 | 3838040.8976 | 0 | 2163225.6319 | 0 | 0 | 846688.5599
| 4579696.4036 | 0 | 4686255.8963 | 0 | 4360385.5736 | 0 | 4247572.9112 | 0 | 4276291.4612 | 0 | 3107133.0125 | 0 | 7315545.9294 | 0 | 4036470.5728 | 0 | 3389004.286 | 0 | 1112660.8573 | 0
| 4818076.2305 | 0 | 4934402.7222 | 0 | 4598092.0849 | 0 | 4543441.3639 | 0 | 4528834.3009 | 0 | 3277307.2845 | 0 | 7738096.5246 | 0 | 4282678.0825 | 0 | 4324392.1553 | 0 | 2788475.8171 | 0
| 5092676.4741 | 0 | 5218524.1235 | 0 | 4868616.3471 | 0 | 4846400.1942 | 0 | 4804837.6153 | 0 | 3468600.5191 | 0 | 8194021.9075 | 0 | 4565205.8666 | 0 | 4905590.2764 | 0 | 3899757.9761 | 0
| 5459023.25 | 0 | 5609079.1242 | 0 | 5235174.201 | 0 | 5295291.9885 | 0 | 5182449.2423 | 0 | 3691502.4752 | 0 | 8857857.1162 | 0 | 4954632.1351 | 0 | 5440643.481 | 0 | 4732835.3021 | 0
| 5938940.59 | 0 | 6103702.0027 | 0 | 5700220.4497 | 0 | 5834357.5298 | 0 | 5658270.4096 | 0 | 3997134.5149 | 0 | 9648859.6032 | 0 | 5447560.2842 | 0 | 6011938.7283 | 0 | 5428102.8592 | 0
| 6328031.9571 | 0 | 6486766.7152 | 0 | 6055109.4137 | 0 | 6202959.9517 | 0 | 6013384.8272 | 0 | 4283046.1687 | 0 | 10184823.0259 | 0 | 5829718.4459 | 0 | 6436911.9994 | 0 | 5922000.3091 | 0
| 6542832.7175 | 0 | 6688430.8284 | 0 | 6227236.0264 | 0 | 6383236.8966 | 0 | 6181292.4547 | 0 | 4445141.5263 | 0 | 10419782.35 | 0 | 6031974.5817 | 0 | 6661402.135 | 0 | 6194360.5058 | 0
| 6631927.8085 | 0 | 6769757.2181 | 0 | 6281918.2157 | 0 | 6450667.297 | 0 | 6233088.5735 | 0 | 4506152.6191 | 0 | 10504711.8164 | 0 | 6114364.5754 | 0 | 6755404.4006 | 0 | 6319976.5537 | 0
| 6665631.5423 | 0 | 6796778.2178 | 0 | 6293874.3766 | 0 | 6461131.7481 | 0 | 6242678.6039 | 0 | 4527421.1469 | 0 | 10533652.0411 | 0 | 6142140.1635 | 0 | 6788980.1201 | 0 | 6373252.3292 | 0
| 6671027.1937 | 0 | 6795931.9825 | 0 | 6288476.1677 | 0 | 6428679.1668 | 0 | 6231177.3113 | 0 | 4533874.1533 | 0 | 10535153.2212 | 0 | 6141652.3441 | 0 | 6791600.3684 | 0 | 6390665.4793 | 0
| 6681300.2824 | 0 | 6801761.1414 | 0 | 6301593.6756 | 0 | 6378042.3452 | 0 | 6233070.9229 | 0 | 4545550.3987 | 0 | 10600300.824 | 0 | 6147269.7073 | 0 | 6799377.8222 | 0 | 6413087.4224 | 0
| 6783216.5564 | 0 | 6908116.859 | 0 | 6422889.1031 | 0 | 6403510.0952 | 0 | 6335128.4737 | 0 | 4606140.8123 | 0 | 10791901.4003 | 0 | 6252637.5248 | 0 | 6906831.2221 | 0 | 6532946.2522 | 0
| 7016611.7377 | 0 | 7152644.4887 | 0 | 6677358.095 | 0 | 6567556.3943 | 0 | 6569568.9978 | 0 | 4736419.3786 | 0 | 11236614.1451 | 0 | 6495773.836 | 0 | 7151958.092 | 0 | 6760955.2181 | 0
| 7362001.7488 | 0 | 7505347.4956 | 0 | 7040414.9237 | 0 | 6797366.1937 | 0 | 6900933.2974 | 0 | 4962597.8742 | 0 | 11863295.7461 | 0 | 6846314.9901 | 0 | 7504980.4925 | 0 | 7090860.6192 | 0
| 7692432.9815 | 0 | 7822354.7096 | 0 | 7359696.4196 | 0 | 6994716.8137 | 0 | 7184947.9167 | 0 | 5203105.6013 | 0 | 12284986.3638 | 0 | 7161913.5695 | 0 | 7822158.2229 | 0 | 7381613.273 | 0
| 7870766.8103 | 0 | 7988917.1955 | 0 | 7512098.6068 | 0 | 7088604.3985 | 0 | 7319673.0703 | 0 | 5335989.5378 | 0 | 12675981.229 | 0 | 7328669.2685 | 0 | 7435438.8059 | 0 | 6444048.0952 | 0
| 7717585.7682 | 0 | 7782923.821 | 0 | 7263662.8074 | 0 | 6760840.7807 | 0 | 7028742.1055 | 0 | 5291448.2934 | 0 | 12256762.7482 | 0 | 7125234.6628 | 0 | 4369167.2452 | 0 | 1184841.8922 | 540145.0828
| 7013411.1045 | 0 | 7040743.2722 | 0 | 6489620.5703 | 0 | 6015948.4155 | 0 | 6247987.2524 | 0 | 4861686.1375 | 0 | 10978071.9349 | 0 | 6388956.1436 | 0 | 1238754.2672 | 0 | 0 | 6764099.9462
| 6232442.5758 | 0 | 6251820.0383 | 0 | 5711492.5288 | 0 | 5198780.3528 | 0 | 5468227.0598 | 0 | 4331373.2178 | 0 | 9825740.2776 | 0 | 5604562.6327 | 0 | 0 | 856014.9986 | 0 | 14230608.6504
| 5737840.8572 | 0 | 5768142.1373 | 0 | 5276599.6835 | 0 | 4704484.3879 | 0 | 5040594.4345 | 0 | 3983680.7623 | 0 | 9191222.8508 | 0 | 5122130.8845 | 0 | 0 | 1690038.7039 | 0 | 18653695.6653
| 5538156.2857 | 0 | 5581881.5478 | 0 | 5144764.9035 | 0 | 4561893.9594 | 0 | 4931180.6628 | 0 | 3855352.9987 | 0 | 8971878.6445 | 0 | 4934828.7787 | 0 | 0 | 1863013.8826 | 0 | 20097443.3421
| 5477215.1801 | 0 | 5529140.6287 | 0 | 5134355.1033 | 0 | 4516221.2647 | 0 | 4924780.7026 | 0 | 3812407.1027 | 0 | 8916583.6838 | 0 | 4880874.8823 | 0 | 0 | 1734007.4147 | 0 | 19121969.1813
| 5582769.8699 | 0 | 5664447.0403 | 0 | 5300419.3238 | 0 | 4670776.4247 | 0 | 5082284.4651 | 0 | 3832886.9007 | 0 | 9156931.427 | 0 | 5014027.0436 | 0 | 0 | 1023675.4124 | 0 | 15942725.7775
| 5958289.8612 | 0 | 6073236.4039 | 0 | 5716072.4406 | 0 | 5210490.007 | 0 | 5517991.9827 | 0 | 4027330.032 | 0 | 9737406.8096 | 0 | 5419680.5672 | 0 | 434238.025 | 40490.5415 | 0 | 10669051.1835
| 6459483.5334 | 0 | 6604156.6686 | 0 | 6232388.3277 | 0 | 5848835.3414 | 0 | 6057007.7158 | 0 | 4318150.0434 | 0 | 10440463.2665 | 0 | 5947513.6659 | 0 | 2696342.622 | 0 | 0 | 3519696.211
| 6963884.5021 | 0 | 7121002.5785 | 0 | 6714221.8063 | 0 | 6427503.6088 | 0 | 6554771.679 | 0 | 4639914.6219 | 0 | 11131665.1871 | 0 | 6462297.3532 | 0 | 5293748.8232 | 0 | 1451827.6762 | 0
| 7329328.4519 | 0 | 7489143.0154 | 0 | 7039900.405 | 0 | 6802914.5116 | 0 | 6885395.2688 | 0 | 4896085.551 | 0 | 11674789.9444 | 0 | 6829876.5417 | 0 | 6606950.4126 | 0 | 4175037.7452 | 0
| 7746409.1549 | 0 | 7932091.3944 | 0 | 7445402.5056 | 0 | 7282080.2118 | 0 | 7299256.4728 | 0 | 5147961.6075 | 0 | 12464301.6729 | 0 | 7272423.2129 | 0 | 7474851.5105 | 0 | 5908983.5485 | 0
| 8233654.3731 | 0 | 8424511.0645 | 0 | 7885297.2929 | 0 | 7879311.3829 | 0 | 7763197.4303 | 0 | 5459029.157 | 0 | 13071880.9546 | 0 | 7765136.7724 | 0 | 8183533.4154 | 0 | 7030901.8127 | 0
| 8349412.921 | 0 | 8524855.7647 | 0 | 7930190.425 | 0 | 8035863.7989 | 0 | 7824095.9026 | 0 | 5557982.2695 | 0 | 13077440.5901 | 0 | 7867197.5274 | 0 | 8397343.8007 | 0 | 7501924.0295 | 0
| 8318644.3324 | 0 | 8490326.9123 | 0 | 7865261.2648 | 0 | 7999008.2897 | 0 | 7758905.7409 | 0 | 5532815.1176 | 0 | 13000980.2684 | 0 | 7833833.9082 | 0 | 8422144.8564 | 0 | 7692254.7124 | 0
| 8306396.8307 | 0 | 8478426.4899 | 0 | 7832168.5117 | 0 | 8016313.477 | 0 | 7730040.1942 | 0 | 5504837.5936 | 0 | 12930055.3984 | 0 | 7822866.4742 | 0 | 8442099.2534 | 0 | 7784424.2878 | 0
| 8210687.639 | 0 | 8375320.4957 | 0 | 7716596.867 | 0 | 7935200.9823 | 0 | 7619684.5543 | 0 | 5442440.4532 | 0 | 12733027.208 | 0 | 7720713.289 | 0 | 8356338.7038 | 0 | 7744913.6354 | 0
| 8075521.1248 | 0 | 8235448.6313 | 0 | 7581896.0659 | 0 | 7789040.5639 | 0 | 7483830.401 | 0 | 5359715.2948 | 0 | 12556012.0546 | 0 | 7581326.4693 | 0 | 8225387.5606 | 0 | 7661849.4663 | 0
| 8024676.7454 | 0 | 8174316.7348 | 0 | 7548028.7277 | 0 | 7661460.6977 | 0 | 7439630.6631 | 0 | 5337259.6211 | 0 | 12607161.788 | 0 | 7519411.5457 | 0 | 8168893.5207 | 0 | 7632881.6973 | 0
| 8064915.1963 | 0 | 8200233.3718 | 0 | 7621808.3571 | 0 | 7528724.2514 | 0 | 7487957.9572 | 0 | 5420650.0556 | 0 | 12761897.9571 | 0 | 7543316.2341 | 0 | 8197332.8065 | 0 | 7698925.0735 | 0
| 8114703.4405 | 0 | 8240458.0308 | 0 | 7684801.1054 | 0 | 7524701.4757 | 0 | 7540558.5883 | 0 | 5489019.0546 | 0 | 12723582.0322 | 0 | 7582954.6995 | 0 | 8238896.5389 | 0 | 7751519.2242 | 0
| 8029989.2832 | 0 | 8147632.7099 | 0 | 7588537.2558 | 0 | 7439047.4656 | 0 | 7443257.4437 | 0 | 5435672.3754 | 0 | 12501813.8132 | 0 | 7490900.8576 | 0 | 8146806.7101 | 0 | 7659727.5743 | 0
| 7930205.8854 | 0 | 8062245.3043 | 0 | 7497912.459 | 0 | 7373023.0295 | 0 | 7352898.8627 | 0 | 5349886.6154 | 0 | 12377127.2654 | 0 | 7406169.6947 | 0 | 8061807.0047 | 0 | 7600280.6077 | 0
| 7767658.3847 | 0 | 7871624.2548 | 0 | 7284445.2256 | 0 | 7285996.5191 | 0 | 7162612.4244 | 0 | 5246271.9409 | 0 | 11908701.9926 | 0 | 7217174.454 | 0 | 7599853.0538 | 0 | 6717997.2338 | 0
| 7002786.8071 | 0 | 7055906.9687 | 0 | 6448934.1074 | 0 | 6443806.7482 | 0 | 6327165.143 | 0 | 4824243.0958 | 0 | 10655361.0505 | 0 | 6405949.5227 | 0 | 4889334.4559 | 0 | 2094289.9963 | 0
| 6189024.9506 | 0 | 6234763.1523 | 0 | 5657840.2611 | 0 | 5449706.1181 | 0 | 5491375.2654 | 0 | 4280263.3593 | 0 | 9835387.9812 | 0 | 5587742.4587 | 0 | 1637303.7138 | 0 | 0 | 4541158.0475
| 5778134.7085 | 0 | 5806069.39 | 0 | 5301255.9093 | 0 | 4800624.9398 | 0 | 5078908.935 | 0 | 4002690.9164 | 0 | 9291107.4079 | 0 | 5159118.988 | 0 | 0 | 697105.3449 | 0 | 11605532.4523
| 5350181.3402 | 0 | 5361898.5642 | 0 | 4924600.3493 | 0 | 4230971.0905 | 0 | 4673501.2786 | 0 | 3730978.5148 | 0 | 8555782.631 | 0 | 4716074.3917 | 0 | 0 | 1728588.1123 | 0 | 15474271.7847
| 4874280.2613 | 0 | 4865286.628 | 0 | 4476490.3601 | 0 | 3661191.043 | 0 | 4216099.572 | 0 | 3428379.9332 | 0 | 7697549.7685 | 0 | 4221430.9696 | 0 | 0 | 2604649.9522 | 0 | 17586274.852
| 4325219.6423 | 0 | 4316459.8224 | 0 | 3970858.5488 | 0 | 3035449.3974 | 0 | 3678880.1859 | 0 | 3002221.4448 | 0 | 6688508.6021 | 0 | 3675648.0696 | 0 | 0 | 3174134.2634 | 0 | 17573535.1452
| 4017442.8712 | 0 | 4057356.7331 | 0 | 3745601.9558 | 0 | 3023190.7497 | 0 | 3507337.7948 | 0 | 2731790.2705 | 0 | 6348165.5931 | 0 | 3417991.9599 | 0 | 0 | 2230810.9288 | 0 | 15178860.0276
| 4124940.2927 | 0 | 4199514.5069 | 0 | 3911290.4437 | 0 | 3406740.3768 | 0 | 3744629.0743 | 0 | 2790179.3718 | 0 | 6651441.7362 | 0 | 3555978.4942 | 0 | 0 | 574830.9603 | 0 | 9500968.8171
| 4442489.6169 | 0 | 4548504.7835 | 0 | 4276607.5749 | 0 | 3832673.133 | 0 | 4128866.4021 | 0 | 2990315.8882 | 0 | 7218341.9111 | 0 | 3899182.1861 | 0 | 999376.6535 | 0 | 0 | 3549426.3445
| 4758343.5045 | 0 | 4850098.4759 | 0 | 4559961.7057 | 0 | 4250127.8756 | 0 | 4435422.7083 | 0 | 3228823.0926 | 0 | 7311264.3744 | 0 | 4198125.9809 | 0 | 2993112.9656 | 0 | 410681.5751 | 133726.535
| 4483386.0358 | 0 | 4551249.3536 | 0 | 4209077.1748 | 0 | 4062425.4863 | 0 | 4110017.4248 | 0 | 3092689.4705 | 0 | 6678754.5108 | 0 | 3904243.7533 | 0 | 3612941.2309 | 0 | 1907302.7828 | 0
| 4109022.4852 | 0 | 4182892.8839 | 0 | 3806794.0204 | 0 | 3822320.3255 | 0 | 3736581.851 | 0 | 2816373.6644 | 0 | 6163836.0933 | 0 | 3540952.1976 | 0 | 3680241.8288 | 0 | 2610383.8087 | 0
| 3859913.3094 | 0 | 3939542.4464 | 0 | 3560975.4109 | 0 | 3622351.4298 | 0 | 3500967.0036 | 0 | 2618773.782 | 0 | 5789953.1241 | 0 | 3299416.1995 | 0 | 3663048.2376 | 0 | 2970690.9407 | 0
| 3747936.2082 | 0 | 3842735.6957 | 0 | 3483975.093 | 0 | 3474402.0928 | 0 | 3410396.9637 | 0 | 2505006.8706 | 0 | 5733504.0123 | 0 | 3202003.7115 | 0 | 3687565.1401 | 0 | 3232003.3154 | 0
| 3800682.4143 | 0 | 3900941.1792 | 0 | 3557060.2651 | 0 | 3520132.1393 | 0 | 3476164.7871 | 0 | 2519631.3298 | 0 | 5806763.7477 | 0 | 3258428.5676 | 0 | 3813547.0012 | 0 | 3458491.9024 | 0
| 3937775.4912 | 0 | 4067222.3287 | 0 | 3743789.5496 | 0 | 3641194.2118 | 0 | 3654234.8362 | 0 | 2592976.9516 | 0 | 6343501.6251 | 0 | 3421570.7721 | 0 | 4017750.459 | 0 | 3753038.4319 | 0
| 4519021.3193 | 0 | 4663216.3007 | 0 | 4368023.4202 | 0 | 4123323.4379 | 0 | 4244164.0934 | 0 | 2970939.0227 | 0 | 7338669.7007 | 0 | 4009488.9281 | 0 | 4635228.7858 | 0 | 4357167.3524 | 0
| 4954966.8378 | 0 | 5082662.0628 | 0 | 4778234.4225 | 0 | 4521237.9518 | 0 | 4645596.7529 | 0 | 3319619.6209 | 0 | 7855537.9265 | 0 | 4426915.2991 | 0 | 5067405.1326 | 0 | 4766848.1692 | 0
| 5162944.296 | 0 | 5292951.6155 | 0 | 4954324.667 | 0 | 4769732.0685 | 0 | 4831265.1075 | 0 | 3479175.0417 | 0 | 8171316.5513 | 0 | 4638315.3441 | 0 | 5284676.7907 | 0 | 5002219.0841 | 0
| 5377102.9905 | 0 | 5513539.46 | 0 | 5126792.7134 | 0 | 5090733.5642 | 0 | 5027091.2843 | 0 | 3601545.4118 | 0 | 8456847.3411 | 0 | 4860035.2426 | 0 | 5508966.9322 | 0 | 5194660.0762 | 0
| 5516290.6242 | 0 | 5655197.7291 | 0 | 5235924.5322 | 0 | 5262489.8685 | 0 | 5147247.6728 | 0 | 3685800.0868 | 0 | 8704370.6427 | 0 | 5002343.1956 | 0 | 5652681.647 | 0 | 5331888.1102 | 0
| 5686358.537 | 0 | 5816408.2441 | 0 | 5391721.0478 | 0 | 5364339.008 | 0 | 5293552.1437 | 0 | 3808764.3212 | 0 | 8988757.4133 | 0 | 5162514.3943 | 0 | 5815026.4579 | 0 | 5484774.565 | 0
| 5772175.6694 | 0 | 5881784.4544 | 0 | 5462757.2626 | 0 | 5331941.4777 | 0 | 5344731.8927 | 0 | 3906050.5244 | 0 | 9034813.0343 | 0 | 5227259.1355 | 0 | 5881025.6801 | 0 | 5559794.1237 | 0
| 5758072.0501 | 0 | 5863440.3866 | 0 | 5431217.5598 | 0 | 5333427.1402 | 0 | 5315789.5068 | 0 | 3907002.7292 | 0 | 9040225.3794 | 0 | 5210396.001 | 0 | 5552308.5682 | 0 | 4740230.1271 | 0
| 5531762.9399 | 0 | 5608948.2302 | 0 | 5145952.6346 | 0 | 5069527.5968 | 0 | 5030543.6308 | 0 | 3806342.4032 | 0 | 8764409.6757 | 0 | 4959147.9897 | 0 | 3133130.765 | 0 | 509536.4247 | 1190800.4062
| 5161642.3525 | 0 | 5219420.2346 | 0 | 4762433.9918 | 0 | 4577852.8906 | 0 | 4617838.9109 | 0 | 3586413.574 | 0 | 8134292.8964 | 0 | 4572922.5724 | 0 | 659080.1396 | 0 | 0 | 8196131.4274
| 4813707.4203 | 0 | 4869086.6203 | 0 | 4431006.6128 | 0 | 4273880.4107 | 0 | 4297639.7108 | 0 | 3357635.6609 | 0 | 7602682.4748 | 0 | 4225768.3847 | 0 | 0 | 388608.7724 | 0 | 15429195.9004
| 4565075.998 | 0 | 4622466.1978 | 0 | 4209123.0988 | 0 | 4057950.6996 | 0 | 4087292.5552 | 0 | 3196948.2201 | 0 | 7216934.7635 | 0 | 3980215.8102 | 0 | 0 | 812995.0941 | 0 | 19642128.3317
| 4305312.5566 | 0 | 4351908.3104 | 0 | 3961799.4781 | 0 | 3801810.5302 | 0 | 3847540.8961 | 0 | 3043206.6442 | 0 | 6735201.932 | 0 | 3710764.3084 | 0 | 0 | 1010362.3501 | 0 | 20907626.1362
| 3946672.9473 | 0 | 3981930.8348 | 0 | 3619698.4707 | 0 | 3379009.6348 | 0 | 3497342.8559 | 0 | 2813802.6692 | 0 | 6176036.6824 | 0 | 3343076.0687 | 0 | 0 | 1490077.2027 | 0 | 20021810.7993
| 3704570.9318 | 0 | 3754577.4546 | 0 | 3432402.081 | 0 | 3072401.2579 | 0 | 3283914.6885 | 0 | 2603255.7121 | 0 | 5888599.9945 | 0 | 3115824.9045 | 0 | 0 | 1524880.5903 | 0 | 16691484.1992
| 3720066.4235 | 0 | 3797897.0466 | 0 | 3512428.315 | 0 | 3126014.9905 | 0 | 3363046.9426 | 0 | 2558251.7355 | 0 | 6032392.1793 | 0 | 3156215.3615 | 0 | 0 | 728890.0799 | 0 | 11460725.7019
| 4048893.0074 | 0 | 4156144.2273 | 0 | 3892042.6955 | 0 | 3556613.3956 | 0 | 3753246.3527 | 0 | 2718457.3326 | 0 | 6552074.3107 | 0 | 3508812.4445 | 0 | 813853.3358 | 0 | 0 | 4810971.4353
| 4487959.5067 | 0 | 4608704.1091 | 0 | 4351206.4957 | 0 | 3967923.5043 | 0 | 4204218.8416 | 0 | 3000644.131 | 0 | 7268596.6867 | 0 | 3955397.2235 | 0 | 2820813.896 | 0 | 242449.8857 | 403502.0632
| 4958999.8826 | 0 | 5079040.4798 | 0 | 4814301.4962 | 0 | 4333147.9786 | 0 | 4644217.8764 | 0 | 3332190.6275 | 0 | 7964328.8358 | 0 | 4421544.5251 | 0 | 4158432.1595 | 0 | 2175111.317 | 0
| 5274630.5613 | 0 | 5381293.1166 | 0 | 5084384.9298 | 0 | 4618126.0824 | 0 | 4907121.7555 | 0 | 3569054.9074 | 0 | 8223801.7583 | 0 | 4723690.0661 | 0 | 4886362.1014 | 0 | 3577172.6937 | 0
| 5349278.9092 | 0 | 5464580.7524 | 0 | 5114285.9225 | 0 | 4811566.7435 | 0 | 4962233.5785 | 0 | 3608390.4202 | 0 | 8345871.9619 | 0 | 4810076.5228 | 0 | 5197099.747 | 0 | 4346974.8762 | 0
| 5493931.6524 | 0 | 5622481.8792 | 0 | 5223498.0769 | 0 | 5088857.39 | 0 | 5097878.2912 | 0 | 3664090.0142 | 0 | 8564676.2169 | 0 | 4969349.2866 | 0 | 5477616.1435 | 0 | 4851305.6519 | 0
| 5592431.4759 | 0 | 5724612.6464 | 0 | 5296027.1533 | 0 | 5224520.5771 | 0 | 5183149.9881 | 0 | 3720290.1867 | 0 | 8720598.3903 | 0 | 5072070.1863 | 0 | 5644985.5584 | 0 | 5147122.9103 | 0
| 5664081.9284 | 0 | 5780052.2127 | 0 | 5350451.7476 | 0 | 5182615.0456 | 0 | 5217036.8168 | 0 | 3783799.2081 | 0 | 8703882.5357 | 0 | 5126867.1204 | 0 | 5736209.2064 | 0 | 5313458.1278 | 0
| 5404915.015 | 0 | 5476904.5349 | 0 | 5023852.807 | 0 | 4883328.226 | 0 | 4881961.3517 | 0 | 3648083.3679 | 0 | 7822630.0319 | 0 | 4827507.029 | 0 | 5453729.4092 | 0 | 5074024.7288 | 0
| 4601844.2501 | 0 | 4655555.0672 | 0 | 4175804.8578 | 0 | 4163817.9888 | 0 | 4059011.7444 | 0 | 3105323.2742 | 0 | 6498778.9611 | 0 | 4015075.8076 | 0 | 4643527.5737 | 0 | 4362876.1883 | 0
| 3951538.7089 | 0 | 4019636.7472 | 0 | 3553970.0689 | 0 | 3592327.4252 | 0 | 3456311.9952 | 0 | 2618556.4186 | 0 | 5692119.6224 | 0 | 3384188.5682 | 0 | 4013261.1944 | 0 | 3801065.0218 | 0
| 3677204.351 | 0 | 3763138.2449 | 0 | 3349613.8924 | 0 | 3287079.448 | 0 | 3235446.5821 | 0 | 2396705.0227 | 0 | 5455363.8089 | 0 | 3126471.7325 | 0 | 3759556.6426 | 0 | 3581520.2896 | 0
| 3831250.3698 | 0 | 3952701.318 | 0 | 3607304.3569 | 0 | 3362546.3974 | 0 | 3457699.168 | 0 | 2462432.7274 | 0 | 6066698.2256 | 0 | 3309647.2833 | 0 | 3950664.7014 | 0 | 3796033.1771 | 0
| 4315285.5683 | 0 | 4453348.4483 | 0 | 4135339.8302 | 0 | 3925385.8232 | 0 | 3999436.4665 | 0 | 2800761.7537 | 0 | 6855688.9935 | 0 | 3804074.7392 | 0 | 4452200.2816 | 0 | 4226925.7696 | 0
| 4578576.1366 | 0 | 4709692.3584 | 0 | 4374201.5089 | 0 | 4255168.5487 | 0 | 4260262.2255 | 0 | 3033768.7335 | 0 | 7142933.3241 | 0 | 4059332.0029 | 0 | 4709053.361 | 0 | 4449874.2534 | 0
| 4479362.6499 | 0 | 4563082.9045 | 0 | 4191073.3431 | 0 | 4138076.6562 | 0 | 4086294.415 | 0 | 3031719.1368 | 0 | 6644083.8976 | 0 | 3915768.1909 | 0 | 4266211.251 | 0 | 3473544.7849 | 0
| 3770786.992 | 0 | 3807739.4546 | 0 | 3410865.1922 | 0 | 3316434.5768 | 0 | 3295486.1121 | 0 | 2625280.5354 | 0 | 5583171.4531 | 0 | 3169461.0556 | 0 | 1752308.7544 | 0 | 253677.7795 | 1396986.1648
| 3012464.502 | 0 | 3018027.3703 | 0 | 2651429.9965 | 0 | 2381153.7568 | 0 | 2501232.04 | 0 | 2132117.335 | 0 | 4439556.7917 | 0 | 2388397.2732 | 0 | 0 | 1287442.6255 | 0 | 9061020.1801
| 2303843.1245 | 0 | 2302987.9476 | 0 | 2001769.0023 | 0 | 1651556.5585 | 0 | 1843091.0097 | 0 | 1647926.5852 | 0 | 3360858.5705 | 0 | 1683480.6699 | 0 | 0 | 2907851.8418 | 0 | 16525037.3446
| 1756981.4666 | 0 | 1756362.5876 | 0 | 1522010.4231 | 0 | 1205510.3303 | 0 | 1394555.8021 | 0 | 1292676.3304 | 0 | 2567658.8135 | 0 | 1145246.246 | 0 | 0 | 3818524.3385 | 0 | 20820184.4974
| 1389899.3547 | 0 | 1406474.5629 | 0 | 1240489.0092 | 0 | 856861.8043 | 0 | 1119848.4269 | 0 | 1047315.5773 | 0 | 2270736.2474 | 0 | 799534.6113 | 0 | 0 | 4543938.2485 | 0 | 22412837.9867
| 1379236.5362 | 0 | 1413118.5871 | 0 | 1303076.194 | 0 | 856869.5393 | 0 | 1189411.8109 | 0 | 1029701.7099 | 0 | 2357524.4641 | 0 | 798860.219 | 0 | 0 | 4125674.3338 | 0 | 21669333.6854
| 1456467.0713 | 0 | 1503195.7204 | 0 | 1423610.9642 | 0 | 998061.0979 | 0 | 1320021.7956 | 0 | 1081450.8668 | 0 | 2447680.9135 | 0 | 881941.6108 | 0 | 0 | 3132838.4452 | 0 | 18940893.3336
| 1594935.8491 | 0 | 1658566.9198 | 0 | 1585329.694 | 0 | 1207044.0756 | 0 | 1494338.5153 | 0 | 1152291.2427 | 0 | 2696181.0306 | 0 | 1030535.7434 | 0 | 0 | 1859057.7336 | 0 | 14022574.86
| 1920672.5239 | 0 | 2012758.0122 | 0 | 1934701.6931 | 0 | 1594850.1905 | 0 | 1849826.0098 | 0 | 1320403.6067 | 0 | 3251686.1752 | 0 | 1373963.699 | 0 | 27927.5604 | 399467.8375 | 0 | 6987795.7973
| 2661150.0214 | 0 | 2826951.0061 | 0 | 2747289.1556 | 0 | 2416634.5882 | 0 | 2663779.1718 | 0 | 1734109.4395 | 0 | 4986489.1653 | 0 | 2171676.6393 | 0 | 1299125.0541 | 0 | 0 | 1380734.1849
| 3997787.1493 | 0 | 4193961.1964 | 0 | 4087495.9952 | 0 | 3807989.5642 | 0 | 4011842.1511 | 0 | 2639947.2897 | 0 | 7025812.657 | 0 | 3522598.4072 | 0 | 3283561.6437 | 0 | 1372574.0585 | 0
| 4777900.2663 | 0 | 4936446.9107 | 0 | 4733027.0999 | 0 | 4589086.8947 | 0 | 4661308.1365 | 0 | 3260882.6163 | 0 | 7766828.7925 | 0 | 4267532.0031 | 0 | 4427414.3497 | 0 | 3084554.4778 | 0
| 4936667.0298 | 0 | 5061530.8817 | 0 | 4774469.3391 | 0 | 4667438.8092 | 0 | 4694071.075 | 0 | 3412226.3139 | 0 | 7832858.0933 | 0 | 4399363.0528 | 0 | 4782508.216 | 0 | 3914891.1998 | 0
| 5044976.3377 | 0 | 5166679.2777 | 0 | 4812469.4767 | 0 | 4784597.7252 | 0 | 4729811.9194 | 0 | 3441887.9261 | 0 | 7937845.8776 | 0 | 4509517.343 | 0 | 5014359.9566 | 0 | 4413595.6354 | 0
| 5113152.0463 | 0 | 5236396.8974 | 0 | 4831580.944 | 0 | 4914252.8212 | 0 | 4761425.733 | 0 | 3450977.7893 | 0 | 8007563.4973 | 0 | 4582822.0385 | 0 | 5152826.2681 | 0 | 4684336.5877 | 0
| 5211004.0996 | 0 | 5342417.5192 | 0 | 4918458.9723 | 0 | 5001094.0013 | 0 | 4845039.7503 | 0 | 3488774.3119 | 0 | 8213322.404 | 0 | 4689912.1432 | 0 | 5297021.3519 | 0 | 4912428.104 | 0
| 5389797.8408 | 0 | 5521422.4809 | 0 | 5087249.8569 | 0 | 5166636.9898 | 0 | 5010341.4243 | 0 | 3596824.7778 | 0 | 8450729.8588 | 0 | 4868866.1565 | 0 | 5496530.5756 | 0 | 5131604.0747 | 0
| 5475123.3709 | 0 | 5603525.5375 | 0 | 5160418.518 | 0 | 5225401.1596 | 0 | 5077784.6965 | 0 | 3663741.9348 | 0 | 8531909.1506 | 0 | 4951474.332 | 0 | 5589964.0803 | 0 | 5246240.1999 | 0
| 5499995.7968 | 0 | 5624654.7183 | 0 | 5168857.5647 | 0 | 5254162.2353 | 0 | 5086451.2705 | 0 | 3679925.57 | 0 | 8504783.1602 | 0 | 4973661.719 | 0 | 5617400.4677 | 0 | 5282565.3271 | 0
| 5482742.0882 | 0 | 5610061.3513 | 0 | 5147420.4789 | 0 | 5235123.4902 | 0 | 5064766.3943 | 0 | 3661087.1219 | 0 | 8504960.2787 | 0 | 4959876.2535 | 0 | 5605951.2393 | 0 | 5283200.7597 | 0
| 5526619.8776 | 0 | 5649930.0808 | 0 | 5196501.0459 | 0 | 5214961.3567 | 0 | 5100178.8101 | 0 | 3688465.4011 | 0 | 8569573.156 | 0 | 4999009.2294 | 0 | 5647660.4354 | 0 | 5326489.5706 | 0
| 5565675.242 | 0 | 5687185.8502 | 0 | 5239757.0372 | 0 | 5217115.0187 | 0 | 5129942.9682 | 0 | 3716796.5058 | 0 | 8603824.0633 | 0 | 5036059.4283 | 0 | 5685916.8591 | 0 | 5375360.8902 | 0
| 5539307.164 | 0 | 5655886.8263 | 0 | 5195583.2925 | 0 | 5253635.6324 | 0 | 5099986.7575 | 0 | 3706121.6421 | 0 | 8523924.1582 | 0 | 5005943.2216 | 0 | 5655191.1402 | 0 | 5331159.6581 | 0
| 5391545.6309 | 0 | 5497583.5598 | 0 | 5041200.7374 | 0 | 5110087.876 | 0 | 4960843.1112 | 0 | 3644726.0781 | 0 | 8382192.2291 | 0 | 4848299.0434 | 0 | 5452010.072 | 0 | 5104514.2534 | 0
| 5258620.1205 | 0 | 5344343.0266 | 0 | 4915764.6446 | 0 | 4825153.8336 | 0 | 4812591.7036 | 0 | 3589012.6664 | 0 | 8208876.4112 | 0 | 4694241.1572 | 0 | 4862180.7455 | 0 | 4373971.3187 | 0
| 5080679.1047 | 0 | 5153213.8871 | 0 | 4740683.5221 | 0 | 4560779.1812 | 0 | 4610071.7557 | 0 | 3465290.3296 | 0 | 7831371.3812 | 0 | 4504056.8838 | 0 | 4064223.4805 | 0 | 3448972.0059 | 0
| 4820071.3907 | 0 | 4884438.3636 | 0 | 4478181.7833 | 0 | 4309670.39 | 0 | 4350411.8553 | 0 | 3279589.6952 | 0 | 7466274.2793 | 0 | 4237454.5625 | 0 | 3344310.5487 | 0 | 2467237.4226 | 0
| 4755973.5876 | 0 | 4851045.9821 | 0 | 4463933.7005 | 0 | 4273163.2698 | 0 | 4332655.2377 | 0 | 3192237.1225 | 0 | 7631701.9234 | 0 | 4203405.6204 | 0 | 2980684.961 | 0 | 1893885.3542 | 0
| 5074893.3092 | 0 | 5190766.2317 | 0 | 4814707.5074 | 0 | 4766303.4956 | 0 | 4730754.4637 | 0 | 3408904.4184 | 0 | 8089856.4212 | 0 | 4540070.8063 | 0 | 3942888.4377 | 0 | 2712038.326 | 0
| 5215877.6837 | 0 | 5326177.2406 | 0 | 4941387.1283 | 0 | 4962809.3468 | 0 | 4881806.2192 | 0 | 3555588.1872 | 0 | 8224696.3553 | 0 | 4674803.8785 | 0 | 4517396.1598 | 0 | 3420130.0256 | 0
| 5243637.4026 | 0 | 5345140.6731 | 0 | 4955334.2137 | 0 | 4958621.9897 | 0 | 4893443.8355 | 0 | 3596507.7042 | 0 | 8244055.687 | 0 | 4693684.6988 | 0 | 4705612.7914 | 0 | 3829098.1311 | 0
| 5254274.6356 | 0 | 5351947.6236 | 0 | 4964110.4409 | 0 | 4905666.6385 | 0 | 4884977.6234 | 0 | 3604508.1244 | 0 | 8251668.4492 | 0 | 4700174.4288 | 0 | 4840663.4986 | 0 | 4197617.2909 | 0
| 5314826.9904 | 0 | 5418007.0278 | 0 | 5029261.1304 | 0 | 4969764.9849 | 0 | 4947895.2753 | 0 | 3633802.2203 | 0 | 8374441.8039 | 0 | 4766004.6559 | 0 | 5072480.1791 | 0 | 4558732.1565 | 0
| 5396701.7742 | 0 | 5494505.037 | 0 | 5107342.8131 | 0 | 5020387.2449 | 0 | 5022564.4735 | 0 | 3696101.5135 | 0 | 8486322.0185 | 0 | 4841847.393 | 0 | 5327362.7893 | 0 | 4906596.1944 | 0
| 5422336.0805 | 0 | 5513005.7002 | 0 | 5132581.3512 | 0 | 4953328.2881 | 0 | 5024583.723 | 0 | 3724726.5837 | 0 | 8504868.0214 | 0 | 4859724.4816 | 0 | 5435821.3005 | 0 | 5085697.7868 | 0
| 5491403.5768 | 0 | 5588757.0662 | 0 | 5210477.3686 | 0 | 5009011.4678 | 0 | 5094608.4141 | 0 | 3757004.0281 | 0 | 8683695.4902 | 0 | 4935085.3018 | 0 | 5549143.6192 | 0 | 5237439.5687 | 0
| 5630626.4705 | 0 | 5730582.2723 | 0 | 5350255.5458 | 0 | 5156719.5493 | 0 | 5237563.6933 | 0 | 3847443.7414 | 0 | 8888506.7937 | 0 | 5076146.0747 | 0 | 5709146.0441 | 0 | 5403159.8474 | 0
| 5692981.8727 | 0 | 5788458.0355 | 0 | 5392999.6522 | 0 | 5264230.587 | 0 | 5295805.6359 | 0 | 3902562.0297 | 0 | 8891541.4085 | 0 | 5135066.8768 | 0 | 5777309.9624 | 0 | 5465782.3495 | 0
| 5691997.3992 | 0 | 5794042.4547 | 0 | 5386994.639 | 0 | 5290630.607 | 0 | 5297335.5647 | 0 | 3898779.4384 | 0 | 8967788.6634 | 0 | 5140982.7093 | 0 | 5788041.6885 | 0 | 5492888.0847 | 0
| 5807118.4177 | 0 | 5914254.6016 | 0 | 5503106.2142 | 0 | 5422195.596 | 0 | 5415808.5447 | 0 | 3964355.6247 | 0 | 9148654.2 | 0 | 5260506.4357 | 0 | 5910921.0519 | 0 | 5604593.1572 | 0
| 5901951.5204 | 0 | 6014350.0919 | 0 | 5593850.8276 | 0 | 5554534.695 | 0 | 5514552.9101 | 0 | 4028920.649 | 0 | 9304300.2346 | 0 | 5360590.3392 | 0 | 6012529.8209 | 0 | 5696673.6115 | 0
| 6011207.0828 | 0 | 6128236.113 | 0 | 5696158.7605 | 0 | 5701891.8996 | 0 | 5624319.3317 | 0 | 4097928.8614 | 0 | 9452124.3035 | 0 | 5474455.3558 | 0 | 6127245.6361 | 0 | 5799451.9613 | 0
| 6093328.3051 | 0 | 6215427.8361 | 0 | 5767615.3887 | 0 | 5829025.2332 | 0 | 5704762.4721 | 0 | 4147562.1226 | 0 | 9586590.4263 | 0 | 5561975.3223 | 0 | 6214890.5847 | 0 | 5872636.3668 | 0
| 6195187.7023 | 0 | 6321374.8673 | 0 | 5866833.7642 | 0 | 5934582.2843 | 0 | 5804595.4573 | 0 | 4212620.2593 | 0 | 9777936.0069 | 0 | 5667569.7457 | 0 | 6321083.3195 | 0 | 5974546.6985 | 0
| 6321037.4064 | 0 | 6448525.5445 | 0 | 5984500.8731 | 0 | 6075668.4499 | 0 | 5924108.0506 | 0 | 4293857.6161 | 0 | 9940424.88 | 0 | 5794527.4346 | 0 | 6448367.5814 | 0 | 6085344.0834 | 0
| 6560704.3165 | 0 | 6723050.374 | 0 | 6253329.0387 | 0 | 6376420.0817 | 0 | 6200213.6714 | 0 | 4421610.1603 | 0 | 10596268.5687 | 0 | 6068122.5942 | 0 | 6722965.0569 | 0 | 6361471.1328 | 0
| 7180534.3919 | 0 | 7364404.783 | 0 | 6889117.4639 | 0 | 7036531.4776 | 0 | 6841083.1684 | 0 | 4811768.4327 | 0 | 11641075.8672 | 0 | 6706267.063 | 0 | 7364358.7573 | 0 | 6917685.206 | 0
| 7653708.2811 | 0 | 7831282.5814 | 0 | 7328940.0071 | 0 | 7503509.4349 | 0 | 7280740.8844 | 0 | 5160109.9876 | 0 | 12263021.3741 | 0 | 7172195.8811 | 0 | 7812096.4442 | 0 | 7282637.2128 | 0
| 7909932.364 | 0 | 8076664.3307 | 0 | 7545399.7524 | 0 | 7716523.3041 | 0 | 7492566.3583 | 0 | 5354200.18 | 0 | 12654552.3714 | 0 | 7417877.1279 | 0 | 7930769.3738 | 0 | 7259766.8538 | 0
| 8108943.9067 | 0 | 8266947.3096 | 0 | 7716607.8149 | 0 | 7841757.7913 | 0 | 7650776.4377 | 0 | 5496297.2877 | 0 | 12977695.4677 | 0 | 7608221.8713 | 0 | 7721294.4217 | 0 | 6710088.2944 | 0
| 8223904.193 | 0 | 8365666.4698 | 0 | 7796894.3626 | 0 | 7889927.0354 | 0 | 7719030.2554 | 0 | 5579424.6192 | 0 | 13053540.501 | 0 | 7707456.1385 | 0 | 7405055.9755 | 0 | 6081434.3339 | 0
| 8121404.9672 | 0 | 8246098.283 | 0 | 7662503.6973 | 0 | 7712681.2065 | 0 | 7570279.6056 | 0 | 5525959.674 | 0 | 12782854.7047 | 0 | 7589147.88 | 0 | 6953470.7841 | 0 | 5516876.9643 | 0
| 7962490.9416 | 0 | 8085580.9011 | 0 | 7490717.7532 | 0 | 7538886.191 | 0 | 7387109.6294 | 0 | 5392155.3635 | 0 | 12499999.6891 | 0 | 7430008.283 | 0 | 6587871.6307 | 0 | 5029887.8071 | 0
| 7735411.3799 | 0 | 7844436.2303 | 0 | 7256420.5054 | 0 | 7211625.1803 | 0 | 7135910.5079 | 0 | 5250891.4053 | 0 | 12165632.6549 | 0 | 7189521.8192 | 0 | 5869935.9499 | 0 | 4053035.0985 | 0
| 7685628.9881 | 0 | 7805182.1709 | 0 | 7246803.3542 | 0 | 7123861.2115 | 0 | 7113198.8339 | 0 | 5188369.8731 | 0 | 12150764.9421 | 0 | 7149621.0552 | 0 | 6316552.0981 | 0 | 4931593.9116 | 0
| 7788922.1036 | 0 | 7916888.7831 | 0 | 7375380.0654 | 0 | 7295395.0896 | 0 | 7260477.067 | 0 | 5265757.4518 | 0 | 12352717.2504 | 0 | 7260371.7857 | 0 | 7132576.2897 | 0 | 6054114.6478 | 0
| 7936389.9379 | 0 | 8073566.895 | 0 | 7534258.3726 | 0 | 7509169.5535 | 0 | 7436141.7729 | 0 | 5371742.7954 | 0 | 12605437.0685 | 0 | 7416403.2731 | 0 | 7666628.6229 | 0 | 6814787.7684 | 0
| 8122541.2324 | 0 | 8268384.9433 | 0 | 7724603.5038 | 0 | 7743691.1751 | 0 | 7638359.5047 | 0 | 5498399.6344 | 0 | 12953535.413 | 0 | 7610598.5299 | 0 | 8086399.3322 | 0 | 7379731.3623 | 0
| 8281076.7655 | 0 | 8421630.0373 | 0 | 7869116.6961 | 0 | 7898043.4365 | 0 | 7784082.593 | 0 | 5624476.937 | 0 | 13117409.2265 | 0 | 7763400.105 | 0 | 8335308.1301 | 0 | 7702414.4413 | 0
| 8336003.7991 | 0 | 8477206.3653 | 0 | 7913512.6355 | 0 | 7946241.6957 | 0 | 7822842.7131 | 0 | 5659469.8873 | 0 | 13251150.0816 | 0 | 7819229.5965 | 0 | 8433235.3231 | 0 | 7853085.5155 | 0
| 8427883.9715 | 0 | 8564397.4921 | 0 | 8004058.2834 | 0 | 7963925.4756 | 0 | 7898064.9367 | 0 | 5731211.9243 | 0 | 13406504.594 | 0 | 7905739.895 | 0 | 8541128.7843 | 0 | 7998311.9428 | 0
| 8618231.4588 | 0 | 8782080.9365 | 0 | 8212937.3581 | 0 | 8236950.855 | 0 | 8118001.3257 | 0 | 5830174.4849 | 0 | 13802930.1417 | 0 | 8123850.1574 | 0 | 8770268.9509 | 0 | 8238487.2801 | 0
| 9043041.171 | 0 | 9238466.459 | 0 | 8641885.3786 | 0 | 8792510.1723 | 0 | 8562633.3526 | 0 | 6049931.9707 | 0 | 14544683.6442 | 0 | 8579290.2204 | 0 | 9232251.3797 | 0 | 8616831.3669 | 0
| 9372872.6366 | 0 | 9551065.7587 | 0 | 8949201.9262 | 0 | 9012308.6945 | 0 | 8852803.6689 | 0 | 6305878.7813 | 0 | 15082136.6985 | 0 | 8890357.8278 | 0 | 9547762.3909 | 0 | 8908543.3962 | 0
| 9557797.06 | 0 | 9705867.8351 | 0 | 9110308.4332 | 0 | 9004552.5648 | 0 | 8974118.2056 | 0 | 6482331.3586 | 0 | 15244196.816 | 0 | 9044401.4066 | 0 | 9704114.6387 | 0 | 9081816.5724 | 0
| 9587492.3349 | 0 | 9728850.512 | 0 | 9117684.8145 | 0 | 9013216.4527 | 0 | 8973260.9003 | 0 | 6506021.0541 | 0 | 15176253.6683 | 0 | 9068291.3418 | 0 | 9727907.2303 | 0 | 9121782.1764 | 0
| 9631681.6102 | 0 | 9785877.6651 | 0 | 9160523.9065 | 0 | 9078834.7014 | 0 | 9022121.1979 | 0 | 6500757.9987 | 0 | 15371048.7722 | 0 | 9125762.3695 | 0 | 9785377.706 | 0 | 9175042.4276 | 0
| 9856596.6128 | 0 | 10010954.5678 | 0 | 9395814.7529 | 0 | 9178343.4486 | 0 | 9227945.5852 | 0 | 6639379.2734 | 0 | 15760568.3395 | 0 | 9349534.9928 | 0 | 10010694.7241 | 0 | 9386315.6849 | 0
| 10083039.7294 | 0 | 10237960.0255 | 0 | 9623714.2416 | 0 | 9360148.9792 | 0 | 9441434.5616 | 0 | 6792137.9764 | 0 | 16081686.2897 | 0 | 9576115.0797 | 0 | 10237824.0615 | 0 | 9601137.2358 | 0
| 10273636.2979 | 0 | 10433081.1103 | 0 | 9804872.3739 | 0 | 9574933.6234 | 0 | 9627453.8497 | 0 | 6912388.6011 | 0 | 16376955.8063 | 0 | 9771319.0252 | 0 | 10433010.0935 | 0 | 9769366.7324 | 0
| 10445090.9912 | 0 | 10611227.7005 | 0 | 9965711.4365 | 0 | 9779979.7928 | 0 | 9795251.0045 | 0 | 7020810.0893 | 0 | 16659909.7334 | 0 | 9949531.7777 | 0 | 10611190.6469 | 0 | 9930852.1713 | 0
| 10552523.2529 | 0 | 10711407.3397 | 0 | 10030463.2796 | 0 | 9953513.0937 | 0 | 9874759.3822 | 0 | 7091149.2238 | 0 | 16734147.8035 | 0 | 10050518.8605 | 0 | 10136529.2934 | 0 | 8581401.9696 | 0
| 10066321.8136 | 0 | 10158295.7763 | 0 | 9427328.0129 | 0 | 9369870.4535 | 0 | 9268555.553 | 0 | 6871574.2759 | 0 | 15844369.8492 | 0 | 9500104.3247 | 0 | 6791291.6167 | 0 | 2295330.8625 | 136617.4887
| 9041594.1686 | 0 | 9070031.0269 | 0 | 8348916.8408 | 0 | 8020588.0107 | 0 | 8123637.1515 | 0 | 6258356.0921 | 0 | 14236240.6454 | 0 | 8415653.3685 | 0 | 2904530.6091 | 0 | 0 | 5027400.0258
| 8112872.634 | 0 | 8128052.6835 | 0 | 7458552.349 | 0 | 6907587.9736 | 0 | 7190976.4421 | 0 | 5618856.3179 | 0 | 12915356.5869 | 0 | 7476111.2716 | 0 | 336753.9581 | 114974.731 | 0 | 12301489.1945
| 7456658.4754 | 0 | 7467373.4676 | 0 | 6867040.2215 | 0 | 6158496.9835 | 0 | 6584233.5516 | 0 | 5168899.1738 | 0 | 11925118.9925 | 0 | 6816945.8161 | 0 | 0 | 1100236.6043 | 0 | 16891020.8025
| 6951809.6355 | 0 | 6967191.5345 | 0 | 6432719.0849 | 0 | 5654224.1716 | 0 | 6151375.8331 | 0 | 4820438.6479 | 0 | 11069455.4328 | 0 | 6317598.8583 | 0 | 0 | 1474917.1566 | 0 | 18662399.2296
| 6534115.0732 | 0 | 6551810.6096 | 0 | 6061552.7909 | 0 | 5350238.5082 | 0 | 5807682.4796 | 0 | 4529617.8935 | 0 | 10305300.6426 | 0 | 5903164.402 | 0 | 0 | 1406807.9279 | 0 | 18106459.495
| 6148706.9614 | 0 | 6183065.6533 | 0 | 5724109.9159 | 0 | 5053156.2633 | 0 | 5479125.6441 | 0 | 4234552.3949 | 0 | 9643296.7472 | 0 | 5535110.0064 | 0 | 0 | 1009686.0076 | 0 | 15478324.7246
| 5989508.2497 | 0 | 6051117.9878 | 0 | 5616729.844 | 0 | 5062255.1775 | 0 | 5397887.7827 | 0 | 4064958.1128 | 0 | 9413191.2982 | 0 | 5402585.525 | 0 | 208767.5919 | 122707.9839 | 0 | 10811909.4824
| 6064259.7543 | 0 | 6158788.3361 | 0 | 5742160.8147 | 0 | 5313970.3283 | 0 | 5559514.0761 | 0 | 4069840.5659 | 0 | 9463439.0071 | 0 | 5508176.3173 | 0 | 1862425.3436 | 0 | 0 | 4350868.4764
| 6392352.2046 | 0 | 6550292.6502 | 0 | 6132132.4856 | 0 | 5879066.73 | 0 | 5990202.7988 | 0 | 4223608.3223 | 0 | 10303820.4866 | 0 | 5896790.3878 | 0 | 4522670.9424 | 0 | 947667.95 | 124216.5777
| 7103410.4748 | 0 | 7284715.4715 | 0 | 6851393.7683 | 0 | 6669646.8128 | 0 | 6713680.4801 | 0 | 4683714.9214 | 0 | 11440855.6999 | 0 | 6626468.5612 | 0 | 6293426.1935 | 0 | 3842767.2014 | 0
| 7460408.8929 | 0 | 7622184.5502 | 0 | 7130404.906 | 0 | 7107555.7196 | 0 | 7011247.9597 | 0 | 4974419.5144 | 0 | 11624956.4253 | 0 | 6964465.3886 | 0 | 7107053.7878 | 0 | 5474839.5002 | 0
| 7484586.429 | 0 | 7659671.673 | 0 | 7125938.0673 | 0 | 7162537.6585 | 0 | 7013289.6109 | 0 | 4979739.1839 | 0 | 11866205.833 | 0 | 7003551.5918 | 0 | 7387354.8477 | 0 | 6303811.8999 | 0
| 7836342.5633 | 0 | 8013237.7683 | 0 | 7474303.6137 | 0 | 7449723.0985 | 0 | 7346966.3381 | 0 | 5201005.6071 | 0 | 12421043.6369 | 0 | 7355138.0238 | 0 | 7867907.3382 | 0 | 7027353.0972 | 0
| 8091152.0338 | 0 | 8264446.7374 | 0 | 7713849.3659 | 0 | 7674729.62 | 0 | 7583482.0662 | 0 | 5387117.6763 | 0 | 12830765.2046 | 0 | 7606026.7543 | 0 | 8188452.81 | 0 | 7487522.9305 | 0
| 8203692.263 | 0 | 8347649.9988 | 0 | 7773687.4184 | 0 | 7753129.4467 | 0 | 7642351.0547 | 0 | 5498590.3444 | 0 | 12676572.5264 | 0 | 7689820.0433 | 0 | 8307086.489 | 0 | 7661505.7037 | 0
| 7867365.2428 | 0 | 7995017.1586 | 0 | 7383411.7418 | 0 | 7456710.5796 | 0 | 7262654.1714 | 0 | 5281849.7985 | 0 | 12014983.8512 | 0 | 7340606.2732 | 0 | 7973707.0822 | 0 | 7416532.7277 | 0
| 7611796.9515 | 0 | 7747187.3487 | 0 | 7138519.7736 | 0 | 7184580.7872 | 0 | 7015502.8088 | 0 | 5076282.25 | 0 | 11812317.7795 | 0 | 7093641.2991 | 0 | 7736427.1593 | 0 | 7239051.2308 | 0
| 7589200.8941 | 0 | 7716092.7047 | 0 | 7143321.1782 | 0 | 7024120.1197 | 0 | 6992840.3634 | 0 | 5069371.5662 | 0 | 11786713.0887 | 0 | 7060930.8518 | 0 | 7710091.7793 | 0 | 7235922.5596 | 0
| 7528774.7824 | 0 | 7646677.8489 | 0 | 7092556.7811 | 0 | 6907193.224 | 0 | 6927018.661 | 0 | 5046014.8574 | 0 | 11573465.2956 | 0 | 6991507.1328 | 0 | 7643467.3341 | 0 | 7192195.1479 | 0
| 7264720.2238 | 0 | 7368503.4811 | 0 | 6802820.1043 | 0 | 6713061.192 | 0 | 6655740.2691 | 0 | 4880821.952 | 0 | 10959584.5943 | 0 | 6715518.6827 | 0 | 7366814.674 | 0 | 6913093.4881 | 0
| 6931434.9945 | 0 | 7064700.0383 | 0 | 6499251.0746 | 0 | 6455032.8358 | 0 | 6363284.8627 | 0 | 4626843.772 | 0 | 10717418.2168 | 0 | 6413347.0419 | 0 | 7063806.2135 | 0 | 6675411.2081 | 0
| 6929654.3404 | 0 | 7054286.3198 | 0 | 6499668.5188 | 0 | 6487287.3882 | 0 | 6371406.2872 | 0 | 4607459.0626 | 0 | 10620922.5565 | 0 | 6402031.0601 | 0 | 7053806.1053 | 0 | 6621192.441 | 0
| 6629605.8334 | 0 | 6724587.2781 | 0 | 6178419.6689 | 0 | 6124459.923 | 0 | 6046747.0292 | 0 | 4458418.6208 | 0 | 10160266.9756 | 0 | 6073569.1105 | 0 | 6183345.5978 | 0 | 5111699.1562 | 0
| 5992855.031 | 0 | 6029346.5111 | 0 | 5483511.5175 | 0 | 5340007.3688 | 0 | 5328992.758 | 0 | 4120709.0726 | 0 | 8993608.9037 | 0 | 5382376.6433 | 0 | 3157039.0488 | 0 | 510093.544 | 1195546.9214
| 5027178.4887 | 0 | 5053603.592 | 0 | 4530728.0584 | 0 | 4385731.9785 | 0 | 4387710.8628 | 0 | 3513426.4351 | 0 | 7590552.8518 | 0 | 4413913.3371 | 0 | 475168.6951 | 34537.724 | 0 | 8668077.7875
| 4463436.227 | 0 | 4512656.694 | 0 | 4051124.9571 | 0 | 3805176.6182 | 0 | 3905947.9353 | 0 | 3114628.3132 | 0 | 7221654.4176 | 0 | 3874516.9654 | 0 | 0 | 1213451.908 | 0 | 15988889.1686
| 4327813.8708 | 0 | 4364220.2186 | 0 | 3984292.6454 | 0 | 3476365.3515 | 0 | 3802904.4989 | 0 | 3045693.7542 | 0 | 7070368.933 | 0 | 3722693.4255 | 0 | 0 | 2402828.0795 | 0 | 19744882.3403
| 4141486.5944 | 0 | 4165675.7886 | 0 | 3847207.4239 | 0 | 3215232.35 | 0 | 3655415.0222 | 0 | 2956720.438 | 0 | 6674424.2539 | 0 | 3523863.0133 | 0 | 0 | 2978343.0932 | 0 | 20957393.3085
| 3971136.1625 | 0 | 4004478.1768 | 0 | 3722617.8595 | 0 | 3027698.2748 | 0 | 3523686.3569 | 0 | 2820312.1042 | 0 | 6452349.7278 | 0 | 3362584.8269 | 0 | 0 | 3080424.1902 | 0 | 19946727.0175
| 3913714.7299 | 0 | 3949255.2924 | 0 | 3691021.7767 | 0 | 2897650.3466 | 0 | 3461750.2173 | 0 | 2731439.5892 | 0 | 6343657.905 | 0 | 3305373.8332 | 0 | 0 | 2858543.4102 | 0 | 16977531.928
| 3943445.8899 | 0 | 3997965.3206 | 0 | 3763664.2189 | 0 | 2814338.9895 | 0 | 3471990.4398 | 0 | 2651098.9377 | 0 | 6360898.7001 | 0 | 3351743.7561 | 0 | 0 | 2052753.8004 | 0 | 12146514.5894
| 4209869.4822 | 0 | 4294231.7469 | 0 | 4067151.0036 | 0 | 3272282.8938 | 0 | 3814459.4312 | 0 | 2781597.8248 | 0 | 6713199.0039 | 0 | 3644597.0278 | 0 | 139814.7585 | 303193.0353 | 0 | 5778552.636
| 4582947.3834 | 0 | 4685977.045 | 0 | 4438375.2892 | 0 | 3791345.8237 | 0 | 4216599.9323 | 0 | 3017563.7937 | 0 | 7184239.8061 | 0 | 4032778.4704 | 0 | 2029177.371 | 0 | 94783.4171 | 718747.2283
| 4800575.0421 | 0 | 4909139.6186 | 0 | 4608208.1217 | 0 | 4198964.6675 | 0 | 4436839.6641 | 0 | 3190175.0471 | 0 | 7435500.0868 | 0 | 4256474.0674 | 0 | 3564030.297 | 0 | 1757748.6526 | 0
| 4969116.236 | 0 | 5101461.0681 | 0 | 4761359.9145 | 0 | 4485793.4459 | 0 | 4616764.8983 | 0 | 3295574.6014 | 0 | 7888463.917 | 0 | 4448932.274 | 0 | 4382665.1818 | 0 | 3184392.6681 | 0
| 5389342.8823 | 0 | 5539097.4875 | 0 | 5179617.9164 | 0 | 4963299.8513 | 0 | 5045830.0056 | 0 | 3562619.3154 | 0 | 8644682.8861 | 0 | 4883924.3835 | 0 | 5144209.4471 | 0 | 4303140.8989 | 0
| 5852625.817 | 0 | 6013649.5415 | 0 | 5635315.6278 | 0 | 5449219.7363 | 0 | 5504880.0982 | 0 | 3881219.9818 | 0 | 9426163.2467 | 0 | 5356456.1703 | 0 | 5796295.2663 | 0 | 5163787.4171 | 0
| 6301114.2043 | 0 | 6461379.1084 | 0 | 6048359.881 | 0 | 5930520.3249 | 0 | 5923733.443 | 0 | 4190553.703 | 0 | 10002114.2946 | 0 | 5803694.7565 | 0 | 6343017.986 | 0 | 5791931.3881 | 0
| 6455647.4853 | 0 | 6597426.728 | 0 | 6137406.5813 | 0 | 6097760.4395 | 0 | 6023599.4883 | 0 | 4318140.558 | 0 | 10033096.3651 | 0 | 5941785.7914 | 0 | 6533675.8316 | 0 | 6035776.7095 | 0
| 6449439.6731 | 0 | 6588749.869 | 0 | 6105785.0832 | 0 | 6036574.5696 | 0 | 5981435.7427 | 0 | 4306759.4329 | 0 | 10067607.3639 | 0 | 5934141.9492 | 0 | 6554242.0649 | 0 | 6124655.8578 | 0
| 6583125.3462 | 0 | 6726603.0349 | 0 | 6232796.0189 | 0 | 6157192.8022 | 0 | 6098148.1977 | 0 | 4368905.8816 | 0 | 10269660.1115 | 0 | 6071904.0062 | 0 | 6707971.2911 | 0 | 6290868.8819 | 0
| 6565893.0048 | 0 | 6696220.7153 | 0 | 6169791.4082 | 0 | 6206950.7427 | 0 | 6049866.2827 | 0 | 4364112.3327 | 0 | 10027626.6577 | 0 | 6043431.3269 | 0 | 6686142.2241 | 0 | 6256403.672 | 0
| 6330377.6763 | 0 | 6465212.4152 | 0 | 5916258.235 | 0 | 6034189.2897 | 0 | 5810719.7779 | 0 | 4196015.5836 | 0 | 9719629.4697 | 0 | 5815087.8098 | 0 | 6459941.7059 | 0 | 6069812.0874 | 0
| 6235455.2784 | 0 | 6369083.9756 | 0 | 5820360.1036 | 0 | 5945616.5809 | 0 | 5716360.0903 | 0 | 4116306.0011 | 0 | 9548182.9964 | 0 | 5719306.0771 | 0 | 6366412.3002 | 0 | 5975659.8735 | 0
| 6119977.3278 | 0 | 6259859.747 | 0 | 5717878.3584 | 0 | 5842380.6868 | 0 | 5613639.9403 | 0 | 4034624.2268 | 0 | 9434911.093 | 0 | 5610656.3039 | 0 | 6258372.5737 | 0 | 5889425.1737 | 0
| 6126566.8028 | 0 | 6273217.6448 | 0 | 5738784.0571 | 0 | 5881074.5319 | 0 | 5639254.7343 | 0 | 4027127.2355 | 0 | 9483645.3763 | 0 | 5623694.335 | 0 | 6272381.6261 | 0 | 5893372.9689 | 0
| 5983214.3857 | 0 | 6096126.9397 | 0 | 5558671.1996 | 0 | 5702058.181 | 0 | 5460419.1447 | 0 | 3975978.8775 | 0 | 9099494.5593 | 0 | 5447557.6829 | 0 | 5660942.0032 | 0 | 4464041.421 | 0
| 5351098.818 | 0 | 5421805.3933 | 0 | 4878134.1429 | 0 | 4990633.7532 | 0 | 4768164.8233 | 0 | 3635367.5182 | 0 | 8040434.9276 | 0 | 4778385.7759 | 0 | 3237460.6712 | 0 | 356941.7132 | 1460840.492
| 4545994.9832 | 0 | 4581978.3201 | 0 | 4063436.6895 | 0 | 4125182.2148 | 0 | 3947857.4628 | 0 | 3137203.0109 | 0 | 6789670.0519 | 0 | 3944829.8573 | 0 | 932052.1571 | 30657.3043 | 0 | 8718970.6281
| 3686372.1092 | 0 | 3693651.2546 | 0 | 3238380.189 | 0 | 3116328.4455 | 0 | 3101528.8942 | 0 | 2604124.5171 | 0 | 5497902.3926 | 0 | 3062597.3576 | 0 | 0 | 1406663.8276 | 0 | 15766735.0845
| 2993937.3035 | 0 | 2999247.1097 | 0 | 2628960.058 | 0 | 2348265.8418 | 0 | 2479426.4187 | 0 | 2138257.4493 | 0 | 4555987.6084 | 0 | 2373313.9999 | 0 | 0 | 2749814.7316 | 0 | 20036032.0559
| 2472759.7388 | 0 | 2465248.9382 | 0 | 2176579.5368 | 0 | 1747907.5076 | 0 | 2016670.5249 | 0 | 1800399.7378 | 0 | 3718893.4629 | 0 | 1843145.9855 | 0 | 0 | 4089002.9018 | 0 | 21759120.3967
| 1992736.1283 | 0 | 1997395.0164 | 0 | 1790465.5745 | 0 | 1086565.1714 | 0 | 1570833.3441 | 0 | 1418948.3704 | 0 | 3199637.1641 | 0 | 1379081.2063 | 0 | 0 | 5330947.9694 | 0 | 20906469.0272
| 1945705.0643 | 0 | 1974618.7025 | 0 | 1837656.1122 | 0 | 877118.3372 | 0 | 1558952.556 | 0 | 1279428.5385 | 0 | 3285947.4517 | 0 | 1349347.3689 | 0 | 0 | 4960627.3056 | 0 | 17342704.5618
| 2221810.1765 | 0 | 2287205.8978 | 0 | 2200141.761 | 0 | 1153705.6857 | 0 | 1905550.5575 | 0 | 1391589.6833 | 0 | 3875398.7168 | 0 | 1650131.2996 | 0 | 0 | 3157779.9666 | 0 | 11614449.811
| 2796579.8607 | 0 | 2891456.7936 | 0 | 2813771.0917 | 0 | 1977039.6168 | 0 | 2574439.9747 | 0 | 1780385.6655 | 0 | 4725707.223 | 0 | 2243109.7827 | 0 | 1762.7341 | 731145.7283 | 0 | 5253152.9168
| 3281870.8807 | 0 | 3384689.9761 | 0 | 3261576.7229 | 0 | 2700696.1389 | 0 | 3094915.6562 | 0 | 2173749.336 | 0 | 5322456.8602 | 0 | 2731218.7117 | 0 | 1155794.7151 | 0 | 4818.3452 | 863267.0919
| 3607814.2138 | 0 | 3719882.6664 | 0 | 3537181.3076 | 0 | 3135595.0355 | 0 | 3403038.7311 | 0 | 2428316.9745 | 0 | 5792342.7313 | 0 | 3065710.7441 | 0 | 2485725.3386 | 0 | 1096466.7663 | 0
| 3946881.5731 | 0 | 4073596.7205 | 0 | 3837715.1839 | 0 | 3564001.3693 | 0 | 3720128.7589 | 0 | 2644595.6518 | 0 | 6356416.7629 | 0 | 3419316.2572 | 0 | 3383161.3936 | 0 | 2419532.4045 | 0
| 4364850.0383 | 0 | 4508879.2174 | 0 | 4232094.1512 | 0 | 4039604.164 | 0 | 4122218.6247 | 0 | 2902317.5141 | 0 | 7081064.1817 | 0 | 3853456.9113 | 0 | 4121505.8766 | 0 | 3441897.1234 | 0
| 4799266.3477 | 0 | 4941283.9819 | 0 | 4623877.6477 | 0 | 4484502.2861 | 0 | 4514482.3848 | 0 | 3192894.1244 | 0 | 7635129.679 | 0 | 4285008.0034 | 0 | 4724668.9954 | 0 | 4189422.9965 | 0
| 5024096.6225 | 0 | 5156945.7624 | 0 | 4804021.8117 | 0 | 4670531.9453 | 0 | 4688722.7662 | 0 | 3355684.1336 | 0 | 7907363.3957 | 0 | 4501718.0731 | 0 | 5038353.9005 | 0 | 4608277.3257 | 0
| 5209815.9134 | 0 | 5338014.6323 | 0 | 4959997.3307 | 0 | 4802537.0471 | 0 | 4829507.7033 | 0 | 3470832.8117 | 0 | 8122492.5107 | 0 | 4683510.0154 | 0 | 5273864.14 | 0 | 4904891.9013 | 0
| 5345487.4751 | 0 | 5481818.4155 | 0 | 5071808.2029 | 0 | 4996016.7129 | 0 | 4950478.9754 | 0 | 3540833.0758 | 0 | 8368511.7693 | 0 | 4828923.7742 | 0 | 5446292.0818 | 0 | 5102457.1244 | 0
| 5462533.8928 | 0 | 5591529.4004 | 0 | 5156768.9326 | 0 | 5126859.9886 | 0 | 5041879.1441 | 0 | 3620121.5512 | 0 | 8436357.5412 | 0 | 4939276.1616 | 0 | 5571917.0031 | 0 | 5223870.3157 | 0
| 5459804.972 | 0 | 5593392.9797 | 0 | 5140844.122 | 0 | 5141013.5515 | 0 | 5028344.4822 | 0 | 3614625.1337 | 0 | 8481212.3554 | 0 | 4942841.5313 | 0 | 5582857.7778 | 0 | 5261182.7051 | 0
| 5557898.5136 | 0 | 5695944.8609 | 0 | 5234472.2701 | 0 | 5268655.5844 | 0 | 5128086.769 | 0 | 3667014.4184 | 0 | 8646665.8296 | 0 | 5045257.3623 | 0 | 5690204.9033 | 0 | 5356317.1794 | 0
| 5611534.6443 | 0 | 5746625.9376 | 0 | 5279096.1007 | 0 | 5315735.3091 | 0 | 5172130.7389 | 0 | 3709660.209 | 0 | 8696409.708 | 0 | 5095953.1817 | 0 | 5743406.2397 | 0 | 5409566.2352 | 0
| 5571485.8092 | 0 | 5695398.724 | 0 | 5212894.4106 | 0 | 5285334.6573 | 0 | 5108855.7909 | 0 | 3693315.6218 | 0 | 8483944.4452 | 0 | 5046000.7648 | 0 | 5693627.1203 | 0 | 5354125.7308 | 0
| 5327829.4388 | 0 | 5440899.8322 | 0 | 4946084.5708 | 0 | 5055234.0477 | 0 | 4847507.1184 | 0 | 3535855.5389 | 0 | 8032152.7355 | 0 | 4794250.7708 | 0 | 5439955.6248 | 0 | 5123165.695 | 0
| 5052802.7241 | 0 | 5171360.9143 | 0 | 4678876.2355 | 0 | 4772748.6217 | 0 | 4576834.136 | 0 | 3357971.4247 | 0 | 7701382.7961 | 0 | 4526545.805 | 0 | 4753546.3114 | 0 | 3600470.0481 | 0
| 4581619.7273 | 0 | 4647746.1787 | 0 | 4155634.8351 | 0 | 4232503.2511 | 0 | 4046412.5038 | 0 | 3104700.3468 | 0 | 6821399.2571 | 0 | 4007238.718 | 0 | 2592344.7901 | 0 | 164379.8043 | 2054007.1523
| 3721498.6142 | 0 | 3744474.7199 | 0 | 3280317.209 | 0 | 3306821.9676 | 0 | 3163123.295 | 0 | 2585915.5877 | 0 | 5369571.5854 | 0 | 3112782.221 | 0 | 392049.6587 | 119594.9195 | 0 | 9761470.7921
| 2815518.8485 | 0 | 2817187.6241 | 0 | 2414460.0256 | 0 | 2364195.0033 | 0 | 2295132.8422 | 0 | 1995345.2917 | 0 | 3999412.6195 | 0 | 2195621.2977 | 0 | 0 | 1429665.7152 | 0 | 16521026.8279
| 2060859.1004 | 0 | 2057495.6035 | 0 | 1741482.1966 | 0 | 1572340.4187 | 0 | 1618562.4882 | 0 | 1491694.4047 | 0 | 2950202.972 | 0 | 1445503.7451 | 0 | 0 | 2925151.6265 | 0 | 20301633.7082
| 1501730.6382 | 0 | 1497349.1426 | 0 | 1280285.7391 | 0 | 960854.7901 | 0 | 1147340.9527 | 0 | 1117813.7875 | 0 | 2160126.2588 | 0 | 893871.6949 | 0 | 0 | 4458202.7497 | 0 | 22094939.0829
| 1060792.0927 | 0 | 1057461.0234 | 0 | 942599.0563 | 0 | 412229.4639 | 0 | 791907.0073 | 0 | 805467.219 | 0 | 1452511.8655 | 0 | 467128.9995 | 0 | 0 | 5560256.4995 | 0 | 21775191.739
| 732165.4692 | 0 | 743048.3944 | 0 | 692641.3036 | 0 | 72070.9435 | 0 | 532653.392 | 0 | 548729.1667 | 0 | 1029288.8025 | 0 | 163848.9385 | 0 | 0 | 5622928.952 | 0 | 19667907.8933
| 677380.7797 | 0 | 714084.3701 | 0 | 688701.1031 | 0 | 116160.4464 | 0 | 538047.2259 | 0 | 468230.8603 | 0 | 1140254.1503 | 0 | 123308.8703 | 0 | 0 | 4086503.0814 | 0 | 15052941.5245
| 933620.5173 | 0 | 1002778.973 | 0 | 998119.2855 | 0 | 391652.239 | 0 | 849694.2309 | 0 | 580279.856 | 0 | 1696435.3751 | 0 | 384843.1862 | 0 | 0 | 1955527.3215 | 0 | 8358163.5754
| 1374632.9213 | 0 | 1459532.1524 | 0 | 1457593.6229 | 0 | 870940.7945 | 0 | 1314238.3861 | 0 | 861412.2954 | 0 | 2314795.8063 | 0 | 817811.2492 | 0 | 43251.9463 | 271819.9917 | 0 | 2839162.2517
| 1727215.0789 | 0 | 1825061.9757 | 0 | 1790988.0508 | 0 | 1286553.0792 | 0 | 1664075.1255 | 0 | 1127667.9695 | 0 | 2898777.407 | 0 | 1174925.8692 | 0 | 731757.4873 | 0 | 9335.4849 | 462543.2993
| 2083700.7138 | 0 | 2184123.2157 | 0 | 2107980.5588 | 0 | 1684089.5884 | 0 | 1993812.8898 | 0 | 1384662.1199 | 0 | 3370701.1347 | 0 | 1530304.4961 | 0 | 1497668.3249 | 0 | 636373.2615 | 0
| 2352391.8197 | 0 | 2463712.998 | 0 | 2344383.8821 | 0 | 1980119.2806 | 0 | 2234531.6959 | 0 | 1563942.5436 | 0 | 3840519.7994 | 0 | 1810440.402 | 0 | 2053230.4032 | 0 | 1446702.49 | 0
| 2881429.1848 | 0 | 3017345.0233 | 0 | 2881901.6082 | 0 | 2426740.1974 | 0 | 2737624.177 | 0 | 1879295.6285 | 0 | 4852671.6484 | 0 | 2357833.4106 | 0 | 2771814.6851 | 0 | 2343557.4501 | 0
| 3543138.8441 | 0 | 3685659.6628 | 0 | 3514228.0665 | 0 | 3134509.0596 | 0 | 3377464.9319 | 0 | 2330364.4657 | 0 | 5828711.1063 | 0 | 3023277.704 | 0 | 3542243.7323 | 0 | 3174014.1973 | 0
| 3960179.7614 | 0 | 4090280.8075 | 0 | 3862861.14 | 0 | 3565666.4321 | 0 | 3736499.2463 | 0 | 2646422.0838 | 0 | 6292767.2572 | 0 | 3430077.8951 | 0 | 4008637.0228 | 0 | 3685403.0006 | 0
| 4216700.096 | 0 | 4346135.4703 | 0 | 4073235.1954 | 0 | 3794322.2165 | 0 | 3944095.0216 | 0 | 2817300.533 | 0 | 6702796.7682 | 0 | 3688598.722 | 0 | 4300288.868 | 0 | 4024578.8121 | 0
| 4502183.6603 | 0 | 4625138.708 | 0 | 4315694.6131 | 0 | 4049858.5019 | 0 | 4176321.2098 | 0 | 2998537.1284 | 0 | 7019383.9465 | 0 | 3968831.2443 | 0 | 4599486.7319 | 0 | 4327485.9893 | 0
| 4584743.8046 | 0 | 4700617.88 | 0 | 4357632.1217 | 0 | 4147659.2624 | 0 | 4229569.6406 | 0 | 3058104.5111 | 0 | 7116385.1576 | 0 | 4047204.6551 | 0 | 4686506.3448 | 0 | 4423066.8426 | 0
| 4668314.3842 | 0 | 4773936.5379 | 0 | 4423322.2059 | 0 | 4124909.2373 | 0 | 4276159.274 | 0 | 3114100.9122 | 0 | 7167666.0958 | 0 | 4120745.2573 | 0 | 4766068.958 | 0 | 4511764.7774 | 0
| 4705238.2968 | 0 | 4804885.4537 | 0 | 4449442.5118 | 0 | 4091966.4769 | 0 | 4279443.1239 | 0 | 3135479.8364 | 0 | 7165655.2056 | 0 | 4152666.2175 | 0 | 4800447.93 | 0 | 4563259.0962 | 0
| 4725203.836 | 0 | 4831987.6217 | 0 | 4463240.6669 | 0 | 4169801.1276 | 0 | 4302700.6011 | 0 | 3131550.1269 | 0 | 7248046.1478 | 0 | 4181389.6975 | 0 | 4829492.4315 | 0 | 4592552.971 | 0
| 4794533.7715 | 0 | 4909209.6377 | 0 | 4530813.4992 | 0 | 4289926.3266 | 0 | 4380827.558 | 0 | 3167943.2092 | 0 | 7405148.0274 | 0 | 4258851.6251 | 0 | 4907841.718 | 0 | 4661158.2517 | 0
| 4802456.2679 | 0 | 4918525.0875 | 0 | 4528120.3113 | 0 | 4309350.8545 | 0 | 4384158.5924 | 0 | 3209858.2748 | 0 | 7443053.8953 | 0 | 4268729.6612 | 0 | 4379726.3421 | 0 | 3368941.6709 | 0
| 4427981.1725 | 0 | 4485085.6331 | 0 | 4072283.4057 | 0 | 3838246.5631 | 0 | 3919304.9816 | 0 | 3042625.7937 | 0 | 6709109.6166 | 0 | 3840335.9699 | 0 | 1838139.2249 | 0 | 124014.7667 | 2190243.8901
| 3624141.7046 | 0 | 3630622.7829 | 0 | 3224887.4925 | 0 | 2948787.6861 | 0 | 3059957.9496 | 0 | 2557042.6964 | 0 | 5285144.2611 | 0 | 2995615.44 | 0 | 0 | 996641.9627 | 0 | 10530530.9574
| 2677543.7602 | 0 | 2661616.286 | 0 | 2308670.5665 | 0 | 1919628.8553 | 0 | 2123437.9467 | 0 | 1918003.9007 | 0 | 3841756.9673 | 0 | 2039170.3127 | 0 | 0 | 3322024.8115 | 0 | 18240204.5998
| 2002387.1495 | 0 | 2000651.3844 | 0 | 1732009.3836 | 0 | 1253926.264 | 0 | 1542508.1662 | 0 | 1426082.7203 | 0 | 2984727.6293 | 0 | 1387012.7962 | 0 | 0 | 4812780.4875 | 0 | 22649856.8458
| 1693552.9805 | 0 | 1709733.7446 | 0 | 1514893.3393 | 0 | 1027551.5016 | 0 | 1359293.3031 | 0 | 1217936.8299 | 0 | 2713660.4183 | 0 | 1097138.6147 | 0 | 0 | 4810604.8693 | 0 | 23620682.6827
| 1628116.202 | 0 | 1660838.5682 | 0 | 1519771.3554 | 0 | 1053260.0058 | 0 | 1390837.0545 | 0 | 1179664.4204 | 0 | 2695070.488 | 0 | 1043657.4056 | 0 | 0 | 4026794.8313 | 0 | 21615865.2733
| 1708456.7716 | 0 | 1762986.2728 | 0 | 1651390.5598 | 0 | 1270598.0311 | 0 | 1543689.0661 | 0 | 1217663.0373 | 0 | 2891416.902 | 0 | 1139386.263 | 0 | 0 | 2645595.0178 | 0 | 18029260.5464
| 1991236.3225 | 0 | 2077152.3842 | 0 | 1976233.1886 | 0 | 1625566.8374 | 0 | 1872830.2276 | 0 | 1373986.5311 | 0 | 3504397.0609 | 0 | 1442455.8214 | 0 | 0 | 1377572.6627 | 0 | 12443242.5994
| 2476202.8991 | 0 | 2575516.2993 | 0 | 2469131.7327 | 0 | 2137893.6884 | 0 | 2362064.2716 | 0 | 1680030.84 | 0 | 4148957.7028 | 0 | 1929062.7813 | 0 | 97433.2565 | 188475.6811 | 0 | 6103130.4153
| 2906238.8899 | 0 | 3020268.8774 | 0 | 2889562.8767 | 0 | 2577504.1553 | 0 | 2780111.2327 | 0 | 1957365.7761 | 0 | 4832856.7263 | 0 | 2368241.0936 | 0 | 1337167.681 | 0 | 0 | 1315434.5775
| 3417624.9586 | 0 | 3539603.4411 | 0 | 3375870.0499 | 0 | 3067562.9358 | 0 | 3261210.3205 | 0 | 2296226.8363 | 0 | 5604106.5139 | 0 | 2882935.724 | 0 | 2611129.9728 | 0 | 841832.7414 | 0
| 3838664.2091 | 0 | 3962156.1836 | 0 | 3755609.7831 | 0 | 3462601.3076 | 0 | 3636167.6658 | 0 | 2587400.8918 | 0 | 6189445.4046 | 0 | 3304560.4441 | 0 | 3442322.2693 | 0 | 2244134.8374 | 0
| 4170844.3703 | 0 | 4290941.0576 | 0 | 4039204.9468 | 0 | 3760819.85 | 0 | 3911092.0784 | 0 | 2807183.8827 | 0 | 6576039.7029 | 0 | 3634134.3037 | 0 | 3998837.5955 | 0 | 3190041.0094 | 0
| 4384367.9253 | 0 | 4508606.2882 | 0 | 4207936.6674 | 0 | 4007602.9619 | 0 | 4083696.9265 | 0 | 2931499.9028 | 0 | 6892582.8088 | 0 | 3854224.459 | 0 | 4346620.5389 | 0 | 3782627.6177 | 0
| 4587872.794 | 0 | 4712798.1263 | 0 | 4375139.2724 | 0 | 4247150.8794 | 0 | 4263426.9529 | 0 | 3056166.8965 | 0 | 7201238.4395 | 0 | 4059589.0173 | 0 | 4623768.3731 | 0 | 4182913.9285 | 0
| 4706107.1086 | 0 | 4820028.9543 | 0 | 4458956.2276 | 0 | 4341052.8999 | 0 | 4347053.2154 | 0 | 3150377.2887 | 0 | 7288298.3497 | 0 | 4167659.6711 | 0 | 4770374.9381 | 0 | 4408307.1959 | 0
| 4736660.6253 | 0 | 4849309.3481 | 0 | 4480278.2457 | 0 | 4333176.023 | 0 | 4364029.5128 | 0 | 3176668.9419 | 0 | 7390047.749 | 0 | 4197780.0747 | 0 | 4821566.4653 | 0 | 4515903.6119 | 0
| 4893366.2424 | 0 | 5007819.2475 | 0 | 4645062.142 | 0 | 4413661.3169 | 0 | 4509186.4587 | 0 | 3272955.311 | 0 | 7653715.2376 | 0 | 4355066.7745 | 0 | 4992487.8326 | 0 | 4719718.466 | 0
| 4988818.5618 | 0 | 5093041.3137 | 0 | 4715369.1243 | 0 | 4564557.9527 | 0 | 4593421.1636 | 0 | 3351188.8605 | 0 | 7719636.5658 | 0 | 4441191.2719 | 0 | 5084548.7558 | 0 | 4795654.6007 | 0
| 4934117.864 | 0 | 5034624.0676 | 0 | 4650015.7665 | 0 | 4524210.1247 | 0 | 4541350.4382 | 0 | 3343981.2182 | 0 | 7681187.263 | 0 | 4383836.8347 | 0 | 5030018.9149 | 0 | 4773568.7348 | 0
| 4960533.054 | 0 | 5064743.8844 | 0 | 4674210.2094 | 0 | 4618419.9769 | 0 | 4585962.1047 | 0 | 3358613.8682 | 0 | 7741043.7712 | 0 | 4414527.6384 | 0 | 5062388.3294 | 0 | 4805065.6139 | 0
| 5000300.0287 | 0 | 5111819.5742 | 0 | 4711223.1558 | 0 | 4735842.8623 | 0 | 4640966.1195 | 0 | 3383263.2656 | 0 | 7848104.5758 | 0 | 4462065.546 | 0 | 5110462.1418 | 0 | 4850258.3655 | 0
| 5061802.3398 | 0 | 5177177.1111 | 0 | 4765865.4917 | 0 | 4874073.5957 | 0 | 4714287.1625 | 0 | 3429685.4075 | 0 | 7952668.9618 | 0 | 4527631.5714 | 0 | 5176422.8336 | 0 | 4902370.6915 | 0
| 5108063.3881 | 0 | 5226721.2392 | 0 | 4809644.5859 | 0 | 4951286.1425 | 0 | 4765679.0237 | 0 | 3465532.4849 | 0 | 8063862.7033 | 0 | 4577160.89 | 0 | 5206108.1364 | 0 | 4902501.6886 | 0
| 5202933.4216 | 0 | 5325321.4274 | 0 | 4906245.6362 | 0 | 5056994.998 | 0 | 4865221.0769 | 0 | 3529878.7994 | 0 | 8248185.7208 | 0 | 4675229.8991 | 0 | 5208329.2899 | 0 | 4789619.8351 | 0
| 5291611.3176 | 0 | 5411537.6725 | 0 | 4987584.8628 | 0 | 5146526.8809 | 0 | 4948520.4651 | 0 | 3596763.7321 | 0 | 8366464.8342 | 0 | 4761167.4076 | 0 | 5172699.8298 | 0 | 4601972.1324 | 0
| 5286447.2759 | 0 | 5394751.3769 | 0 | 4966600.6373 | 0 | 5104690.2801 | 0 | 4922382.8118 | 0 | 3608592.383 | 0 | 8304527.0703 | 0 | 4744668.4186 | 0 | 5012149.1632 | 0 | 4339652.9951 | 0
| 5186701.2441 | 0 | 5284534.603 | 0 | 4856583.8736 | 0 | 4953791.3683 | 0 | 4801690.9814 | 0 | 3550832.6306 | 0 | 8110080.9994 | 0 | 4635256.6097 | 0 | 4751592.5 | 0 | 4055563.3773 | 0
| 5025115.1136 | 0 | 5107741.648 | 0 | 4680431.9122 | 0 | 4740344.3751 | 0 | 4616916.5405 | 0 | 3455784.2941 | 0 | 7842868.2397 | 0 | 4459658.928 | 0 | 4200637.4831 | 0 | 3079719.7431 | 0
| 4579303.4934 | 0 | 4624005.0209 | 0 | 4194640.7766 | 0 | 4127377.5336 | 0 | 4109142.2949 | 0 | 3242885.2276 | 0 | 7222054.7393 | 0 | 3979703.3264 | 0 | 1610781.7553 | 0 | 0 | 2740361.5208
| 4176860.4549 | 0 | 4207021.2798 | 0 | 3819793.3411 | 0 | 3502980.3959 | 0 | 3676000.3506 | 0 | 2942488.1866 | 0 | 6596060.754 | 0 | 3565146.0267 | 0 | 34392.4592 | 356446.8673 | 0 | 8112517.8739
| 4044183.3565 | 0 | 4107112.4814 | 0 | 3783418.7482 | 0 | 3167263.5782 | 0 | 3558320.9902 | 0 | 2732295.0819 | 0 | 6657983.1126 | 0 | 3463248.4588 | 0 | 0 | 477220.5661 | 0 | 7960080.4408
| 4501082.7665 | 0 | 4603244.0231 | 0 | 4329947.5459 | 0 | 3705712.881 | 0 | 4100070.9344 | 0 | 2952270.7376 | 0 | 7361106.4438 | 0 | 3952486.1126 | 0 | 897330.4122 | 0 | 0 | 3792710.7653
| 5025068.4295 | 0 | 5148079.2151 | 0 | 4865430.5382 | 0 | 4458712.8623 | 0 | 4698843.6363 | 0 | 3323379.6898 | 0 | 8100945.6095 | 0 | 4493462.9305 | 0 | 3192610.6689 | 0 | 529161.2688 | 185774.1665
| 5437925.5167 | 0 | 5568657.7301 | 0 | 5249004.5569 | 0 | 4932057.1757 | 0 | 5107494.1705 | 0 | 3639294.0954 | 0 | 8666082.5096 | 0 | 4912072.92 | 0 | 4646583.2588 | 0 | 2688932.6735 | 0
| 5797098.2991 | 0 | 5948134.4828 | 0 | 5584344.8137 | 0 | 5360874.9043 | 0 | 5454062.5355 | 0 | 3870919.5682 | 0 | 9283941.805 | 0 | 5291356.6721 | 0 | 5468437.1238 | 0 | 4188181.9413 | 0
| 6249374.5963 | 0 | 6417509.6067 | 0 | 6006876.5183 | 0 | 5903468.8622 | 0 | 5890116.152 | 0 | 4145471.4411 | 0 | 9995163.2774 | 0 | 5760165.9612 | 0 | 6159301.3533 | 0 | 5245786.2999 | 0
| 6603156.4362 | 0 | 6772590.9988 | 0 | 6315056.4017 | 0 | 6298657.6601 | 0 | 6204587.6996 | 0 | 4380922.3676 | 0 | 10466369.1488 | 0 | 6115616.5564 | 0 | 6633411.3103 | 0 | 5919630.4989 | 0
| 6810281.8283 | 0 | 6974049.8602 | 0 | 6474783.3233 | 0 | 6527781.3782 | 0 | 6371722.631 | 0 | 4522310.0799 | 0 | 10695162.5057 | 0 | 6318391.8065 | 0 | 6899894.9506 | 0 | 6301739.178 | 0
| 6911502.2459 | 0 | 7071392.0651 | 0 | 6545729.1471 | 0 | 6619923.8511 | 0 | 6445576.5796 | 0 | 4591851.9881 | 0 | 10847942.3613 | 0 | 6416291.0389 | 0 | 7031219.9556 | 0 | 6501518.956 | 0
| 6993779.558 | 0 | 7138252.7014 | 0 | 6614969.7656 | 0 | 6586824.215 | 0 | 6494806.483 | 0 | 4664834.0325 | 0 | 10947290.5157 | 0 | 6482591.0534 | 0 | 7116576.2988 | 0 | 6633897.8124 | 0
| 7087897.4415 | 0 | 7229390.5407 | 0 | 6718636.8887 | 0 | 6568440.1489 | 0 | 6570372.1678 | 0 | 4732406.1978 | 0 | 11145940.7784 | 0 | 6573098.0674 | 0 | 7217720.8818 | 0 | 6780089.0737 | 0
| 7222964.4471 | 0 | 7358422.6497 | 0 | 6842039.8908 | 0 | 6699772.3378 | 0 | 6690273.7015 | 0 | 4820023.1531 | 0 | 11231664.7947 | 0 | 6702174.0053 | 0 | 7352139.5199 | 0 | 6903081.1251 | 0
| 7161151.6049 | 0 | 7296687.7484 | 0 | 6752298.901 | 0 | 6717150.247 | 0 | 6617422.1229 | 0 | 4776114.7358 | 0 | 11045370.1734 | 0 | 6642361.0277 | 0 | 7293329.8798 | 0 | 6849085.9871 | 0
| 7082757.7625 | 0 | 7228004.2858 | 0 | 6665665.401 | 0 | 6703685.8225 | 0 | 6543819.5026 | 0 | 4697838.1696 | 0 | 10997566.7813 | 0 | 6574805.4307 | 0 | 7226196.2149 | 0 | 6784678.151 | 0
| 7085592.2084 | 0 | 7224508.9825 | 0 | 6672694.074 | 0 | 6655317.695 | 0 | 6544719.261 | 0 | 4706324.3802 | 0 | 11028196.213 | 0 | 6570558.7467 | 0 | 7223513.004 | 0 | 6782352.0283 | 0
| 7023902.521 | 0 | 7148990.669 | 0 | 6598273.0981 | 0 | 6561711.7284 | 0 | 6460891.1254 | 0 | 4687024.9767 | 0 | 10728930.7274 | 0 | 6495539.2658 | 0 | 7148453.1676 | 0 | 6719602.122 | 0
| 6703247.4462 | 0 | 6834549.2968 | 0 | 6257655.1076 | 0 | 6346485.5466 | 0 | 6139780.2044 | 0 | 4477274.629 | 0 | 10281846.9534 | 0 | 6184374.5206 | 0 | 6311657.2459 | 0 | 4937565.5247 | 0
| 6155928.8063 | 0 | 6228602.307 | 0 | 5646492.0947 | 0 | 5671741.6815 | 0 | 5514816.3768 | 0 | 4172979.9403 | 0 | 9419050.1065 | 0 | 5581581.7718 | 0 | 3512346.4165 | 0 | 474807.579 | 1273756.4059
| 5245567.3568 | 0 | 5263733.3185 | 0 | 4717896.5792 | 0 | 4522968.1672 | 0 | 4537961.1988 | 0 | 3631719.3773 | 0 | 7880342.5578 | 0 | 4622152.9822 | 0 | 428173.7011 | 238021.301 | 0 | 8503562.3494
| 4366659.0632 | 0 | 4378797.6602 | 0 | 3898552.0736 | 0 | 3580483.0569 | 0 | 3704706.999 | 0 | 3029256.5283 | 0 | 6599735.9449 | 0 | 3742767.0515 | 0 | 0 | 1333888.7862 | 0 | 13615347.2183
| 3767026.7197 | 0 | 3777028.674 | 0 | 3369674.8215 | 0 | 2970155.0629 | 0 | 3183089.3528 | 0 | 2602897.3671 | 0 | 5702650.788 | 0 | 3143296.7855 | 0 | 0 | 1665672.996 | 0 | 13442964.1537
| 3313591.4479 | 0 | 3339990.2388 | 0 | 3003489.0985 | 0 | 2420670.0874 | 0 | 2788086.2237 | 0 | 2253367.4192 | 0 | 5238159.9759 | 0 | 2706785.5193 | 0 | 0 | 2169509.784 | 0 | 12362166.8185
| 3337826.0149 | 0 | 3395715.8915 | 0 | 3125394.6298 | 0 | 2554509.4182 | 0 | 2923745.9491 | 0 | 2205699.3023 | 0 | 5306192.0831 | 0 | 2757927.2496 | 0 | 0 | 1093623.6611 | 0 | 8278941.895
| 3429446.9281 | 0 | 3503586.6618 | 0 | 3248733.9447 | 0 | 2858847.308 | 0 | 3094237.3035 | 0 | 2284961.649 | 0 | 5485133.6039 | 0 | 2862885.4721 | 0 | 14317.1428 | 159240.3392 | 0 | 5255387.7751
| 3460588.1876 | 0 | 3530700.2495 | 0 | 3267637.6451 | 0 | 2973997.9693 | 0 | 3139596.8532 | 0 | 2361808.3052 | 0 | 5473145.5609 | 0 | 2888484.3345 | 0 | 164323.8248 | 0 | 0 | 4884101.8872
| 3466295.7756 | 0 | 3547171.7107 | 0 | 3295806.3884 | 0 | 2915211.4522 | 0 | 3145711.7244 | 0 | 2354536.7046 | 0 | 5475223.4122 | 0 | 2903562.3579 | 0 | 572688.0784 | 0 | 0 | 3016238.4891
| 3817802.168 | 0 | 3932040.1021 | 0 | 3697148.7431 | 0 | 3295010.1274 | 0 | 3538132.8352 | 0 | 2520891.5718 | 0 | 6193058.2828 | 0 | 3283019.0674 | 0 | 2177299.9952 | 0 | 333551.6277 | 218046.6194
| 4380362.6378 | 0 | 4513540.1401 | 0 | 4266687.2137 | 0 | 3925709.7704 | 0 | 4122894.7409 | 0 | 2896958.9867 | 0 | 7104933.1403 | 0 | 3858887.1316 | 0 | 3643780.4675 | 0 | 2125738.0063 | 0
| 4877001.1961 | 0 | 5019770.9008 | 0 | 4737914.6922 | 0 | 4471380.8109 | 0 | 4607959.6211 | 0 | 3249206.5026 | 0 | 7855551.6715 | 0 | 4362969.2018 | 0 | 4555675.4573 | 0 | 3520892.891 | 0
| 5291869.5179 | 0 | 5429801.168 | 0 | 5112871.5932 | 0 | 4846509.8421 | 0 | 4979676.6104 | 0 | 3543268.7004 | 0 | 8414740.7084 | 0 | 4771909.4221 | 0 | 5175902.145 | 0 | 4434295.3384 | 0
| 5605780.2032 | 0 | 5743478.9 | 0 | 5391592.4119 | 0 | 5091313.4167 | 0 | 5236270.5038 | 0 | 3753761.7417 | 0 | 8806633.5126 | 0 | 5085733.8567 | 0 | 5604200.1599 | 0 | 5057001.597 | 0
| 5832090.6308 | 0 | 5978801.9704 | 0 | 5568378.3448 | 0 | 5461214.7537 | 0 | 5439597.9021 | 0 | 3874294.2351 | 0 | 9124220.4493 | 0 | 5323512.5064 | 0 | 5903981.275 | 0 | 5426200.8596 | 0
| 5918907.5213 | 0 | 6056904.165 | 0 | 5595607.1337 | 0 | 5619636.8804 | 0 | 5488076.5861 | 0 | 3933748.4687 | 0 | 9130830.6808 | 0 | 5403566.3969 | 0 | 6016047.9332 | 0 | 5574913.8991 | 0
| 5631784.879 | 0 | 5727750.4865 | 0 | 5224751.188 | 0 | 5344361.4441 | 0 | 5131860.3138 | 0 | 3786504.9095 | 0 | 8320920.2883 | 0 | 5078679.8224 | 0 | 5705790.1337 | 0 | 5302400.9582 | 0
| 5135340.7798 | 0 | 5246193.851 | 0 | 4739279.6766 | 0 | 4871404.4471 | 0 | 4649239.2758 | 0 | 3425154.4525 | 0 | 7792244.5636 | 0 | 4601512.8476 | 0 | 5234420.1104 | 0 | 4943930.0911 | 0
| 5100011.3837 | 0 | 5216671.8042 | 0 | 4729155.2708 | 0 | 4837174.9025 | 0 | 4634173.6579 | 0 | 3355055.6165 | 0 | 7735330.0433 | 0 | 4570943.5214 | 0 | 5210204.6976 | 0 | 4901314.2956 | 0
| 5053626.3921 | 0 | 5190302.6669 | 0 | 4721834.2199 | 0 | 4825572.0881 | 0 | 4628966.134 | 0 | 3317865.9064 | 0 | 7876681.2987 | 0 | 4544277.9114 | 0 | 5187077.4372 | 0 | 4908327.984 | 0
| 5297390.4477 | 0 | 5440787.5496 | 0 | 4998217.8607 | 0 | 5065688.0956 | 0 | 4906709.1928 | 0 | 3482413.0127 | 0 | 8328666.2763 | 0 | 4791245.5655 | 0 | 5439144.0351 | 0 | 5120380.8246 | 0
| 5270581.6872 | 0 | 5367447.3897 | 0 | 4923211.9323 | 0 | 4954337.8898 | 0 | 4821230.4289 | 0 | 3541695.2816 | 0 | 7824273.5032 | 0 | 4718372.3106 | 0 | 5366507.3394 | 0 | 5036996.8761 | 0
| 4669756.9398 | 0 | 4747765.0133 | 0 | 4274098.077 | 0 | 4410520.944 | 0 | 4186760.5583 | 0 | 3158375.5016 | 0 | 6779590.2079 | 0 | 4106201.1464 | 0 | 4747257.6031 | 0 | 4480638.5967 | 0
| 4356848.9228 | 0 | 4484548.2968 | 0 | 4036476.6162 | 0 | 4121526.5904 | 0 | 3947729.7279 | 0 | 2886657.5573 | 0 | 6929275.3432 | 0 | 3843603.8395 | 0 | 3989021.2917 | 0 | 2984686.0727 | 0
| 4465215.3355 | 0 | 4554973.2187 | 0 | 4139631.7493 | 0 | 4068789.3094 | 0 | 4017140.0867 | 0 | 2997654.8814 | 0 | 7005335.0273 | 0 | 3910146.4858 | 0 | 2125856.0858 | 0 | 122278.1114 | 1951339.4109
| 3936086.8703 | 0 | 3965903.512 | 0 | 3564005.8098 | 0 | 3423990.983 | 0 | 3429192.4483 | 0 | 2764447.2872 | 0 | 5888134.9328 | 0 | 3327453.7828 | 0 | 210648.2485 | 424259.8097 | 0 | 9706390.1567
| 3090015.828 | 0 | 3087200.4309 | 0 | 2724155.2778 | 0 | 2415986.5188 | 0 | 2561208.1144 | 0 | 2226097.2858 | 0 | 4558371.7455 | 0 | 2458602.1784 | 0 | 0 | 2561367.4068 | 0 | 17407489.1613
| 2423936.0925 | 0 | 2423418.9073 | 0 | 2132240.9108 | 0 | 1616113.5449 | 0 | 1932299.3006 | 0 | 1735616.9992 | 0 | 3697231.3022 | 0 | 1801842.7379 | 0 | 0 | 4558328.6966 | 0 | 22048785.9857
| 2090349.6988 | 0 | 2098428.11 | 0 | 1884521.4319 | 0 | 1215827.2594 | 0 | 1667675.4418 | 0 | 1480344.2234 | 0 | 3296828.0817 | 0 | 1477826.0094 | 0 | 0 | 5420115.4381 | 0 | 23481367.004
| 1931132.1505 | 0 | 1949756.2674 | 0 | 1794782.0281 | 0 | 1038960.3785 | 0 | 1573287.1055 | 0 | 1353294.8298 | 0 | 3070614.4806 | 0 | 1327640.1317 | 0 | 0 | 5315368.918 | 0 | 22422282.0421
| 1873092.2216 | 0 | 1905742.8258 | 0 | 1783718.5018 | 0 | 1058020.4307 | 0 | 1576974.9477 | 0 | 1295367.9639 | 0 | 2996090.8289 | 0 | 1281164.2301 | 0 | 0 | 4325054.3809 | 0 | 19038737.7282
| 1942304.4402 | 0 | 2000865.6338 | 0 | 1895281.3488 | 0 | 1225222.8093 | 0 | 1713246.6704 | 0 | 1317664.7338 | 0 | 3234920.5393 | 0 | 1370737.6679 | 0 | 0 | 2896733.2925 | 0 | 13540969.2475
| 2347664.5296 | 0 | 2439799.1791 | 0 | 2345314.8549 | 0 | 1762115.509 | 0 | 2187488.1414 | 0 | 1541822.5939 | 0 | 3949536.5337 | 0 | 1797490.2035 | 0 | 18469.7155 | 671615.8936 | 0 | 5810909.4994
| 2797572.0821 | 0 | 2895249.8913 | 0 | 2777513.0321 | 0 | 2347789.9943 | 0 | 2655202.4224 | 0 | 1878031.699 | 0 | 4571679.1673 | 0 | 2244962.9311 | 0 | 986448.8814 | 0 | 0 | 1165678.4526
| 3135691.4102 | 0 | 3245785.3629 | 0 | 3088235.5158 | 0 | 2753280.8925 | 0 | 2979519.7441 | 0 | 2129050.5517 | 0 | 5093942.893 | 0 | 2593099.5421 | 0 | 2145368.9015 | 0 | 717016.439 | 0
| 3529297.2269 | 0 | 3650735.2202 | 0 | 3444298.0781 | 0 | 3229349.1779 | 0 | 3345524.0104 | 0 | 2376278.1772 | 0 | 5689017.7665 | 0 | 2997112.5397 | 0 | 3022735.0454 | 0 | 2016919.0098 | 0
| 3799769.6311 | 0 | 3918255.4045 | 0 | 3663560.5859 | 0 | 3574414.1874 | 0 | 3585413.9888 | 0 | 2575654.3795 | 0 | 6065893.6124 | 0 | 3265411.2197 | 0 | 3562731.4043 | 0 | 2863194.1752 | 0
| 3984817.671 | 0 | 4099551.2415 | 0 | 3813205.4733 | 0 | 3764593.1753 | 0 | 3741150.6846 | 0 | 2710955.5004 | 0 | 6328994.5685 | 0 | 3447442.5371 | 0 | 3900252.6816 | 0 | 3408693.8293 | 0
| 4163729.5228 | 0 | 4278346.6763 | 0 | 3970786.6166 | 0 | 3956790.0483 | 0 | 3908158.9189 | 0 | 2833369.6626 | 0 | 6641095.5637 | 0 | 3627002.3065 | 0 | 4167935.6131 | 0 | 3794311.825 | 0
| 4407253.5359 | 0 | 4530140.3651 | 0 | 4208036.4268 | 0 | 4214631.5474 | 0 | 4152337.4143 | 0 | 2997994.0839 | 0 | 7101187.5053 | 0 | 3877983.9364 | 0 | 4468333.9703 | 0 | 4157448.7805 | 0
| 4685734.1782 | 0 | 4806509.5229 | 0 | 4467182.3208 | 0 | 4504731.7222 | 0 | 4416644.6543 | 0 | 3194762.9806 | 0 | 7466586.8574 | 0 | 4153411.625 | 0 | 4771979.0247 | 0 | 4471949.0352 | 0
| 4896955.6547 | 0 | 5027377.0754 | 0 | 4665729.9995 | 0 | 4747650.046 | 0 | 4619244.9063 | 0 | 3329641.5315 | 0 | 7847794.8494 | 0 | 4374581.7369 | 0 | 5008219.9615 | 0 | 4727791.0707 | 0
| 5238704.9107 | 0 | 5383082.3869 | 0 | 5003377.1709 | 0 | 5116760.3842 | 0 | 4961037.6491 | 0 | 3541550.3429 | 0 | 8462194.8055 | 0 | 4728971.3252 | 0 | 5372530.8124 | 0 | 5069531.1905 | 0
| 5581292.6026 | 0 | 5722482.8182 | 0 | 5327234.8522 | 0 | 5434245.1161 | 0 | 5283964.4544 | 0 | 3789179.179 | 0 | 8950624.3775 | 0 | 5067090.5063 | 0 | 5716689.517 | 0 | 5389917.1675 | 0
| 5789392.7959 | 0 | 5919317.3334 | 0 | 5504332.8142 | 0 | 5599082.3568 | 0 | 5455826.3011 | 0 | 3945299.4715 | 0 | 9180643.4051 | 0 | 5264158.7695 | 0 | 5916145.2194 | 0 | 5579580.9524 | 0
| 5973767.3349 | 0 | 6107665.0153 | 0 | 5689188.0574 | 0 | 5670402.3595 | 0 | 5615924.3234 | 0 | 4055490.9253 | 0 | 9593681.2625 | 0 | 5451825.3868 | 0 | 6105932.7014 | 0 | 5780558.2542 | 0
| 6322543.9747 | 0 | 6448295.0625 | 0 | 6039167.2204 | 0 | 5818776.5969 | 0 | 5912168.1667 | 0 | 4279116.8416 | 0 | 10070957.307 | 0 | 5790001.2834 | 0 | 6447352.0581 | 0 | 6101243.3311 | 0
| 6466595.6071 | 0 | 6596003.3612 | 0 | 6162914.4739 | 0 | 5949068.0375 | 0 | 6023045.7225 | 0 | 4402208.7261 | 0 | 10271014.9724 | 0 | 5938852.7062 | 0 | 5968478.6385 | 0 | 4841344.5695 | 0
| 6304974.603 | 0 | 6399302.8144 | 0 | 5915067.7348 | 0 | 5766813.6815 | 0 | 5773463.0113 | 0 | 4321622.1454 | 0 | 9942171.4137 | 0 | 5746064.7484 | 0 | 3566880.5238 | 0 | 567266.4623 | 1002986.7818
| 5883088.0235 | 0 | 5951792.3589 | 0 | 5441166.5523 | 0 | 5348046.2007 | 0 | 5307006.6337 | 0 | 4066777.8153 | 0 | 9188576.5725 | 0 | 5303290.0817 | 0 | 1487132.0256 | 0 | 0 | 7805549.4327
| 5354209.5987 | 0 | 5404470.3126 | 0 | 4901032.3907 | 0 | 4791995.9816 | 0 | 4770029.6491 | 0 | 3735492.9775 | 0 | 8364896.867 | 0 | 4759956.7423 | 0 | 124792.645 | 233957.9006 | 0 | 14948485.2447
| 4847825.852 | 0 | 4885040.4619 | 0 | 4417937.673 | 0 | 4213300.5143 | 0 | 4276744.2009 | 0 | 3412170.5789 | 0 | 7595128.0742 | 0 | 4243215.1072 | 0 | 0 | 1234252.3805 | 0 | 19288981.9971
| 4474523.95 | 0 | 4514575.4772 | 0 | 4098665.4287 | 0 | 3809875.6887 | 0 | 3949074.3464 | 0 | 3149671.0556 | 0 | 7073063.8705 | 0 | 3873997.6577 | 0 | 0 | 1654690.6408 | 0 | 20549009.3842
| 4269638.6047 | 0 | 4318773.8009 | 0 | 3944609.7298 | 0 | 3649898.6401 | 0 | 3798919.1742 | 0 | 2984881.7753 | 0 | 6742610.6975 | 0 | 3678170.8374 | 0 | 0 | 1496277.5591 | 0 | 19292315.4417
| 4180411.7443 | 0 | 4252776.796 | 0 | 3907590.837 | 0 | 3637753.9667 | 0 | 3768216.1332 | 0 | 2883169.5392 | 0 | 6717606.0078 | 0 | 3611216.3715 | 0 | 0 | 973259.2149 | 0 | 16355870.3169
| 4414090.7431 | 0 | 4523323.542 | 0 | 4199948.4519 | 0 | 3960716.6627 | 0 | 4064923.1176 | 0 | 2976645.4932 | 0 | 7206939.248 | 0 | 3877498.2277 | 0 | 162769.6952 | 142640.5015 | 0 | 11694840.5156
| 4865066.4757 | 0 | 4997789.0029 | 0 | 4676887.1786 | 0 | 4477278.2054 | 0 | 4548308.581 | 0 | 3240313.6555 | 0 | 7880831.2804 | 0 | 4346908.0496 | 0 | 1525676.4941 | 0 | 0 | 5452794.3346
| 5415671.934 | 0 | 5572252.5521 | 0 | 5247199.644 | 0 | 5022477.3796 | 0 | 5113643.0479 | 0 | 3582941.1091 | 0 | 8833617.2634 | 0 | 4916599.2145 | 0 | 3715741.4069 | 0 | 365837.1651 | 474779.1615
| 6067556.0652 | 0 | 6230718.6289 | 0 | 5881654.657 | 0 | 5649739.9898 | 0 | 5743812.6867 | 0 | 4029214.4088 | 0 | 9800816.8866 | 0 | 5571469.2162 | 0 | 5335408.2648 | 0 | 2819872.0831 | 0
| 6453479.8464 | 0 | 6595143.5036 | 0 | 6205401.7421 | 0 | 5967792.924 | 0 | 6061690.4738 | 0 | 4331690.9104 | 0 | 10178636.375 | 0 | 5935740.8101 | 0 | 6127851.0658 | 0 | 4485794.8703 | 0
| 6494999.4448 | 0 | 6615284.6456 | 0 | 6172885.5041 | 0 | 5972997.3382 | 0 | 6021302.8253 | 0 | 4378451.3696 | 0 | 9952364.35 | 0 | 5958572.2255 | 0 | 6366045.0517 | 0 | 5299001.7923 | 0
| 6371112.571 | 0 | 6509493.2915 | 0 | 6016436.7093 | 0 | 5970137.116 | 0 | 5888155.7499 | 0 | 4242925.4537 | 0 | 9933101.9434 | 0 | 5856343.9238 | 0 | 6376136.3381 | 0 | 5638099.4795 | 0
| 6562239.8385 | 0 | 6714424.5602 | 0 | 6219516.1194 | 0 | 6148717.8124 | 0 | 6088945.02 | 0 | 4337605.8799 | 0 | 10373664.7009 | 0 | 6059711.556 | 0 | 6642687.1058 | 0 | 6054874.922 | 0
| 6825475.737 | 0 | 6970268.4152 | 0 | 6491041.1619 | 0 | 6311616.319 | 0 | 6345503.6742 | 0 | 4537853.2896 | 0 | 10861072.0784 | 0 | 6313484.9747 | 0 | 6931831.9512 | 0 | 6415110.7111 | 0
| 7140752.9537 | 0 | 7282379.8683 | 0 | 6822864.1947 | 0 | 6458349.6139 | 0 | 6634625.4069 | 0 | 4771884.21 | 0 | 11322088.8132 | 0 | 6623445.0916 | 0 | 7261766.1637 | 0 | 6808538.4523 | 0
| 7372700.3358 | 0 | 7509207.8673 | 0 | 7030494.0772 | 0 | 6745697.4884 | 0 | 6855765.3301 | 0 | 4933219.0736 | 0 | 11579267.4112 | 0 | 6850868.8341 | 0 | 7498103.1663 | 0 | 7024552.5333 | 0
| 7488541.7045 | 0 | 7626875.3936 | 0 | 7138336.7887 | 0 | 6806570.716 | 0 | 6957383.8337 | 0 | 5020967.8048 | 0 | 11867612.0169 | 0 | 6968744.7458 | 0 | 7621264.3282 | 0 | 7179588.9082 | 0
| 7675730.331 | 0 | 7802569.3033 | 0 | 7300143.1622 | 0 | 6980590.2995 | 0 | 7115446.9345 | 0 | 5148937.6424 | 0 | 11976240.8388 | 0 | 7144299.2198 | 0 | 7799694.1646 | 0 | 7335152.584 | 0
| 7600084.4684 | 0 | 7725603.2683 | 0 | 7194506.1316 | 0 | 6987080.6834 | 0 | 7032914.3914 | 0 | 5108230.5006 | 0 | 11857727.9415 | 0 | 7069050.4772 | 0 | 7724015.7586 | 0 | 7271550.4578 | 0
| 7580569.5812 | 0 | 7710068.3537 | 0 | 7166633.5885 | 0 | 7002990.6738 | 0 | 7013073.6616 | 0 | 5081095.4034 | 0 | 11818102.1442 | 0 | 7053955.6229 | 0 | 7709193.9006 | 0 | 7258796.1749 | 0
| 7568020.7462 | 0 | 7702732.9822 | 0 | 7150124.0319 | 0 | 7034733.1159 | 0 | 7004431.2057 | 0 | 5058652.0672 | 0 | 11834735.0944 | 0 | 7047105.727 | 0 | 7702256.6438 | 0 | 7248373.0747 | 0
| 7576860.8088 | 0 | 7689169.0003 | 0 | 7128963.7856 | 0 | 7031111.6827 | 0 | 6982747.5791 | 0 | 5060116.3805 | 0 | 11969630.6353 | 0 | 7033831.7234 | 0 | 6780381.6353 | 0 | 5206954.6829 | 0
| 7367932.3525 | 0 | 7457589.5503 | 0 | 6879363.2774 | 0 | 6800485.5864 | 0 | 6729605.2914 | 0 | 4988131.7561 | 0 | 11636091.2175 | 0 | 6804038.4198 | 0 | 4440027.5104 | 0 | 930565.79 | 549381.0258
| 6678342.0146 | 0 | 6713079.9531 | 0 | 6133372.3087 | 0 | 5954251.6027 | 0 | 5960267.5706 | 0 | 4621843.6433 | 0 | 10357349.1521 | 0 | 6063785.3178 | 0 | 1515486.9118 | 0 | 0 | 6433936.1884
| 5779527.7482 | 0 | 5799741.6731 | 0 | 5256302.8813 | 0 | 4893757.2978 | 0 | 5056017.1215 | 0 | 4040052.9854 | 0 | 9128391.707 | 0 | 5155191.8392 | 0 | 0 | 931287.6926 | 0 | 13481176.9802
| 5327450.6015 | 0 | 5356354.8572 | 0 | 4882426.1006 | 0 | 4385732.4626 | 0 | 4677352.3433 | 0 | 3711408.9518 | 0 | 8600385.5113 | 0 | 4712275.7712 | 0 | 0 | 1801907.6552 | 0 | 17448326.7479
| 5057694.9214 | 0 | 5078037.3039 | 0 | 4666357.9746 | 0 | 4093097.31 | 0 | 4471461.7835 | 0 | 3558916.6067 | 0 | 8128505.7194 | 0 | 4433462.789 | 0 | 0 | 2211075.7522 | 0 | 18567620.2478
| 4772444.995 | 0 | 4799257.414 | 0 | 4434381.2815 | 0 | 3779845.2303 | 0 | 4229580.6193 | 0 | 3350632.1755 | 0 | 7704740.505 | 0 | 4154962.161 | 0 | 0 | 2322526.2022 | 0 | 17420875.3756
| 4745608.4346 | 0 | 4803074.2004 | 0 | 4476475.4416 | 0 | 3850248.5931 | 0 | 4280262.2138 | 0 | 3267654.8887 | 0 | 7726873.9357 | 0 | 4156801.7554 | 0 | 0 | 1349892.4465 | 0 | 12866041.2432
| 4981432.3472 | 0 | 5069027.9508 | 0 | 4761121.6242 | 0 | 4251190.4332 | 0 | 4593767.1899 | 0 | 3382352.4357 | 0 | 8078135.781 | 0 | 4419036.8931 | 0 | 313046.3716 | 97707.4308 | 0 | 6612290.7693
| 5306022.4509 | 0 | 5411750.9638 | 0 | 5095020.7158 | 0 | 4747537.862 | 0 | 4964143.3981 | 0 | 3593229.8582 | 0 | 8503412.1908 | 0 | 4758695.6867 | 0 | 2388057.8732 | 0 | 26361.6364 | 1188328.4501
| 5551930.9319 | 0 | 5667732.4806 | 0 | 5322062.7757 | 0 | 5123409.0537 | 0 | 5222398.6633 | 0 | 3781362.4389 | 0 | 8894870.5751 | 0 | 5013951.3184 | 0 | 4170368.4628 | 0 | 1780193.003 | 0
| 5762819.5415 | 0 | 5877626.377 | 0 | 5502493.104 | 0 | 5397153.2248 | 0 | 5421552.5134 | 0 | 3940700.5264 | 0 | 9171488.0358 | 0 | 5222969.7614 | 0 | 5110478.2198 | 0 | 3533762.7894 | 0
| 5868618.064 | 0 | 5980992.452 | 0 | 5583531.743 | 0 | 5508866.3083 | 0 | 5506785.8273 | 0 | 4024664.4017 | 0 | 9335042.0134 | 0 | 5326386.556 | 0 | 5571680.5815 | 0 | 4539901.5544 | 0
| 5961928.5433 | 0 | 6068632.9789 | 0 | 5660649.2471 | 0 | 5561796.3196 | 0 | 5575033.0097 | 0 | 4091073.5927 | 0 | 9458755.0318 | 0 | 5413739.0473 | 0 | 5847356.5884 | 0 | 5130653.0392 | 0
| 6022237.2324 | 0 | 6130004.6794 | 0 | 5710469.1582 | 0 | 5622971.154 | 0 | 5621292.8375 | 0 | 4127067.0172 | 0 | 9520670.1888 | 0 | 5475470.6759 | 0 | 6009429.3007 | 0 | 5478337.5046 | 0
| 6135321.7147 | 0 | 6258545.1909 | 0 | 5826170.0481 | 0 | 5800546.7261 | 0 | 5748485.966 | 0 | 4178715.0865 | 0 | 9814015.8626 | 0 | 5604179.2299 | 0 | 6193326.4158 | 0 | 5754190.062 | 0
| 6335747.9818 | 0 | 6452979.6641 | 0 | 6017658.8718 | 0 | 5976108.0635 | 0 | 5938405.2738 | 0 | 4319335.1346 | 0 | 10107605.989 | 0 | 5797342.3855 | 0 | 6418271.0774 | 0 | 5997364.477 | 0
| 6408918.5885 | 0 | 6515448.2266 | 0 | 6080970.6009 | 0 | 5953923.3655 | 0 | 5980012.6939 | 0 | 4393080.9631 | 0 | 10168100.271 | 0 | 5859734.0292 | 0 | 6496946.3709 | 0 | 6118051.9405 | 0
| 6466336.0214 | 0 | 6573409.924 | 0 | 6131740.4838 | 0 | 6007231.0298 | 0 | 6026230.0807 | 0 | 4423152.4711 | 0 | 10224922.3322 | 0 | 5918376.5208 | 0 | 6564233.5918 | 0 | 6202063.8814 | 0
| 6515112.1753 | 0 | 6625611.1497 | 0 | 6173092.6613 | 0 | 6090424.3317 | 0 | 6076947.2478 | 0 | 4447475.5447 | 0 | 10327080.0697 | 0 | 5970783.1131 | 0 | 6621241.7924 | 0 | 6259827.2729 | 0
| 6610009.7281 | 0 | 6727466.3765 | 0 | 6269009.9965 | 0 | 6196630.4572 | 0 | 6175286.9789 | 0 | 4504264.5127 | 0 | 10516714.4069 | 0 | 6072116.1258 | 0 | 6725000.366 | 0 | 6364979.779 | 0
| 6748078.3262 | 0 | 6868328.314 | 0 | 6403368.8942 | 0 | 6357643.6254 | 0 | 6315545.0863 | 0 | 4593871.7574 | 0 | 10741517.4822 | 0 | 6212546.3884 | 0 | 6866961.567 | 0 | 6489902.7029 | 0
| 6873655.233 | 0 | 6994945.6067 | 0 | 6524875.0548 | 0 | 6477624.1382 | 0 | 6436919.0252 | 0 | 4684159.2271 | 0 | 10958377.5457 | 0 | 6338719.0703 | 0 | 6994203.6573 | 0 | 6610560.3026 | 0
| 6993396.4063 | 0 | 7113417.7517 | 0 | 6636586.086 | 0 | 6590303.3729 | 0 | 6547540.1167 | 0 | 4769926.6397 | 0 | 11114016.616 | 0 | 6456938.3361 | 0 | 7113017.7438 | 0 | 6717881.769 | 0
| 7060340.7637 | 0 | 7176378.9481 | 0 | 6692123.9994 | 0 | 6638612.9839 | 0 | 6600107.3922 | 0 | 4817809.3154 | 0 | 11228430.8896 | 0 | 6520412.7056 | 0 | 7110692.504 | 0 | 6659284.2854 | 0
| 7039056.0482 | 0 | 7131994.4494 | 0 | 6638244.9457 | 0 | 6535706.6542 | 0 | 6532392.5422 | 0 | 4822535.4349 | 0 | 11166609.3457 | 0 | 6476300.757 | 0 | 6341911.7872 | 0 | 5278535.6476 | 0
| 6579684.5783 | 0 | 6627746.1585 | 0 | 6109202.7607 | 0 | 5867283.6017 | 0 | 5962623.7407 | 0 | 4592755.2964 | 0 | 10526490.1277 | 0 | 5975542.0615 | 0 | 2826358.6182 | 0 | 406548.2492 | 1849996.923
| 6105350.2141 | 0 | 6144443.4018 | 0 | 5644938.54 | 0 | 5263457.031 | 0 | 5468321.7927 | 0 | 4277739.4313 | 0 | 9870807.0324 | 0 | 5495189.5229 | 0 | 223084.0966 | 213545.3775 | 0 | 9668475.6054
| 5786952.9163 | 0 | 5824760.7289 | 0 | 5365311.7655 | 0 | 4884788.597 | 0 | 5178258.6431 | 0 | 4061025.314 | 0 | 9426902.891 | 0 | 5176176.3363 | 0 | 0 | 1108745.594 | 0 | 15067774.0248
| 5589525.3045 | 0 | 5627380.8711 | 0 | 5205640.5024 | 0 | 4673258.009 | 0 | 5023254.9113 | 0 | 3938424.2268 | 0 | 9086067.9289 | 0 | 4978844.5466 | 0 | 0 | 1408934.1905 | 0 | 17088556.3407
| 5453815.4735 | 0 | 5504459.8321 | 0 | 5112788.1562 | 0 | 4589404.2263 | 0 | 4940431.3626 | 0 | 3826360.3045 | 0 | 8840787.6248 | 0 | 4856046.1858 | 0 | 0 | 1147768.4574 | 0 | 15831072.0765
| 5504667.715 | 0 | 5576058.0707 | 0 | 5205615.3181 | 0 | 4755707.2786 | 0 | 5051266.6154 | 0 | 3803496.0584 | 0 | 8937205.8297 | 0 | 4926181.921 | 0 | 91604.3208 | 151909.9678 | 0 | 10885511.5269
| 5588994.0385 | 0 | 5671320.3836 | 0 | 5302771.5834 | 0 | 4875803.1473 | 0 | 5149066.5639 | 0 | 3850075.1334 | 0 | 9069982.4138 | 0 | 5019787.273 | 0 | 624875.9364 | 0 | 0 | 7624440.524
| 5812214.3286 | 0 | 5912257.1141 | 0 | 5551743.4289 | 0 | 5109709.1892 | 0 | 5387057.2537 | 0 | 3950858.2511 | 0 | 9361217.3764 | 0 | 5258368.4245 | 0 | 1961891.0168 | 0 | 0 | 3129555.2405
| 6212129.2765 | 0 | 6344677.6318 | 0 | 5988377.068 | 0 | 5529125.1011 | 0 | 5813239.718 | 0 | 4174189.1542 | 0 | 10050829.4305 | 0 | 5687502.7836 | 0 | 4283718.6627 | 0 | 1117675.4069 | 42542.5927
| 6673002.408 | 0 | 6804503.7301 | 0 | 6426462.4461 | 0 | 6008153.153 | 0 | 6256730.6747 | 0 | 4491678.2763 | 0 | 10659220.2322 | 0 | 6145449.2904 | 0 | 5853873.2918 | 0 | 3698925.794 | 0
| 6998307.3284 | 0 | 7141452.0161 | 0 | 6735629.2436 | 0 | 6334159.7848 | 0 | 6563913.6162 | 0 | 4714430.5849 | 0 | 11305030.4532 | 0 | 6482132.3773 | 0 | 6655078.4835 | 0 | 5273129.224 | 0
| 7478711.4222 | 0 | 7627519.1186 | 0 | 7204284.1239 | 0 | 6778926.87 | 0 | 7026609.983 | 0 | 5032754.481 | 0 | 12096682.7362 | 0 | 6966262.8217 | 0 | 7368843.0286 | 0 | 6400877.6191 | 0
| 7856374.8703 | 0 | 7996666.8469 | 0 | 7541828.233 | 0 | 7144154.9076 | 0 | 7359598.5705 | 0 | 5298258.2446 | 0 | 12518144.1563 | 0 | 7335249.7122 | 0 | 7859366.499 | 0 | 7099767.272 | 0
| 7963881.1171 | 0 | 8086259.4664 | 0 | 7591760.251 | 0 | 7240395.0419 | 0 | 7410034.3249 | 0 | 5385759.0428 | 0 | 12480186.7962 | 0 | 7426272.4968 | 0 | 8013546.0952 | 0 | 7376901.9328 | 0
| 7809147.6416 | 0 | 7915619.1968 | 0 | 7383674.0464 | 0 | 7109457.3902 | 0 | 7212929.6884 | 0 | 5292124.032 | 0 | 12075566.1663 | 0 | 7258014.1485 | 0 | 7877270.2324 | 0 | 7327913.2824 | 0
| 7500875.3408 | 0 | 7595346.1828 | 0 | 7041122.708 | 0 | 6832831.3619 | 0 | 6879885.4754 | 0 | 5076910.6425 | 0 | 11467223.5912 | 0 | 6940199.3878 | 0 | 7575272.7485 | 0 | 7092310.6974 | 0
| 7148026.5844 | 0 | 7241692.2726 | 0 | 6682083.2287 | 0 | 6526438.4619 | 0 | 6529420.9292 | 0 | 4820627.2062 | 0 | 10928466.0615 | 0 | 6588554.3649 | 0 | 7231049.8406 | 0 | 6801822.4106 | 0
| 6888236.6884 | 0 | 6989006.0512 | 0 | 6440894.0134 | 0 | 6316685.1641 | 0 | 6297550.187 | 0 | 4631240.9508 | 0 | 10600900.0529 | 0 | 6336675.302 | 0 | 6983331.1706 | 0 | 6588193.1186 | 0
| 6752832.7596 | 0 | 6862155.2485 | 0 | 6333028.8607 | 0 | 6214631.5604 | 0 | 6194733.5244 | 0 | 4531835.691 | 0 | 10463475.9239 | 0 | 6209702.677 | 0 | 6859099.1469 | 0 | 6479387.7357 | 0
| 6730354.299 | 0 | 6849246.14 | 0 | 6339134.8376 | 0 | 6210332.4797 | 0 | 6201892.7771 | 0 | 4509674.2552 | 0 | 10494178.6939 | 0 | 6196116.3574 | 0 | 6847564.4692 | 0 | 6470812.6465 | 0
| 6817804.2484 | 0 | 6946868.8587 | 0 | 6453004.3824 | 0 | 6293743.1659 | 0 | 6310416.0419 | 0 | 4559393.5461 | 0 | 10703946.8255 | 0 | 6292542.352 | 0 | 6945964.5901 | 0 | 6562866.6938 | 0
| 6943406.8964 | 0 | 7069852.8395 | 0 | 6584479.1025 | 0 | 6395422.8387 | 0 | 6437744.589 | 0 | 4655340.8252 | 0 | 10879324.5208 | 0 | 6414418.7929 | 0 | 7069367.0599 | 0 | 6667394.557 | 0
| 6895395.8745 | 0 | 6963488.4408 | 0 | 6474527.2603 | 0 | 6170110.4625 | 0 | 6300138.6226 | 0 | 4649405.7142 | 0 | 10821079.9577 | 0 | 6308418.1234 | 0 | 5692932.3689 | 0 | 4197848.4135 | 0
| 6464370.004 | 0 | 6495144.5378 | 0 | 5997887.3366 | 0 | 5493868.4268 | 0 | 5756437.5784 | 0 | 4412517.2925 | 0 | 10051099.609 | 0 | 5843005.0699 | 0 | 2610438.259 | 0 | 418749.0619 | 1260634.932
| 5639626.2949 | 0 | 5643278.9292 | 0 | 5149313.5335 | 0 | 4551631.2733 | 0 | 4875152.7295 | 0 | 3881604.3119 | 0 | 8679673.5804 | 0 | 4997356.9397 | 0 | 115538.9698 | 629799.9119 | 0 | 8417227.7396
| 4777778.6038 | 0 | 4763231.1571 | 0 | 4300386.8151 | 0 | 3668668.9025 | 0 | 4034123.8732 | 0 | 3309245.0836 | 0 | 7310901.498 | 0 | 4123280.0004 | 0 | 0 | 2401552.3532 | 0 | 15718654.5249
| 4003410.9562 | 0 | 3987876.078 | 0 | 3580503.2874 | 0 | 2909589.4259 | 0 | 3335184.3957 | 0 | 2798503.9547 | 0 | 6139877.7031 | 0 | 3352498.0713 | 0 | 0 | 3819415.8531 | 0 | 20301260.2799
| 3407280.6105 | 0 | 3395857.6015 | 0 | 3054345.3519 | 0 | 2353381.7254 | 0 | 2828127.3985 | 0 | 2399996.7673 | 0 | 5202122.1519 | 0 | 2764162.7231 | 0 | 0 | 4546904.5515 | 0 | 22017560.5053
| 2893451.046 | 0 | 2887110.0542 | 0 | 2606090.8036 | 0 | 1888372.4009 | 0 | 2387864.1421 | 0 | 2037453.2751 | 0 | 4353967.4593 | 0 | 2259148.4342 | 0 | 0 | 4772852.246 | 0 | 21446029.9856
| 2525645.4654 | 0 | 2542278.7553 | 0 | 2312270.037 | 0 | 1568229.3594 | 0 | 2091703.7054 | 0 | 1738208.539 | 0 | 3936012.9222 | 0 | 1915839.9074 | 0 | 0 | 4424802.3157 | 0 | 18759178.2233
| 2510298.4936 | 0 | 2554910.8043 | 0 | 2372575.7263 | 0 | 1556169.7402 | 0 | 2134919.0665 | 0 | 1660305.9599 | 0 | 4024599.4296 | 0 | 1922944.4354 | 0 | 0 | 3311280.7293 | 0 | 13886188.9624
| 2741460.8201 | 0 | 2812802.0693 | 0 | 2665926.8819 | 0 | 1795504.3921 | 0 | 2409674.946 | 0 | 1764425.4925 | 0 | 4362397.836 | 0 | 2172282.1935 | 0 | 0 | 1511934.9939 | 0 | 7625632.0939
| 3205985.5384 | 0 | 3318361.536 | 0 | 3188133.1501 | 0 | 2323048.3237 | 0 | 2929258.319 | 0 | 2042127.6855 | 0 | 5194091.3333 | 0 | 2668309.0247 | 0 | 614980.2025 | 72709.1205 | 0 | 1811411.6466
| 3861182.1773 | 0 | 3993587.649 | 0 | 3848068.5434 | 0 | 3059433.6276 | 0 | 3611863.7321 | 0 | 2497416.7794 | 0 | 6357883.564 | 0 | 3336278.269 | 0 | 2408992.6361 | 0 | 887694.0149 | 0
| 4595462.4604 | 0 | 4748111.8745 | 0 | 4563752.8454 | 0 | 3884387.1294 | 0 | 4354164.009 | 0 | 3018083.1086 | 0 | 7610072.3206 | 0 | 4086369.3354 | 0 | 3863329.4673 | 0 | 2762117.4379 | 0
| 5282375.274 | 0 | 5432394.8993 | 0 | 5189548.7035 | 0 | 4648178.9515 | 0 | 5004147.4245 | 0 | 3514751.9606 | 0 | 8539461.2656 | 0 | 4769271.4737 | 0 | 4941863.3142 | 0 | 4130239.3716 | 0
| 5690399.7668 | 0 | 5835589.2488 | 0 | 5520307.7875 | 0 | 5125326.091 | 0 | 5354878.6055 | 0 | 3812185.8443 | 0 | 9054749.9338 | 0 | 5174558.1637 | 0 | 5566347.9833 | 0 | 4954585.5509 | 0
| 5981809.0643 | 0 | 6128272.0205 | 0 | 5750282.7173 | 0 | 5473989.1531 | 0 | 5598161.8856 | 0 | 3995507.5217 | 0 | 9471631.0588 | 0 | 5469302.6874 | 0 | 5981461.7682 | 0 | 5478354.676 | 0
| 6208705.7656 | 0 | 6351163.2187 | 0 | 5927318.9944 | 0 | 5731307.817 | 0 | 5783463.4785 | 0 | 4137042.9124 | 0 | 9770630.42 | 0 | 5693614.9328 | 0 | 6272334.114 | 0 | 5821152.4281 | 0
| 6356721.6916 | 0 | 6493827.7561 | 0 | 6040480.4234 | 0 | 5869810.0135 | 0 | 5896398.2383 | 0 | 4233966.1052 | 0 | 9960710.7798 | 0 | 5837306.4763 | 0 | 6450820.2701 | 0 | 6032227.9839 | 0
| 6477904.7536 | 0 | 6612614.1833 | 0 | 6144464.7818 | 0 | 5959702.0897 | 0 | 5993936.7832 | 0 | 4311634.4203 | 0 | 10146375.4886 | 0 | 5956561.791 | 0 | 6589257.2892 | 0 | 6189852.6563 | 0
| 6602732.3475 | 0 | 6735641.1149 | 0 | 6259970.4243 | 0 | 6052329.5374 | 0 | 6101988.0129 | 0 | 4393887.9916 | 0 | 10328069.0345 | 0 | 6079672.0094 | 0 | 6723002.309 | 0 | 6329639.6033 | 0
| 6703787.9966 | 0 | 6837318.8624 | 0 | 6354507.2659 | 0 | 6141283.4022 | 0 | 6193538.4531 | 0 | 4464049.0107 | 0 | 10476576.3934 | 0 | 6181533.5141 | 0 | 6830499.5917 | 0 | 6437701.1582 | 0
| 6799252.8218 | 0 | 6934475.9232 | 0 | 6445783.2638 | 0 | 6231919.2084 | 0 | 6283929.9594 | 0 | 4527155.1274 | 0 | 10640262.7177 | 0 | 6278755.2364 | 0 | 6930802.2882 | 0 | 6536255.918 | 0
| 6851766.7213 | 0 | 6977282.3939 | 0 | 6478114.9999 | 0 | 6282920.5193 | 0 | 6317846.0481 | 0 | 4571076.2022 | 0 | 10595029.5917 | 0 | 6321980.0152 | 0 | 6975296.7614 | 0 | 6568629.9473 | 0
| 6716724.3207 | 0 | 6833891.669 | 0 | 6316080.5734 | 0 | 6172903.4454 | 0 | 6162671.9833 | 0 | 4487987.7451 | 0 | 10274653.3348 | 0 | 6180423.0025 | 0 | 6832828.9992 | 0 | 6437132.101 | 0
| 6407867.1444 | 0 | 6477604.8124 | 0 | 5940081.6868 | 0 | 5827462.5836 | 0 | 5786908.8018 | 0 | 4281153.4113 | 0 | 9758242.468 | 0 | 5826991.1367 | 0 | 5436676.5002 | 0 | 3771846.8739 | 0
| 5785999.9247 | 0 | 5832901.1552 | 0 | 5286937.0042 | 0 | 5159052.0248 | 0 | 5120450.3108 | 0 | 3916406.7521 | 0 | 8751389.7868 | 0 | 5186830.5119 | 0 | 2825072.8088 | 0 | 286104.5757 | 1593195.5922
| 4939444.6177 | 0 | 4965357.0477 | 0 | 4440083.42 | 0 | 4284515.2787 | 0 | 4266718.1362 | 0 | 3384400.0357 | 0 | 7414307.1652 | 0 | 4325567.2414 | 0 | 401674.3629 | 112883.5358 | 0 | 9090982.3818
| 4121142.938 | 0 | 4132812.9143 | 0 | 3655845.8912 | 0 | 3472758.6706 | 0 | 3487775.0892 | 0 | 2849961.7961 | 0 | 6119689.7382 | 0 | 3499012.4093 | 0 | 0 | 1238079.378 | 0 | 16313797.2695
| 3402406.4481 | 0 | 3413984.6697 | 0 | 3001139.7558 | 0 | 2788596.8272 | 0 | 2844643.7273 | 0 | 2374924.3546 | 0 | 5066358.3511 | 0 | 2785529.9017 | 0 | 0 | 2068548.2462 | 0 | 20776211.7958
| 2870941.4537 | 0 | 2886404.3545 | 0 | 2541497.8175 | 0 | 2306236.6296 | 0 | 2400367.87 | 0 | 2023565.5859 | 0 | 4274659.1113 | 0 | 2261533.6645 | 0 | 0 | 2506616.404 | 0 | 22388686.61
| 2418927.318 | 0 | 2437199.7664 | 0 | 2152392.5962 | 0 | 1904802.1976 | 0 | 2021773.8785 | 0 | 1716945.8877 | 0 | 3568933.9146 | 0 | 1816175.815 | 0 | 0 | 2631795.2084 | 0 | 21748879.079
| 2127464.5496 | 0 | 2168982.5599 | 0 | 1935160.7191 | 0 | 1670411.3776 | 0 | 1808313.4074 | 0 | 1482461.2021 | 0 | 3318782.9439 | 0 | 1548632.4177 | 0 | 0 | 2315696.428 | 0 | 18966787.6166
| 2206963.3873 | 0 | 2278387.9304 | 0 | 2086823.7864 | 0 | 1802418.6618 | 0 | 1961008.0573 | 0 | 1486674.1843 | 0 | 3607707.1604 | 0 | 1650777.1824 | 0 | 0 | 1387892.7671 | 0 | 13983739.2061
| 2506183.7299 | 0 | 2604238.7403 | 0 | 2432952.6378 | 0 | 2160149.4097 | 0 | 2311200.6278 | 0 | 1659232.1426 | 0 | 4114687.924 | 0 | 1967261.5844 | 0 | 52232.8535 | 276773.2776 | 0 | 7658737.704
| 2952120.9486 | 0 | 3079627.7628 | 0 | 2906399.8451 | 0 | 2666394.0636 | 0 | 2796175.6482 | 0 | 1939859.4778 | 0 | 4870711.7925 | 0 | 2433996.8692 | 0 | 1299874.8849 | 0 | 0 | 1913339.9616
| 3502385.3403 | 0 | 3643691.3674 | 0 | 3451105.4597 | 0 | 3215637.0921 | 0 | 3344167.9165 | 0 | 2309787.6031 | 0 | 5779010.8843 | 0 | 2991009.5523 | 0 | 2663552.6494 | 0 | 650136.6337 | 9658.7872
| 4092399.0473 | 0 | 4241640.7692 | 0 | 4024363.4395 | 0 | 3756973.9538 | 0 | 3908595.0128 | 0 | 2714591.5723 | 0 | 6727294.2137 | 0 | 3584220.7019 | 0 | 3691454.9275 | 0 | 2315156.5553 | 0
| 4664300.8127 | 0 | 4810462.9892 | 0 | 4560475.5082 | 0 | 4249820.6453 | 0 | 4426670.7665 | 0 | 3111228.8415 | 0 | 7540069.7622 | 0 | 4150557.9321 | 0 | 4501967.5365 | 0 | 3555713.7569 | 0
| 5108141.442 | 0 | 5253010.3914 | 0 | 4957623.5894 | 0 | 4657316.6912 | 0 | 4814066.0683 | 0 | 3414694.5564 | 0 | 8171128.8789 | 0 | 4593385.6348 | 0 | 5081206.0178 | 0 | 4409763.4592 | 0
| 5492216.3068 | 0 | 5640006.1437 | 0 | 5300510.0865 | 0 | 5029680.5843 | 0 | 5154771.8893 | 0 | 3664520.3349 | 0 | 8763522.6947 | 0 | 4980998.1294 | 0 | 5545254.4295 | 0 | 5023350.6171 | 0
| 5827388.3318 | 0 | 5971168.0347 | 0 | 5590816.43 | 0 | 5358306.0604 | 0 | 5445784.8442 | 0 | 3886623.3743 | 0 | 9202080.4535 | 0 | 5312858.9904 | 0 | 5919481.633 | 0 | 5465441.3847 | 0
| 6030838.9899 | 0 | 6168509.3365 | 0 | 5750118.5572 | 0 | 5564364.2993 | 0 | 5607923.1462 | 0 | 4021199.2279 | 0 | 9443708.0159 | 0 | 5511622.7549 | 0 | 6140630.6848 | 0 | 5727459.8476 | 0
| 6174804.4281 | 0 | 6312396.8083 | 0 | 5865200.1142 | 0 | 5716017.5426 | 0 | 5725049.5502 | 0 | 4107060.1618 | 0 | 9651175.3645 | 0 | 5656636.515 | 0 | 6297142.8989 | 0 | 5904333.5845 | 0
| 6301131.4761 | 0 | 6437201.1053 | 0 | 5971864.4337 | 0 | 5835153.9254 | 0 | 5831725.1901 | 0 | 4187328.6651 | 0 | 9832434.5439 | 0 | 5781936.3584 | 0 | 6428914.5614 | 0 | 6040634.0326 | 0
| 6395425.214 | 0 | 6526625.7001 | 0 | 6057389.5004 | 0 | 5867704.3358 | 0 | 5906531.6028 | 0 | 4259727.2109 | 0 | 9966811.2436 | 0 | 5871266.8881 | 0 | 6522133.5801 | 0 | 6142717.8661 | 0
| 6488073.7219 | 0 | 6611969.7282 | 0 | 6151314.6658 | 0 | 5849999.6451 | 0 | 5978252.6513 | 0 | 4332037.3828 | 0 | 10116559.1529 | 0 | 5955987.9509 | 0 | 6609535.8089 | 0 | 6240725.395 | 0
| 6618884.5954 | 0 | 6738803.0968 | 0 | 6288922.6517 | 0 | 5877743.6206 | 0 | 6090434.7937 | 0 | 4421331.8753 | 0 | 10320608.2402 | 0 | 6082040.7249 | 0 | 6737485.2542 | 0 | 6377610.6558 | 0
| 6758690.0564 | 0 | 6881605.6918 | 0 | 6428005.9581 | 0 | 6029240.0725 | 0 | 6230549.6086 | 0 | 4510606.9944 | 0 | 10541433.7812 | 0 | 6224855.8497 | 0 | 6880894.7525 | 0 | 6511450.4377 | 0
| 6788126.8812 | 0 | 6869325.2408 | 0 | 6390099.2458 | 0 | 6039197.7585 | 0 | 6197473.0831 | 0 | 4533904.9525 | 0 | 10627003.8652 | 0 | 6213849.2185 | 0 | 5676626.1696 | 0 | 4089739.6313 | 0
| 6434226.8308 | 0 | 6485209.1086 | 0 | 5975945.8789 | 0 | 5628189.1787 | 0 | 5770592.4409 | 0 | 4368051.6986 | 0 | 9964287.3838 | 0 | 5833221.3207 | 0 | 3015411.9577 | 0 | 414242.1228 | 1178166.7076
| 5624944.8906 | 0 | 5641345.9576 | 0 | 5127728.7255 | 0 | 4705888.4142 | 0 | 4899474.389 | 0 | 3875748.6976 | 0 | 8636775.4332 | 0 | 4995558.7743 | 0 | 330259.8395 | 339168.6098 | 0 | 8118263.5969
| 4748639.2966 | 0 | 4734388.1894 | 0 | 4257009.0746 | 0 | 3696233.4754 | 0 | 4007781.9633 | 0 | 3291976.9433 | 0 | 7268385.2933 | 0 | 4094457.0555 | 0 | 0 | 2213317.063 | 0 | 15243858.2635
| 3997137.8475 | 0 | 3987281.9302 | 0 | 3575064.8277 | 0 | 2907012.5837 | 0 | 3324416.1816 | 0 | 2775747.079 | 0 | 6194831.1185 | 0 | 3351885.2007 | 0 | 0 | 3641717.7832 | 0 | 19576022.728
| 3520642.5825 | 0 | 3521404.043 | 0 | 3179954.32 | 0 | 2494232.7455 | 0 | 2955748.959 | 0 | 2458937.3642 | 0 | 5491383.6231 | 0 | 2887844.0859 | 0 | 0 | 4135303.5404 | 0 | 21024758.3268
| 3163961.5186 | 0 | 3170861.9386 | 0 | 2885225.4014 | 0 | 2238816.371 | 0 | 2689894.597 | 0 | 2223882.3775 | 0 | 4902959.3611 | 0 | 2538686.5341 | 0 | 0 | 3960607.38 | 0 | 20109397.0435
| 2923416.6113 | 0 | 2952840.7229 | 0 | 2707442.7238 | 0 | 2108936.3102 | 0 | 2531824.6334 | 0 | 2036845.5467 | 0 | 4656036.0444 | 0 | 2320642.8253 | 0 | 0 | 3292442.8656 | 0 | 17134561.5068
| 2976708.5759 | 0 | 3033819.1593 | 0 | 2823324.5771 | 0 | 2224862.3423 | 0 | 2647742.5919 | 0 | 2024283.1834 | 0 | 4844762.0986 | 0 | 2396619.6516 | 0 | 0 | 2136051.8392 | 0 | 12347549.8123
| 3245617.1758 | 0 | 3328002.6869 | 0 | 3139037.439 | 0 | 2554119.2508 | 0 | 2962443.5774 | 0 | 2167369.5805 | 0 | 5243709.8149 | 0 | 2683980.5471 | 0 | 0 | 587512.3979 | 0 | 6392551.0136
| 3670259.9732 | 0 | 3775726.8361 | 0 | 3590333.8491 | 0 | 3038458.9198 | 0 | 3419520.8988 | 0 | 2425696.5572 | 0 | 5944551.8265 | 0 | 3125016.9062 | 0 | 1242522.3175 | 0 | 0 | 1280478.5345
| 4215062.376 | 0 | 4337018.2707 | 0 | 4137519.6004 | 0 | 3589422.2833 | 0 | 3965573.2258 | 0 | 2798422.3345 | 0 | 6865014.5741 | 0 | 3680465.5268 | 0 | 2974605.752 | 0 | 1237858.4534 | 0
| 4794134.5557 | 0 | 4921402.0234 | 0 | 4704346.6013 | 0 | 4083070.0089 | 0 | 4511675.019 | 0 | 3205376.3918 | 0 | 7811422.2828 | 0 | 4260700.124 | 0 | 4175048.764 | 0 | 2982266.1504 | 0
| 5334380.1795 | 0 | 5453968.7647 | 0 | 5211374.7906 | 0 | 4503412.9721 | 0 | 4989652.6754 | 0 | 3589710.8239 | 0 | 8554469.8322 | 0 | 4791238.2206 | 0 | 5041735.9847 | 0 | 4217858.6195 | 0
| 5712352.8142 | 0 | 5826110.6371 | 0 | 5544738.4122 | 0 | 4823108.0502 | 0 | 5310026.516 | 0 | 3857901.2224 | 0 | 9057333.4521 | 0 | 5163951.282 | 0 | 5599253.9283 | 0 | 5004210.7356 | 0
| 6016436.1862 | 0 | 6131017.5317 | 0 | 5811936.502 | 0 | 5090183.8585 | 0 | 5569459.5191 | 0 | 4052576.2324 | 0 | 9509113.2873 | 0 | 5469631.8586 | 0 | 6007039.3224 | 0 | 5538770.6748 | 0
| 6316467.0385 | 0 | 6431744.2918 | 0 | 6080578.3923 | 0 | 5360921.0236 | 0 | 5829990.882 | 0 | 4238670.8481 | 0 | 9934305.9805 | 0 | 5770788.1291 | 0 | 6364326.3196 | 0 | 5953623.1608 | 0
| 6554056.0548 | 0 | 6669590.4927 | 0 | 6286489.5192 | 0 | 5640778.9232 | 0 | 6048121.6864 | 0 | 4392775.0842 | 0 | 10279764.0231 | 0 | 6009583.7472 | 0 | 6634067.427 | 0 | 6246299.9321 | 0
| 6761612.3095 | 0 | 6882552.5302 | 0 | 6469406.2621 | 0 | 5916011.4251 | 0 | 6248855.2183 | 0 | 4524767.7373 | 0 | 10620351.6552 | 0 | 6223309.82 | 0 | 6863189.3653 | 0 | 6482125.6974 | 0
| 6931812.8766 | 0 | 7049219.0814 | 0 | 6608548.1067 | 0 | 6137285.7664 | 0 | 6403681.8169 | 0 | 4644045.5429 | 0 | 10811380.3408 | 0 | 6390726.0347 | 0 | 7038841.94 | 0 | 6640598.6262 | 0
| 6965205.145 | 0 | 7076408.6409 | 0 | 6614723.4093 | 0 | 6179407.2843 | 0 | 6415600.1623 | 0 | 4680146.4435 | 0 | 10803750.1554 | 0 | 6419082.5984 | 0 | 7070959.8515 | 0 | 6677209.9021 | 0
| 6904982.3998 | 0 | 7003608.0329 | 0 | 6528376.6944 | 0 | 6136019.2918 | 0 | 6338769.2729 | 0 | 4662021.1804 | 0 | 10711598.6311 | 0 | 6347206.6309 | 0 | 7000616.6646 | 0 | 6612680.111 | 0
| 6733209.6173 | 0 | 6826465.2255 | 0 | 6341772.2034 | 0 | 6075898.6884 | 0 | 6188851.4711 | 0 | 4583074.4505 | 0 | 10501312.3673 | 0 | 6171597.5525 | 0 | 6824865.5488 | 0 | 6464081.5612 | 0
| 6613591.3428 | 0 | 6708343.7112 | 0 | 6224745.4978 | 0 | 6036815.9346 | 0 | 6095914.3341 | 0 | 4507136.0977 | 0 | 10357523.048 | 0 | 6054145.2689 | 0 | 6707484.9786 | 0 | 6358782.6628 | 0
| 6549570.7933 | 0 | 6643920.4213 | 0 | 6165550.1486 | 0 | 6009594.2103 | 0 | 6046774.972 | 0 | 4465691.891 | 0 | 10279198.5906 | 0 | 5989831.4703 | 0 | 6585104.8175 | 0 | 6206762.1544 | 0
| 6494288.5279 | 0 | 6592797.774 | 0 | 6116161.4026 | 0 | 6000218.74 | 0 | 6006218.9566 | 0 | 4428282.5886 | 0 | 10194363.4437 | 0 | 5939056.9641 | 0 | 6361376.2586 | 0 | 5926640.9336 | 0
| 6440076.2032 | 0 | 6544994.3609 | 0 | 6062565.4985 | 0 | 6024373.1519 | 0 | 5969198.7489 | 0 | 4384706.4439 | 0 | 10110601.2768 | 0 | 5891962.1508 | 0 | 6140548.545 | 0 | 5599736.902 | 0
| 6586426.2186 | 0 | 6780203.0715 | 0 | 6249366.6121 | 0 | 6451010.6655 | 0 | 6183428.5478 | 0 | 4375214.8107 | 0 | 10325348.8559 | 0 | 6129078.0157 | 0 | 6421001.1708 | 0 | 5521396.3102 | 0
| 6736711.6873 | 0 | 6933688.6435 | 0 | 6326716.4573 | 0 | 6779755.6911 | 0 | 6298375.0772 | 0 | 4418213.757 | 0 | 10441722.875 | 0 | 6284345.4743 | 0 | 6733988.4288 | 0 | 5363609.0398 | 0
| 6437246.0583 | 0 | 6582512.2365 | 0 | 6005434.469 | 0 | 6322239.2541 | 0 | 5958102.8814 | 0 | 4325857.3652 | 0 | 10049750.3002 | 0 | 5932611.0838 | 0 | 6120473.6885 | 0 | 5033576.1672 | 0
| 6320396.9407 | 0 | 6449824.3745 | 0 | 5905868.8666 | 0 | 6128830.3337 | 0 | 5840759.3317 | 0 | 4251040.411 | 0 | 9891753.0482 | 0 | 5799517.6505 | 0 | 5878953.9016 | 0 | 4943670.8775 | 0
| 6296218.12 | 0 | 6427931.5618 | 0 | 5909769.5515 | 0 | 6077211.107 | 0 | 5836736.8452 | 0 | 4231851.7436 | 0 | 9930043.8015 | 0 | 5776845.0318 | 0 | 5879846.0499 | 0 | 5060478.7753 | 0
| 6372656.3057 | 0 | 6504090.1605 | 0 | 6010862.6603 | 0 | 6116528.651 | 0 | 5937472.757 | 0 | 4301663.3495 | 0 | 10114618.1228 | 0 | 5851441.6556 | 0 | 6061871.5124 | 0 | 5350699.0941 | 0
| 6527460.3235 | 0 | 6660274.6601 | 0 | 6184766.3525 | 0 | 6249594.2324 | 0 | 6113350.8279 | 0 | 4421633.0401 | 0 | 10399287.4818 | 0 | 6006133.6315 | 0 | 6379162.9053 | 0 | 5785654.6804 | 0
| 6717981.0186 | 0 | 6849736.5806 | 0 | 6378333.1538 | 0 | 6432296.2494 | 0 | 6308709.1362 | 0 | 4561483.3133 | 0 | 10682010.0529 | 0 | 6194493.6811 | 0 | 6715771.1298 | 0 | 6199802.6559 | 0
| 6863866.7532 | 0 | 6994179.3323 | 0 | 6517868.9027 | 0 | 6561320.3164 | 0 | 6447139.6448 | 0 | 4671097.7613 | 0 | 10910836.5768 | 0 | 6338415.8802 | 0 | 6935252.5566 | 0 | 6467594.0115 | 0
| 7006736.0831 | 0 | 7136408.6713 | 0 | 6655182.3853 | 0 | 6679481.4858 | 0 | 6580370.4494 | 0 | 4771201.2349 | 0 | 11149806.9004 | 0 | 6480149.3205 | 0 | 7106981.2654 | 0 | 6663080.3931 | 0
| 7140939.3176 | 0 | 7268381.9776 | 0 | 6780340.8862 | 0 | 6789367.8838 | 0 | 6701435.5853 | 0 | 4866652.5229 | 0 | 11348195.903 | 0 | 6611756.5601 | 0 | 7252907.3694 | 0 | 6818131.2481 | 0
| 7243195.3203 | 0 | 7370443.8078 | 0 | 6874658.2594 | 0 | 6871866.9898 | 0 | 6791829.1515 | 0 | 4939592.5749 | 0 | 11498266.7424 | 0 | 6713710.1222 | 0 | 7362194.0596 | 0 | 6931983.2935 | 0
| 7338801.6336 | 0 | 7466799.1887 | 0 | 6964876.6874 | 0 | 6949390.2895 | 0 | 6878201.9514 | 0 | 5003004.6554 | 0 | 11662679.624 | 0 | 6809932.6414 | 0 | 7462386.8907 | 0 | 7033003.3315 | 0
| 7444512.6811 | 0 | 7571945.186 | 0 | 7065470.9594 | 0 | 7036719.3552 | 0 | 6975058.0053 | 0 | 5073851.606 | 0 | 11827200.6733 | 0 | 6914832.2466 | 0 | 7569584.2468 | 0 | 7136056.5144 | 0
| 7541823.8707 | 0 | 7670022.2141 | 0 | 7158354.1041 | 0 | 7124240.2238 | 0 | 7065759.26 | 0 | 5140011.9085 | 0 | 11981952.4335 | 0 | 7012775.6232 | 0 | 7668760.2164 | 0 | 7230160.9404 | 0
| 7645931.1278 | 0 | 7775386.7624 | 0 | 7259250.7706 | 0 | 7222584.9145 | 0 | 7165656.6856 | 0 | 5208542.4403 | 0 | 12160309.9581 | 0 | 7117951.9936 | 0 | 7774712.744 | 0 | 7329937.2372 | 0
| 7757010.7854 | 0 | 7885582.7573 | 0 | 7364896.6783 | 0 | 7322260.2012 | 0 | 7269503.3461 | 0 | 5284434.2043 | 0 | 12330127.4495 | 0 | 7227897.6493 | 0 | 7885223.0723 | 0 | 7430485.3267 | 0
| 7844136.1831 | 0 | 7971888.688 | 0 | 7446396.3953 | 0 | 7394740.0355 | 0 | 7348267.665 | 0 | 5347978.8165 | 0 | 12464299.9402 | 0 | 7314079.7287 | 0 | 7971696.9923 | 0 | 7512182.0018 | 0
| 7929959.9699 | 0 | 8058378.3736 | 0 | 7529650.7349 | 0 | 7464373.2975 | 0 | 7428073.8576 | 0 | 5406369.0907 | 0 | 12619006.2188 | 0 | 7400393.4559 | 0 | 8058276.2874 | 0 | 7595181.1866 | 0
| 8022757.6208 | 0 | 8149629.9293 | 0 | 7616857.3137 | 0 | 7547119.9755 | 0 | 7512436.9204 | 0 | 5469055.6243 | 0 | 12730315.093 | 0 | 7491502.5874 | 0 | 8149575.3315 | 0 | 7678211.3357 | 0
| 8070240.1824 | 0 | 8196512.8473 | 0 | 7653872.4195 | 0 | 7621940.2782 | 0 | 7555492.9891 | 0 | 5498068.8489 | 0 | 12771147.2851 | 0 | 7538768.7733 | 0 | 8196483.064 | 0 | 7718634.2845 | 0
| 8096643.7423 | 0 | 8225883.6231 | 0 | 7670786.947 | 0 | 7683731.8037 | 0 | 7580492.8071 | 0 | 5508715.1238 | 0 | 12810690.6018 | 0 | 7568567.2788 | 0 | 8172551.8017 | 0 | 7643130.1747 | 0
| 8106689.8162 | 0 | 8236970.8345 | 0 | 7670541.5908 | 0 | 7720799.4057 | 0 | 7586275.77 | 0 | 5510262.0524 | 0 | 12820091.2688 | 0 | 7580046.3757 | 0 | 8030942.5719 | 0 | 7407630.9335 | 0
| 8090942.9031 | 0 | 8221893.3579 | 0 | 7647699.6312 | 0 | 7719270.2622 | 0 | 7566162.4593 | 0 | 5496345.5909 | 0 | 12802374.4053 | 0 | 7565339.4901 | 0 | 7839779.9259 | 0 | 7113258.0397 | 0
| 8080567.7861 | 0 | 8213092.7095 | 0 | 7635632.9209 | 0 | 7716825.049 | 0 | 7554899.064 | 0 | 5484293.3186 | 0 | 12807314.7264 | 0 | 7556730.2136 | 0 | 7671399.071 | 0 | 6842940.6373 | 0
| 8088938.0458 | 0 | 8222823.2385 | 0 | 7644569.9976 | 0 | 7730974.5527 | 0 | 7564316.6467 | 0 | 5485266.7713 | 0 | 12835075.8985 | 0 | 7566475.1511 | 0 | 7569066.0855 | 0 | 6656869.9617 | 0
| 8105853.5957 | 0 | 8240579.2275 | 0 | 7662972.9509 | 0 | 7750331.4517 | 0 | 7582973.1379 | 0 | 5495845.2553 | 0 | 12869999.031 | 0 | 7584166.0701 | 0 | 7534158.5374 | 0 | 6575762.4692 | 0
| 8137561.3322 | 0 | 8272919.4519 | 0 | 7696579.1848 | 0 | 7781143.2303 | 0 | 7616305.6939 | 0 | 5516615.6911 | 0 | 12939784.7914 | 0 | 7616359.2029 | 0 | 7536795.8179 | 0 | 6519096.0802 | 0
| 8147022.0591 | 0 | 8277583.9268 | 0 | 7699546.8579 | 0 | 7764744.1591 | 0 | 7615548.267 | 0 | 5535833.5372 | 0 | 13015182.3555 | 0 | 7620987.9933 | 0 | 7067299.9535 | 0 | 5568422.7766 | 0
| 8145173.2539 | 0 | 8271008.3148 | 0 | 7697202.7719 | 0 | 7706307.1597 | 0 | 7601611.7342 | 0 | 5551544.0196 | 0 | 13092695.3491 | 0 | 7614273.0149 | 0 | 6324626.185 | 0 | 4160195.3104 | 0
| 8239024.1347 | 0 | 8377888.4981 | 0 | 7820147.4561 | 0 | 7741544.8877 | 0 | 7705538.141 | 0 | 5604813.6773 | 0 | 13304581.9634 | 0 | 7720319.8292 | 0 | 6200294.9436 | 0 | 3816783.9264 | 0
| 8652627.274 | 0 | 8815075.8429 | 0 | 8273994.0519 | 0 | 8135748.663 | 0 | 8135853.7161 | 0 | 5810533.0976 | 0 | 13953891.2868 | 0 | 8155372.7711 | 0 | 7703482.4888 | 0 | 5953501.4397 | 0
| 9097287.2365 | 0 | 9267680.3842 | 0 | 8720132.825 | 0 | 8555010.0576 | 0 | 8571393.9059 | 0 | 6107657.1569 | 0 | 14678469.8374 | 0 | 8606360.1043 | 0 | 8863960.0003 | 0 | 7636002.245 | 0
| 9526386.2677 | 0 | 9705390.5658 | 0 | 9143971.4737 | 0 | 8944306.0611 | 0 | 8985654.0333 | 0 | 6400581.3579 | 0 | 15413135.4711 | 0 | 9043019.1045 | 0 | 9520588.1592 | 0 | 8569948.293 | 0
| 9958664.8709 | 0 | 10133009.0168 | 0 | 9557423.5741 | 0 | 9285320.0655 | 0 | 9379379.5009 | 0 | 6698666.9519 | 0 | 16066341.0016 | 0 | 9469718.047 | 0 | 10039943.6125 | 0 | 9212112.6601 | 0
| 10271947.0183 | 0 | 10433185.4275 | 0 | 9846001.0574 | 0 | 9472154.1055 | 0 | 9643119.4264 | 0 | 6932140.6713 | 0 | 16552685.197 | 0 | 9769479.1695 | 0 | 10385657.0631 | 0 | 9632763.8491 | 0
| 10539690.7104 | 0 | 10687402.6671 | 0 | 10098222.4277 | 0 | 9576026.9075 | 0 | 9858373.2749 | 0 | 7126312.0458 | 0 | 17012188.2959 | 0 | 10023145.2852 | 0 | 10664737.509 | 0 | 9957246.5378 | 0
| 10766711.3689 | 0 | 10898696.8906 | 0 | 10304373.2734 | 0 | 9662230.014 | 0 | 10028755.3701 | 0 | 7289328.8676 | 0 | 17247970.8455 | 0 | 10234172.0253 | 0 | 10887063.8675 | 0 | 10199209.781 | 0
| 10833412.5902 | 0 | 10958223.6235 | 0 | 10344883.5868 | 0 | 9716604.0218 | 0 | 10068427.5041 | 0 | 7337023.102 | 0 | 17241290.1642 | 0 | 10294494.5378 | 0 | 10951851.5255 | 0 | 10276157.1712 | 0
| 10820518.8097 | 0 | 10946382.3241 | 0 | 10311488.9603 | 0 | 9748027.7571 | 0 | 10048755.0007 | 0 | 7317608.7803 | 0 | 17176632.1176 | 0 | 10283527.1114 | 0 | 10942964.3234 | 0 | 10271036.7525 | 0
| 10798660.6453 | 0 | 10934145.3476 | 0 | 10276200.3208 | 0 | 9827374.366 | 0 | 10035804.6508 | 0 | 7279731.9736 | 0 | 17088887.0289 | 0 | 10272153.5362 | 0 | 10932334.6906 | 0 | 10258874.1379 | 0
| 10776545.2709 | 0 | 10929601.8364 | 0 | 10240664.7141 | 0 | 9989177.3295 | 0 | 10038461.7167 | 0 | 7227369.5775 | 0 | 17016835.5378 | 0 | 10268719.4613 | 0 | 10928646.9099 | 0 | 10229721.9108 | 0
| 10748349.253 | 0 | 10919237.1274 | 0 | 10198670.597 | 0 | 10136600.3191 | 0 | 10030936.4217 | 0 | 7172997.4421 | 0 | 16952444.4531 | 0 | 10259323.5411 | 0 | 10918734.0214 | 0 | 10190849.0312 | 0
| 10620384.6164 | 0 | 10783831.5665 | 0 | 10038536.3645 | 0 | 10100488.2133 | 0 | 9893493.1601 | 0 | 7086786.7222 | 0 | 16601309.8456 | 0 | 10124907.5836 | 0 | 10783572.1002 | 0 | 10033275.5684 | 0
| 10269367.4405 | 0 | 10414046.549 | 0 | 9665120.0956 | 0 | 9731858.8273 | 0 | 9521761.7961 | 0 | 6875350.158 | 0 | 15942770.2637 | 0 | 9756310.3323 | 0 | 10413914.277 | 0 | 9704143.2135 | 0
| 9697393.3772 | 0 | 9811384.0386 | 0 | 9067479.7548 | 0 | 9051919.9848 | 0 | 8904906.9495 | 0 | 6544103.3675 | 0 | 15068046.973 | 0 | 9155324.6304 | 0 | 8462567.6912 | 0 | 6505249.6451 | 0
| 8822408.7419 | 0 | 8873913.4801 | 0 | 8142790.8692 | 0 | 7986142.2718 | 0 | 7938074.4463 | 0 | 6006805.3002 | 0 | 13596148.1612 | 0 | 8221014.1218 | 0 | 4932333.6304 | 0 | 1333599.9156 | 409432.4518
| 7682385.6205 | 0 | 7702108.297 | 0 | 7001055.3459 | 0 | 6765646.9449 | 0 | 6776182.2258 | 0 | 5265720.1073 | 0 | 11767575.4571 | 0 | 7053942.9905 | 0 | 1687567.7672 | 0 | 0 | 6228829.9934
| 6596929.3762 | 0 | 6601174.9231 | 0 | 5954094.2436 | 0 | 5686579.5243 | 0 | 5737100.7791 | 0 | 4545280.4685 | 0 | 10041101.5482 | 0 | 5957336.4575 | 0 | 52821.4508 | 435196.6691 | 0 | 13479176.235
| 5671282.6755 | 0 | 5679217.884 | 0 | 5103741.9409 | 0 | 4803997.0388 | 0 | 4904251.0304 | 0 | 3927563.7394 | 0 | 8697239.4448 | 0 | 5038742.8197 | 0 | 0 | 1416793.9125 | 0 | 18192893.7031
| 5050813.574 | 0 | 5070011.0566 | 0 | 4573930.9795 | 0 | 4228411.6417 | 0 | 4389908.3689 | 0 | 3511324.4722 | 0 | 7813530.127 | 0 | 4430713.4473 | 0 | 0 | 1851992.6431 | 0 | 19975344.1674
| 4553753.4811 | 0 | 4561491.977 | 0 | 4134411.4229 | 0 | 3714601.9741 | 0 | 3959088.7133 | 0 | 3186081.1895 | 0 | 7032785.21 | 0 | 3923059.1483 | 0 | 0 | 2224730.0151 | 0 | 19489363.8562
| 4183856.4386 | 0 | 4216452.5524 | 0 | 3850344.4373 | 0 | 3371911.5051 | 0 | 3677605.5763 | 0 | 2913588.2215 | 0 | 6563030.9721 | 0 | 3578029.0681 | 0 | 0 | 2067613.9282 | 0 | 16936336.3269
| 4106418.4484 | 0 | 4164302.266 | 0 | 3846240.9502 | 0 | 3343591.4323 | 0 | 3673519.8247 | 0 | 2810781.877 | 0 | 6489209.3407 | 0 | 3523159.5351 | 0 | 0 | 1198143.7535 | 0 | 12280530.0224
| 4210650.5898 | 0 | 4289831.8191 | 0 | 4000469.4881 | 0 | 3516245.7566 | 0 | 3831560.4349 | 0 | 2836697.5414 | 0 | 6589434.0261 | 0 | 3645058.3384 | 0 | 242918.3691 | 111810.6557 | 0 | 6327154.5124
| 4515309.5997 | 0 | 4628086.0751 | 0 | 4350890.3552 | 0 | 3900993.1417 | 0 | 4189733.3668 | 0 | 2986016.6303 | 0 | 7218347.4475 | 0 | 3978530.3246 | 0 | 2094602.596 | 0 | 56202.0168 | 1060389.2705
| 5130483.0483 | 0 | 5275870.2692 | 0 | 4994065.6533 | 0 | 4567779.9942 | 0 | 4832422.5916 | 0 | 3376739.478 | 0 | 8358464.278 | 0 | 4620071.7434 | 0 | 4005471.1596 | 0 | 1864157.7071 | 0
| 5865073.4386 | 0 | 6029403.555 | 0 | 5734469.0564 | 0 | 5283827.2135 | 0 | 5563681.8948 | 0 | 3887145.1237 | 0 | 9626062.6129 | 0 | 5368742.171 | 0 | 5350993.3887 | 0 | 3894915.9872 | 0
| 6539356.7737 | 0 | 6692801.4199 | 0 | 6362309.9063 | 0 | 5914013.2468 | 0 | 6184323.9265 | 0 | 4381319.5545 | 0 | 10475943.6819 | 0 | 6030127.5836 | 0 | 6325796.9719 | 0 | 5297188.9863 | 0
| 6846305.9846 | 0 | 6985400.4199 | 0 | 6594176.6083 | 0 | 6222570.0778 | 0 | 6421394.7454 | 0 | 4615461.0465 | 0 | 10760603.2048 | 0 | 6324554.2576 | 0 | 6788431.4758 | 0 | 6031407.1443 | 0
| 6980684.715 | 0 | 7115016.6521 | 0 | 6670179.5868 | 0 | 6369760.6658 | 0 | 6502120.6902 | 0 | 4690772.463 | 0 | 10897760.2608 | 0 | 6456201.9248 | 0 | 7009750.8761 | 0 | 6408777.9485 | 0
| 7001981.0623 | 0 | 7123515.1565 | 0 | 6638458.5722 | 0 | 6393796.8757 | 0 | 6473346.1411 | 0 | 4697581.5237 | 0 | 10773859.2699 | 0 | 6466742.3697 | 0 | 7066934.1607 | 0 | 6542469.9718 | 0
| 6821444.2106 | 0 | 6928578.1871 | 0 | 6418948.8221 | 0 | 6190002.8665 | 0 | 6252120.1429 | 0 | 4579518 | 0 | 10370337.227 | 0 | 6273885.0109 | 0 | 6898737.3868 | 0 | 6441113.9975 | 0
| 6545081.2124 | 0 | 6637592.6517 | 0 | 6123909.0364 | 0 | 5889166.7103 | 0 | 5954028.8926 | 0 | 4394714.7139 | 0 | 9888347.2984 | 0 | 5984783.1992 | 0 | 6622168.7715 | 0 | 6217176.9722 | 0
| 6259034.6855 | 0 | 6354908.8168 | 0 | 5848967.0612 | 0 | 5644123.4344 | 0 | 5689803.0907 | 0 | 4201446.6123 | 0 | 9545652.6262 | 0 | 5703142.7004 | 0 | 6346531.7738 | 0 | 5996948.9697 | 0
| 6144506.0236 | 0 | 6251066.574 | 0 | 5759072.8941 | 0 | 5593921.6298 | 0 | 5612581.6357 | 0 | 4108185.1344 | 0 | 9455959.1478 | 0 | 5599615.3042 | 0 | 6246511.5203 | 0 | 5909656.4865 | 0
| 6138671.2363 | 0 | 6257634.1743 | 0 | 5778005.8686 | 0 | 5636613.9922 | 0 | 5639642.3841 | 0 | 4092574.5591 | 0 | 9495729.0219 | 0 | 5605836.1007 | 0 | 6255118.6908 | 0 | 5918330.3526 | 0
| 6179924.8999 | 0 | 6298926.4139 | 0 | 5824201.4099 | 0 | 5674091.643 | 0 | 5680818.5734 | 0 | 4113237.4367 | 0 | 9477901.2036 | 0 | 5646635.499 | 0 | 6297557.6394 | 0 | 5940949.0746 | 0
| 6086600.8489 | 0 | 6199273.1223 | 0 | 5720821.7506 | 0 | 5577038.2418 | 0 | 5575200.5696 | 0 | 4060858.5985 | 0 | 9257135.7612 | 0 | 5547800.4816 | 0 | 6198533.9051 | 0 | 5848126.7083 | 0
| 5816988.2406 | 0 | 5912908.3003 | 0 | 5425349.068 | 0 | 5290728.15 | 0 | 5278313.6711 | 0 | 3911166.6907 | 0 | 8869154.3043 | 0 | 5263515.973 | 0 | 5062508.8761 | 0 | 3724849.1826 | 0
| 5247015.0913 | 0 | 5295604.9233 | 0 | 4800588.9635 | 0 | 4670584.6332 | 0 | 4651968.2154 | 0 | 3591222.2542 | 0 | 7894425.8476 | 0 | 4650843.3607 | 0 | 2625383.4069 | 0 | 370427.2133 | 976688.4033
| 4354479.1899 | 0 | 4365862.7666 | 0 | 3888529.3083 | 0 | 3720019.498 | 0 | 3734439.0263 | 0 | 3036850.1417 | 0 | 6456699.7287 | 0 | 3728744.6176 | 0 | 247373.6746 | 361460.3403 | 0 | 7623741.5644
| 3430513.0388 | 0 | 3421916.6494 | 0 | 2996794.1158 | 0 | 2755065.1434 | 0 | 2838442.0813 | 0 | 2427178.3535 | 0 | 5017594.2645 | 0 | 2793215.6759 | 0 | 0 | 2079904.695 | 0 | 15255252.3911
| 2684065.0545 | 0 | 2681878.512 | 0 | 2334957.3082 | 0 | 1985001.2108 | 0 | 2170804.1892 | 0 | 1907902.6181 | 0 | 4041993.9289 | 0 | 2059533.5358 | 0 | 0 | 3592373.1468 | 0 | 20066597.7769
| 2288580.2058 | 0 | 2298624.4985 | 0 | 2034841.9541 | 0 | 1568750.9239 | 0 | 1866145.2772 | 0 | 1627644.5859 | 0 | 3583533.8343 | 0 | 1677519.5388 | 0 | 0 | 4377997.3342 | 0 | 21714038.2065
| 2074824.258 | 0 | 2092948.3889 | 0 | 1896299.096 | 0 | 1341964.2777 | 0 | 1722042.5325 | 0 | 1474263.2007 | 0 | 3299682.5383 | 0 | 1470862.1485 | 0 | 0 | 4520981.8694 | 0 | 20777179.4768
| 2004846.8183 | 0 | 2038731.7982 | 0 | 1887720.8779 | 0 | 1284449.3744 | 0 | 1708064.6235 | 0 | 1391871.6233 | 0 | 3248266.9205 | 0 | 1413398.3628 | 0 | 0 | 3832309.525 | 0 | 17074583.1266
| 2101405.3021 | 0 | 2155146.5424 | 0 | 2029975.1108 | 0 | 1442075.2473 | 0 | 1861425.0857 | 0 | 1425548.4161 | 0 | 3410433.3981 | 0 | 1523625.5588 | 0 | 0 | 2427085.7555 | 0 | 11655409.8071
| 2292983.4185 | 0 | 2365938.6601 | 0 | 2240978.1618 | 0 | 1755862.4939 | 0 | 2097922.4344 | 0 | 1540363.1694 | 0 | 3670509.8041 | 0 | 1728428.0369 | 0 | 0 | 773863.7277 | 0 | 6045345.9339
| 2529338.9619 | 0 | 2622081.0928 | 0 | 2480646.0899 | 0 | 2121417.8822 | 0 | 2368551.5647 | 0 | 1695409.5002 | 0 | 4076438.7549 | 0 | 1979648.2021 | 0 | 590841.9389 | 0 | 0 | 1711390.3487
| 2848898.7598 | 0 | 2956443.4156 | 0 | 2791689.6508 | 0 | 2499375.8182 | 0 | 2692529.9037 | 0 | 1912035.2922 | 0 | 4610879.5849 | 0 | 2308905.1836 | 0 | 1784166.3991 | 0 | 395048.4007 | 41137.2866
| 3203427.2181 | 0 | 3320917.4182 | 0 | 3129316.0648 | 0 | 2876123.7583 | 0 | 3027496.8931 | 0 | 2151035.6611 | 0 | 5181082.7696 | 0 | 2669920.05 | 0 | 2647803.2894 | 0 | 1643184.6524 | 0
| 3561334.9173 | 0 | 3680518.3894 | 0 | 3466301.1305 | 0 | 3204881.546 | 0 | 3355194.0238 | 0 | 2396146.5767 | 0 | 5717966.0357 | 0 | 3026989.3425 | 0 | 3294423.8738 | 0 | 2591890.1665 | 0
| 3885425.2782 | 0 | 4003826.3521 | 0 | 3767490.7875 | 0 | 3479432.9455 | 0 | 3645120.6004 | 0 | 2619282.7459 | 0 | 6207525.141 | 0 | 3348965.9389 | 0 | 3783693.1443 | 0 | 3286628.444 | 0
| 4198524.0755 | 0 | 4315102.0881 | 0 | 4060229.1127 | 0 | 3718830.3756 | 0 | 3922500.709 | 0 | 2830919.7275 | 0 | 6682792.1053 | 0 | 3659118.1542 | 0 | 4190693.5299 | 0 | 3810855.6181 | 0
| 4561531.5601 | 0 | 4687307.7563 | 0 | 4417696.9954 | 0 | 4015229.0247 | 0 | 4261557.8886 | 0 | 3061228.669 | 0 | 7345174.9929 | 0 | 4029904.6289 | 0 | 4617447.6046 | 0 | 4311507.4057 | 0
| 5074426.416 | 0 | 5212849.4047 | 0 | 4924649.6445 | 0 | 4538444.6151 | 0 | 4771171.8196 | 0 | 3390408.6692 | 0 | 8254502.2044 | 0 | 4553551.5952 | 0 | 5173867.2459 | 0 | 4875117.7676 | 0
| 5683425.7507 | 0 | 5838697.9024 | 0 | 5525665.2521 | 0 | 5176735.0653 | 0 | 5386474.8553 | 0 | 3800700.6861 | 0 | 9287601.7562 | 0 | 5177487.2293 | 0 | 5817117.6887 | 0 | 5499151.4198 | 0
| 6311110.5614 | 0 | 6465599.9484 | 0 | 6114638.1253 | 0 | 5798952.712 | 0 | 5980510.7242 | 0 | 4231363.3159 | 0 | 10150007.6323 | 0 | 5803353.4402 | 0 | 6453774.1812 | 0 | 6077685.3298 | 0
| 6711794.1714 | 0 | 6860898.8036 | 0 | 6461678.6016 | 0 | 6186669.9225 | 0 | 6327425.0567 | 0 | 4518032.5075 | 0 | 10681338.4548 | 0 | 6199649.5363 | 0 | 6854500.2147 | 0 | 6455715.4209 | 0
| 6983792.8601 | 0 | 7126931.0117 | 0 | 6683820.828 | 0 | 6480054.272 | 0 | 6555828.7547 | 0 | 4710799.8954 | 0 | 11100233.5988 | 0 | 6466952.513 | 0 | 7123481.6007 | 0 | 6709492.5752 | 0
| 7107515.3002 | 0 | 7239291.1129 | 0 | 6757033.7058 | 0 | 6689022.4322 | 0 | 6655607.0438 | 0 | 4825253.9601 | 0 | 11221767.1473 | 0 | 6580978.4073 | 0 | 7237424.2004 | 0 | 6810278.5431 | 0
| 7099229.4092 | 0 | 7222967.943 | 0 | 6711733.4107 | 0 | 6725496.3816 | 0 | 6627487.913 | 0 | 4830386.5443 | 0 | 11144501.6605 | 0 | 6566376.7751 | 0 | 7221940.6564 | 0 | 6804693.9862 | 0
| 7011557.726 | 0 | 7130727.5062 | 0 | 6599180.3827 | 0 | 6643301.388 | 0 | 6517884.1679 | 0 | 4774578.6341 | 0 | 11003139.4377 | 0 | 6475767.5585 | 0 | 6602023.0174 | 0 | 5622648.8863 | 0
| 6907280.3057 | 0 | 7019373.8535 | 0 | 6483361.1016 | 0 | 6502277.0935 | 0 | 6391683.3108 | 0 | 4688215.7026 | 0 | 10825750.3228 | 0 | 6365525.4566 | 0 | 5866186.321 | 0 | 4417536.2149 | 0
| 6815668.6493 | 0 | 6929954.268 | 0 | 6400684.3415 | 0 | 6398350.1272 | 0 | 6302682.5264 | 0 | 4609680.9863 | 0 | 10679490.6076 | 0 | 6276639.7912 | 0 | 5681381.0476 | 0 | 4261194.1547 | 0
| 6758546.9336 | 0 | 6870573.205 | 0 | 6348638.2772 | 0 | 6351462.7663 | 0 | 6252158.9324 | 0 | 4565772.466 | 0 | 10575111.5293 | 0 | 6217377.5791 | 0 | 5878245.2775 | 0 | 4714730.3691 | 0
| 6678560.9884 | 0 | 6789005.775 | 0 | 6274062.7251 | 0 | 6297061.9398 | 0 | 6185854.7874 | 0 | 4525476.0504 | 0 | 10488917.4212 | 0 | 6136030.2406 | 0 | 5941351.3074 | 0 | 4919374.1074 | 0
| 6649751.4279 | 0 | 6763567.1177 | 0 | 6258484.4788 | 0 | 6274984.0729 | 0 | 6172635.8656 | 0 | 4509711.9196 | 0 | 10492711.0939 | 0 | 6110329.9723 | 0 | 5938034.8429 | 0 | 5003689.8537 | 0
| 6671607.6627 | 0 | 6786658.3676 | 0 | 6292103.9343 | 0 | 6291063.1982 | 0 | 6205212.0471 | 0 | 4526825.4657 | 0 | 10560712.5559 | 0 | 6132881.5052 | 0 | 5979791.8903 | 0 | 5097078.4635 | 0
| 6718045.5408 | 0 | 6834641.7898 | 0 | 6347332.3591 | 0 | 6320694.7881 | 0 | 6256361.4337 | 0 | 4561791.0948 | 0 | 10689033.822 | 0 | 6180317.3842 | 0 | 5884709.1188 | 0 | 4925364.2619 | 0
| 6816727.2419 | 0 | 6938737.3963 | 0 | 6456561.3309 | 0 | 6405353.5309 | 0 | 6361088.4989 | 0 | 4629045.5378 | 0 | 10911378.5668 | 0 | 6283663.5745 | 0 | 5797721.6655 | 0 | 4710422.6241 | 0
| 7016527.7445 | 0 | 7148517.8457 | 0 | 6672746.0383 | 0 | 6591150.0308 | 0 | 6572366.2255 | 0 | 4754082.8677 | 0 | 11252177.1397 | 0 | 6492200.7099 | 0 | 6134687.6415 | 0 | 5090325.138 | 0
| 7322515.3852 | 0 | 7464108.4257 | 0 | 6989986.1658 | 0 | 6861982.8148 | 0 | 6878473.9864 | 0 | 4947064.2785 | 0 | 11719223.1407 | 0 | 6806200.7819 | 0 | 6935708.7966 | 0 | 6132228.4783 | 0
| 7616106.7979 | 0 | 7758885.1353 | 0 | 7277929.4898 | 0 | 7117059.4379 | 0 | 7158531.5101 | 0 | 5153357.794 | 0 | 12188246.4324 | 0 | 7099943.7664 | 0 | 7550207.7091 | 0 | 6887277.9472 | 0
| 7879648.3007 | 0 | 8021526.1116 | 0 | 7529981.8457 | 0 | 7354193.6996 | 0 | 7405336.3486 | 0 | 5344211.5544 | 0 | 12643230.3858 | 0 | 7361955.827 | 0 | 7924156.7775 | 0 | 7341761.7255 | 0
| 8060995.6705 | 0 | 8192243.3775 | 0 | 7683395.2405 | 0 | 7543013.8737 | 0 | 7565400.5053 | 0 | 5493314.7373 | 0 | 12858205.2579 | 0 | 7532701.3388 | 0 | 8142412.9051 | 0 | 7593669.9157 | 0
| 8096001.6772 | 0 | 8216650.961 | 0 | 7690619.354 | 0 | 7566872.6092 | 0 | 7575519.5097 | 0 | 5532624.5702 | 0 | 12854027.0834 | 0 | 7557782.6634 | 0 | 8190033.5232 | 0 | 7679970.1479 | 0
| 8091367.1651 | 0 | 8207607.4789 | 0 | 7670048.931 | 0 | 7549466.0046 | 0 | 7553340.4301 | 0 | 5527463.7539 | 0 | 12828668.7619 | 0 | 7549275.2348 | 0 | 8193100.8861 | 0 | 7703025.3078 | 0
| 8090759.9004 | 0 | 8206811.5494 | 0 | 7666258.7627 | 0 | 7532573.9912 | 0 | 7545107.7917 | 0 | 5520405.7234 | 0 | 12849267.6642 | 0 | 7548671.9268 | 0 | 8198891.1207 | 0 | 7723634.577 | 0
| 8133767.2696 | 0 | 8250648.1505 | 0 | 7712854.4921 | 0 | 7565637.1805 | 0 | 7588622.1522 | 0 | 5543461.5116 | 0 | 12937106.8704 | 0 | 7592363.1049 | 0 | 8246367.9944 | 0 | 7774043.6586 | 0
| 8241849.6742 | 0 | 8368351.633 | 0 | 7835854.3731 | 0 | 7638142.3257 | 0 | 7701260.6368 | 0 | 5599851.3751 | 0 | 13119297.5775 | 0 | 7709684.269 | 0 | 8366081.666 | 0 | 7895331.1514 | 0
| 8452285.7184 | 0 | 8579212.1978 | 0 | 8050276.2643 | 0 | 7743050.3177 | 0 | 7882660.5318 | 0 | 5710020.373 | 0 | 13345517.4718 | 0 | 7919882.1031 | 0 | 8578015.4365 | 0 | 8080527.0429 | 0
| 8567660.3867 | 0 | 8696969.5538 | 0 | 8153994.0909 | 0 | 7845668.9723 | 0 | 7973324.2184 | 0 | 5772610.4094 | 0 | 13452005.4169 | 0 | 8037650.8369 | 0 | 8696336.5509 | 0 | 8181970.7762 | 0
| 8595645.4126 | 0 | 8725575.8588 | 0 | 8164158.55 | 0 | 7904051.3167 | 0 | 7987246.4314 | 0 | 5787627.1617 | 0 | 13485696.7328 | 0 | 8066775.8349 | 0 | 8725233.4267 | 0 | 8202937.3069 | 0
| 8506909.1168 | 0 | 8623400.6308 | 0 | 8047128.0171 | 0 | 7848865.1973 | 0 | 7887488.6995 | 0 | 5755121.9739 | 0 | 13283089.7821 | 0 | 7965376.3339 | 0 | 8623219.3694 | 0 | 8097061.5739 | 0
| 8276131.336 | 0 | 8372979.2894 | 0 | 7802404.8474 | 0 | 7516757.01 | 0 | 7628280.5543 | 0 | 5633315.2857 | 0 | 12866422.999 | 0 | 7715252.2563 | 0 | 8372884.1708 | 0 | 7878819.3567 | 0
| 7964829.1313 | 0 | 8032623.315 | 0 | 7483316.3247 | 0 | 6987766.9133 | 0 | 7240911.0437 | 0 | 5422961.0205 | 0 | 12381325.9201 | 0 | 7374928.1805 | 0 | 7653826.308 | 0 | 7070088.2341 | 0
| 7342081.0804 | 0 | 7355728.1254 | 0 | 6811344.1523 | 0 | 6183652.8962 | 0 | 6492368.3764 | 0 | 4971863.4935 | 0 | 11025849.3795 | 0 | 6701338.6403 | 0 | 5589982.3354 | 0 | 4781424.2874 | 0
| 6100790.1947 | 0 | 6072542.9618 | 0 | 5504310.8774 | 0 | 5109697.3807 | 0 | 5249399.2794 | 0 | 4180469.9836 | 0 | 8790928.0494 | 0 | 5427385.8298 | 0 | 2770285.2062 | 0 | 1067199.2581 | 267910.0483
| 4576814.052 | 0 | 4531590.1464 | 0 | 3968634.1805 | 0 | 3813652.7176 | 0 | 3795240.7021 | 0 | 3194277.3434 | 0 | 6344325.1841 | 0 | 3898785.4053 | 0 | 290337.0577 | 309307.3616 | 0 | 5808596.1944
| 3261614.4912 | 0 | 3231504.5671 | 0 | 2745206.2967 | 0 | 2622084.9947 | 0 | 2606704.9673 | 0 | 2293881.451 | 0 | 4564049.1961 | 0 | 2610130.3226 | 0 | 0 | 1671413.1133 | 0 | 13316496.1723
| 2437547.2947 | 0 | 2427069.1796 | 0 | 2053333.1647 | 0 | 1824084.1755 | 0 | 1922435.1071 | 0 | 1732839.259 | 0 | 3534242.7982 | 0 | 1811876.1923 | 0 | 0 | 3036337.5147 | 0 | 17724012.1967
| 1876994.8139 | 0 | 1873955.4492 | 0 | 1609204.7122 | 0 | 1251506.1971 | 0 | 1474036.6453 | 0 | 1350787.155 | 0 | 2755617.4274 | 0 | 1263206.0028 | 0 | 0 | 4114752.9988 | 0 | 18983757.4642
| 1609827.7138 | 0 | 1635436.3926 | 0 | 1454476.2694 | 0 | 972632.5617 | 0 | 1305443.3714 | 0 | 1116044.7121 | 0 | 2539534.9047 | 0 | 1023599.5108 | 0 | 0 | 3771273.2483 | 0 | 15688080.1306
| 1748047.8243 | 0 | 1808279.2406 | 0 | 1688108.1836 | 0 | 1120029.3865 | 0 | 1524870.583 | 0 | 1142015.1572 | 0 | 2886421.0942 | 0 | 1183888.6513 | 0 | 0 | 2205433.8839 | 0 | 9612076.3046
| 2087774.4089 | 0 | 2168814.4246 | 0 | 2076696.1721 | 0 | 1522248.1962 | 0 | 1917817.4297 | 0 | 1356628.8733 | 0 | 3422307.7652 | 0 | 1531016.2546 | 0 | 8207.3638 | 491349.1832 | 0 | 4006050.198
| 2443676.9553 | 0 | 2540966.6502 | 0 | 2440831.966 | 0 | 1985217.7946 | 0 | 2306607.03 | 0 | 1627919.6776 | 0 | 4032224.5666 | 0 | 1894994.5089 | 0 | 791728.8178 | 0 | 0 | 751599.782
| 2872163.105 | 0 | 2980150.0455 | 0 | 2861589.9881 | 0 | 2444254.4794 | 0 | 2737751.0388 | 0 | 1937527.6818 | 0 | 4757859.2327 | 0 | 2327563.8699 | 0 | 1949838.2878 | 0 | 842721.4387 | 0
| 3355629.749 | 0 | 3471191.5133 | 0 | 3331190.6752 | 0 | 2893628.7449 | 0 | 3201071.9436 | 0 | 2273832.9292 | 0 | 5536034.1843 | 0 | 2813802.8684 | 0 | 2876913.3516 | 0 | 2081256.4494 | 0
| 3854553.8225 | 0 | 3969821.8819 | 0 | 3798847.8206 | 0 | 3328747.0408 | 0 | 3651479.0939 | 0 | 2612480.4436 | 0 | 6221742.4887 | 0 | 3309860.1628 | 0 | 3629707.9925 | 0 | 3057996.2166 | 0
| 4228489.7972 | 0 | 4345310.901 | 0 | 4125889.2668 | 0 | 3723395.9867 | 0 | 3981522.7441 | 0 | 2867522.2538 | 0 | 6735617.4862 | 0 | 3686412.9481 | 0 | 4153050.5632 | 0 | 3723438.836 | 0
| 4536105.356 | 0 | 4658591.6844 | 0 | 4389939.1223 | 0 | 4068087.8065 | 0 | 4255474.7527 | 0 | 3061752.3915 | 0 | 7184590.3362 | 0 | 4001127.4438 | 0 | 4551104.55 | 0 | 4196705.0736 | 0
| 4780415.041 | 0 | 4894758.7817 | 0 | 4587953.1641 | 0 | 4287665.282 | 0 | 4456423.0238 | 0 | 3222526.0793 | 0 | 7451776.3699 | 0 | 4238317.55 | 0 | 4835395.6769 | 0 | 4511952.0345 | 0
| 4878674.2963 | 0 | 4983730.5501 | 0 | 4647068.4533 | 0 | 4345278.5529 | 0 | 4509108.9247 | 0 | 3290759.1867 | 0 | 7512104.4757 | 0 | 4329139.5582 | 0 | 4950925.2789 | 0 | 4657146.3243 | 0
| 4909712.7755 | 0 | 5008032.0353 | 0 | 4653356.9631 | 0 | 4330555.9012 | 0 | 4501355.7967 | 0 | 3303463.6086 | 0 | 7507705.4026 | 0 | 4355037.0853 | 0 | 4990290.3993 | 0 | 4715387.1388 | 0
| 4958875.1933 | 0 | 5062618.9757 | 0 | 4705420.122 | 0 | 4331400.7965 | 0 | 4537302.8723 | 0 | 3320330.0675 | 0 | 7687047.9099 | 0 | 4409635.1535 | 0 | 5052545.8111 | 0 | 4806153.1049 | 0
| 5177709.6101 | 0 | 5293522.825 | 0 | 4937913.7289 | 0 | 4548617.5286 | 0 | 4765240.7008 | 0 | 3448412.2896 | 0 | 8127430.8777 | 0 | 4639179.7637 | 0 | 5287997.2686 | 0 | 5033340.3645 | 0
| 5482516.6691 | 0 | 5610400.8265 | 0 | 5249348.9714 | 0 | 4883820.386 | 0 | 5082764.4036 | 0 | 3652683.3156 | 0 | 8668759.5621 | 0 | 4954595.704 | 0 | 5607375.3907 | 0 | 5330444.6477 | 0
| 5739584.1095 | 0 | 5855378.7791 | 0 | 5475463.3971 | 0 | 5151912.2352 | 0 | 5315329.3435 | 0 | 3847381.2142 | 0 | 8872093.8805 | 0 | 5199216.0238 | 0 | 5853723.3916 | 0 | 5532562.2321 | 0
| 5675747.7882 | 0 | 5774750.4051 | 0 | 5363208.8005 | 0 | 5099372.788 | 0 | 5210214.1444 | 0 | 3830064.5238 | 0 | 8593523.8849 | 0 | 5121110.0912 | 0 | 5773849.3516 | 0 | 5458082.5824 | 0
| 5354372.9583 | 0 | 5432199.3648 | 0 | 4991416.6697 | 0 | 4764383.4469 | 0 | 4838237.0967 | 0 | 3632702.0421 | 0 | 8069550.1857 | 0 | 4782446.6216 | 0 | 4611797.0973 | 0 | 3539675.331 | 0
| 4759032.6487 | 0 | 4800409.8878 | 0 | 4344438.5311 | 0 | 4125342.6532 | 0 | 4181932.6747 | 0 | 3252017.2093 | 0 | 7101349.7136 | 0 | 4156506.4366 | 0 | 2321832.5267 | 0 | 502803.9257 | 495776.5491
| 3976859.053 | 0 | 3994728.3099 | 0 | 3553485.7681 | 0 | 3319922.469 | 0 | 3384755.613 | 0 | 2733120.7574 | 0 | 5878113.9544 | 0 | 3358294.0261 | 0 | 266708.7831 | 195312.6819 | 0 | 5006014.876
| 3210610.7665 | 0 | 3214115.4364 | 0 | 2816176.3324 | 0 | 2566121.2384 | 0 | 2653681.0471 | 0 | 2221980.259 | 0 | 4685500.0235 | 0 | 2585248.084 | 0 | 0 | 1361297.5131 | 0 | 10488897.4486
| 2595967.4798 | 0 | 2612381.3075 | 0 | 2277477.1792 | 0 | 2005304.5339 | 0 | 2127932.2222 | 0 | 1799353.9335 | 0 | 3911550.992 | 0 | 1989299.2768 | 0 | 0 | 2182815.5296 | 0 | 13824428.3049
| 2340166.507 | 0 | 2374343.2313 | 0 | 2104564.3826 | 0 | 1827436.2769 | 0 | 1972698.9886 | 0 | 1614514.0426 | 0 | 3645294.7721 | 0 | 1750782.2698 | 0 | 0 | 2172436.2132 | 0 | 14370465.2964
| 2251944.44 | 0 | 2299165.9962 | 0 | 2075034.8642 | 0 | 1825768.7864 | 0 | 1961095.1327 | 0 | 1556338.5397 | 0 | 3541942.7023 | 0 | 1673209.5864 | 0 | 0 | 1638823.9613 | 0 | 12773460.8385
| 2230812.5673 | 0 | 2292905.3616 | 0 | 2098072.0768 | 0 | 1852079.6512 | 0 | 2000019.3416 | 0 | 1552169.1724 | 0 | 3636297.2512 | 0 | 1663573.9445 | 0 | 0 | 1204967.6099 | 0 | 10339139.735
| 2428852.273 | 0 | 2512608.6719 | 0 | 2341974.2854 | 0 | 2085642.9138 | 0 | 2252070.853 | 0 | 1670334.8745 | 0 | 4035245.4032 | 0 | 1875892.3375 | 0 | 0 | 437125.4902 | 0 | 6850402.3428
| 2777823.5076 | 0 | 2879242.4328 | 0 | 2714221.402 | 0 | 2482469.5728 | 0 | 2631513.2632 | 0 | 1891295.4151 | 0 | 4583115.1213 | 0 | 2235058.214 | 0 | 525726.0117 | 0 | 0 | 3000811.5873
| 3160461.7126 | 0 | 3271575.4685 | 0 | 3089626.7805 | 0 | 2903407.3358 | 0 | 3014153.366 | 0 | 2145514.1145 | 0 | 5123442.5897 | 0 | 2622405.3902 | 0 | 1875935.9176 | 0 | 133147.1652 | 323455.481
| 3481125.968 | 0 | 3596776.4404 | 0 | 3382852.6452 | 0 | 3233530.5737 | 0 | 3309810.3368 | 0 | 2366462.047 | 0 | 5585563.6789 | 0 | 2945503.3113 | 0 | 2861943.8834 | 0 | 1420109.8399 | 0
| 3772056.6281 | 0 | 3891646.2048 | 0 | 3646300.1698 | 0 | 3509264.4368 | 0 | 3569734.1526 | 0 | 2556787.3669 | 0 | 6014944.8434 | 0 | 3239353.783 | 0 | 3484455.4854 | 0 | 2511610.0255 | 0
| 4062114.3 | 0 | 4186562.8462 | 0 | 3913340.726 | 0 | 3769923.8807 | 0 | 3827915.5583 | 0 | 2739242.3823 | 0 | 6458040.7134 | 0 | 3533482.2407 | 0 | 3957895.6595 | 0 | 3296184.6944 | 0
| 4370382.9365 | 0 | 4502657.1103 | 0 | 4197813.1608 | 0 | 4084970.8544 | 0 | 4104079.1035 | 0 | 2927746.8552 | 0 | 6934229.7869 | 0 | 3849196.8609 | 0 | 4374647.3667 | 0 | 3883661.0007 | 0
| 4669040.0061 | 0 | 4803674.1113 | 0 | 4474405.6044 | 0 | 4360818.52 | 0 | 4370826.7511 | 0 | 3119804.4647 | 0 | 7396904.3061 | 0 | 4149584.7174 | 0 | 4732348.3124 | 0 | 4334129.9008 | 0
| 4898040.4609 | 0 | 5024234.6141 | 0 | 4665462.5719 | 0 | 4579727.9444 | 0 | 4558642.5097 | 0 | 3278783.0504 | 0 | 7615455.2141 | 0 | 4370658.8547 | 0 | 4984692.8867 | 0 | 4628443.128 | 0
| 4900085.7226 | 0 | 5016063.3129 | 0 | 4618317.4398 | 0 | 4617332.2464 | 0 | 4523277.396 | 0 | 3286550.145 | 0 | 7497877.4045 | 0 | 4365464.9813 | 0 | 4994129.0653 | 0 | 4668244.5273 | 0
| 4767421.4892 | 0 | 4876301.5266 | 0 | 4456895.1692 | 0 | 4495080.812 | 0 | 4375924.9983 | 0 | 3197328.0232 | 0 | 7252724.5284 | 0 | 4228434.5731 | 0 | 4864299.1872 | 0 | 4574886.827 | 0
| 4692518.3048 | 0 | 4809844.0127 | 0 | 4387359.299 | 0 | 4430721.9149 | 0 | 4310592.172 | 0 | 3122561.8686 | 0 | 7249543.8033 | 0 | 4162988.4415 | 0 | 4803210.9895 | 0 | 4538823.7975 | 0
| 4827899.6334 | 0 | 4958870.9251 | 0 | 4549470.5161 | 0 | 4552118.1696 | 0 | 4464243.6725 | 0 | 3194697.304 | 0 | 7569816.4842 | 0 | 4310045.1564 | 0 | 4955204.9521 | 0 | 4689576.4888 | 0
| 5070554.9764 | 0 | 5201976.9855 | 0 | 4810105.0799 | 0 | 4711354.7566 | 0 | 4700304.9229 | 0 | 3362768.8619 | 0 | 7982207.3523 | 0 | 4550233.4909 | 0 | 5199959.6708 | 0 | 4917459.668 | 0
| 5267021.9161 | 0 | 5382816.1142 | 0 | 5001493.4267 | 0 | 4784012.9991 | 0 | 4861459.1709 | 0 | 3522628.5588 | 0 | 8124552.8685 | 0 | 4729421.1907 | 0 | 5381702.5445 | 0 | 5091552.1829 | 0
| 5212457.3898 | 0 | 5315729.5367 | 0 | 4910647.3863 | 0 | 4757314.4111 | 0 | 4778039.0389 | 0 | 3500056.9655 | 0 | 7888601.1885 | 0 | 4664913.8325 | 0 | 5315117.5051 | 0 | 5024545.4897 | 0
| 4867826.0998 | 0 | 4952408.112 | 0 | 4518947.6764 | 0 | 4409749.5989 | 0 | 4399919.1573 | 0 | 3297850.9221 | 0 | 7361199.831 | 0 | 4305945.8011 | 0 | 3923980.9354 | 0 | 2360149.1738 | 0
| 4376955.2792 | 0 | 4434537.287 | 0 | 3991535.5954 | 0 | 3869060.1725 | 0 | 3867979.6714 | 0 | 2987974.9569 | 0 | 6667758.0065 | 0 | 3793138.2538 | 0 | 1688591.9926 | 0 | 14511.1178 | 2376412.2875
| 3858875.2265 | 0 | 3903900.0992 | 0 | 3485239.0722 | 0 | 3325484.829 | 0 | 3359679.788 | 0 | 2669869.2335 | 0 | 5951919.4092 | 0 | 3267074.9617 | 0 | 59511.4466 | 439332.0685 | 0 | 10084393.2948
| 3433993.7481 | 0 | 3471280.9919 | 0 | 3097186.2478 | 0 | 2904445.1586 | 0 | 2977759.8132 | 0 | 2409254.8564 | 0 | 5335599.191 | 0 | 2837656.0154 | 0 | 0 | 1470969.3418 | 0 | 16641834.5408
| 3085962.5274 | 0 | 3117774.364 | 0 | 2791880.5641 | 0 | 2567154.4128 | 0 | 2680790.4518 | 0 | 2196915.4816 | 0 | 4816597.5204 | 0 | 2486432.6381 | 0 | 0 | 2123058.6498 | 0 | 20454129.8462
| 2800971.0342 | 0 | 2830793.9657 | 0 | 2549497.7572 | 0 | 2285409.6885 | 0 | 2443376.6029 | 0 | 2019132.2066 | 0 | 4375402.4002 | 0 | 2201000.678 | 0 | 0 | 2512360.4976 | 0 | 21638607.3617
| 2554094.6106 | 0 | 2584252.1601 | 0 | 2339909.5552 | 0 | 2044441.5248 | 0 | 2234949.6406 | 0 | 1848351.8876 | 0 | 3975823.1287 | 0 | 1955917.0862 | 0 | 0 | 2592211.6638 | 0 | 20611415.1556
| 2433827.2048 | 0 | 2485473.9217 | 0 | 2273274.7348 | 0 | 1948412.0913 | 0 | 2167372.0575 | 0 | 1728963.4583 | 0 | 3950527.8747 | 0 | 1855931.7034 | 0 | 0 | 2168767.5726 | 0 | 17205658.1187
| 2638589.5687 | 0 | 2718077.2932 | 0 | 2534909.3993 | 0 | 2169588.788 | 0 | 2423636.4908 | 0 | 1815440.3123 | 0 | 4385041.5296 | 0 | 2080868.2644 | 0 | 0 | 1174019.9439 | 0 | 11947154.9692
| 3028746.709 | 0 | 3129730.6421 | 0 | 2958249.4945 | 0 | 2586007.1922 | 0 | 2843660.7618 | 0 | 2044347.7309 | 0 | 5004518.5982 | 0 | 2484334.6664 | 0 | 157191.3295 | 137273.8728 | 0 | 6024686.0103
| 3459572.6912 | 0 | 3569778.9136 | 0 | 3384301.2956 | 0 | 3055014.4257 | 0 | 3273944.4322 | 0 | 2324006.3953 | 0 | 5561848.9104 | 0 | 2918894.336 | 0 | 1614808.0744 | 0 | 0 | 1239854.8786
| 3737881.979 | 0 | 3846521.2778 | 0 | 3623376.5716 | 0 | 3342318.4055 | 0 | 3516011.4014 | 0 | 2523716.3275 | 0 | 5897525.6156 | 0 | 3194474.0595 | 0 | 2833072.2043 | 0 | 925816.3894 | 0
| 3931051.437 | 0 | 4043790.6431 | 0 | 3781895.3622 | 0 | 3537533.4184 | 0 | 3667962.6061 | 0 | 2644319.8764 | 0 | 6154037.8182 | 0 | 3392162.3987 | 0 | 3490603.9612 | 0 | 2233903.357 | 0
| 4178229.6222 | 0 | 4302846.8952 | 0 | 4019807.4116 | 0 | 3744763.7202 | 0 | 3888069.8305 | 0 | 2779608.8883 | 0 | 6653786.6856 | 0 | 3650165.2902 | 0 | 3993756.5952 | 0 | 3170181.4545 | 0
| 4612982.7609 | 0 | 4748218.1722 | 0 | 4460513.5484 | 0 | 4109749.8029 | 0 | 4309260.8111 | 0 | 3054338.7224 | 0 | 7444216.4296 | 0 | 4092105.2759 | 0 | 4574137.9517 | 0 | 3991710.471 | 0
| 5134078.2395 | 0 | 5272409.5066 | 0 | 4980837.3947 | 0 | 4539185.8697 | 0 | 4809968.1429 | 0 | 3413825.7014 | 0 | 8332817.1055 | 0 | 4613071.6634 | 0 | 5175025.3417 | 0 | 4718492.6882 | 0
| 5633910.9101 | 0 | 5764132.5467 | 0 | 5454833.6838 | 0 | 4959942.5663 | 0 | 5268612.747 | 0 | 3776062.3299 | 0 | 9005450.2459 | 0 | 5103265.6601 | 0 | 5710275.0938 | 0 | 5305556.754 | 0
| 5942261.0159 | 0 | 6068849.3252 | 0 | 5718790.0281 | 0 | 5291636.3937 | 0 | 5540554.9092 | 0 | 3999022.1275 | 0 | 9391235.981 | 0 | 5409427.3518 | 0 | 6039649.0967 | 0 | 5664840.1655 | 0
| 6165758.6388 | 0 | 6294748.059 | 0 | 5902378.3463 | 0 | 5568858.689 | 0 | 5737547.409 | 0 | 4135241.2393 | 0 | 9710089.7058 | 0 | 5637016.457 | 0 | 6279735.0119 | 0 | 5914231.0074 | 0
| 6321940.0528 | 0 | 6446160.769 | 0 | 6014261.1808 | 0 | 5762726.4757 | 0 | 5859862.4403 | 0 | 4232284.0391 | 0 | 9838440.201 | 0 | 5789466.2258 | 0 | 6437807.1032 | 0 | 6061541.8828 | 0
| 6312646.7299 | 0 | 6430247.5765 | 0 | 5965200.7561 | 0 | 5780305.4483 | 0 | 5817775.708 | 0 | 4225996.9297 | 0 | 9730033.795 | 0 | 5775410.9258 | 0 | 6425648.8218 | 0 | 6055649.8674 | 0
| 6219887.0636 | 0 | 6334036.1327 | 0 | 5848464.1647 | 0 | 5718448.3149 | 0 | 5707715.0966 | 0 | 4158484.3529 | 0 | 9560802.1831 | 0 | 5680965.5344 | 0 | 6331564.5367 | 0 | 5973164.9511 | 0
| 6065208.2693 | 0 | 6173318.826 | 0 | 5676563.3786 | 0 | 5608315.2353 | 0 | 5548445.2883 | 0 | 4060825.1996 | 0 | 9263387.6279 | 0 | 5521903.2377 | 0 | 6171987.836 | 0 | 5822967.2191 | 0
| 5829484.2056 | 0 | 5929578.183 | 0 | 5431488.1558 | 0 | 5394631.7246 | 0 | 5310377.1996 | 0 | 3906707.8784 | 0 | 8838950.273 | 0 | 5279957.2077 | 0 | 5928864.4708 | 0 | 5599097.8644 | 0
| 5483532.5569 | 0 | 5568829.3525 | 0 | 5072813.7654 | 0 | 5040166.5415 | 0 | 4951454.1999 | 0 | 3690165.6306 | 0 | 8317649.3254 | 0 | 4921575.045 | 0 | 4933197.233 | 0 | 3927191.1254 | 0
| 4902369.9442 | 0 | 4950357.6613 | 0 | 4455525.9822 | 0 | 4430617.4122 | 0 | 4330560.5256 | 0 | 3339317.885 | 0 | 7266023.1822 | 0 | 4307904.7039 | 0 | 2929492.4993 | 0 | 794772.4235 | 211983.9117
| 3989458.181 | 0 | 4005436.8171 | 0 | 3526093.7292 | 0 | 3523589.3833 | 0 | 3403673.4396 | 0 | 2757421.3203 | 0 | 5739569.9963 | 0 | 3371913.4648 | 0 | 806367.2995 | 0 | 0 | 4697352.2679
| 3008319.5233 | 0 | 3004794.2707 | 0 | 2574136.0787 | 0 | 2566818.3121 | 0 | 2460303.6603 | 0 | 2108287.5277 | 0 | 4171175.0393 | 0 | 2382169.6707 | 0 | 0 | 807685.8177 | 0 | 11669688.6067
| 2191707.6648 | 0 | 2196453.0875 | 0 | 1845775.3238 | 0 | 1767369.8317 | 0 | 1735993.2097 | 0 | 1541755.1666 | 0 | 3108843.6359 | 0 | 1583406.8823 | 0 | 0 | 1750350.0678 | 0 | 15689825.8553
| 1724928.2684 | 0 | 1743069.2918 | 0 | 1480784.8558 | 0 | 1230050.235 | 0 | 1355998.992 | 0 | 1216169.4099 | 0 | 2578779.2699 | 0 | 1133006.3094 | 0 | 0 | 2897864.3217 | 0 | 16251936.2774
| 1446931.3742 | 0 | 1465131.5583 | 0 | 1285064.4227 | 0 | 778937.5321 | 0 | 1105827.8523 | 0 | 984601.9277 | 0 | 2227889.4317 | 0 | 855115.7408 | 0 | 0 | 3869726.3868 | 0 | 14480449.7936
| 1272230.4531 | 0 | 1297564.4222 | 0 | 1185376.3787 | 0 | 329966.1866 | 0 | 896157.9418 | 0 | 768776.8853 | 0 | 2051601.3888 | 0 | 685686.0497 | 0 | 0 | 4664931.9557 | 0 | 12791574.3213
| 1282950.9329 | 0 | 1322014.9749 | 0 | 1256575.7836 | 0 | 293580.614 | 0 | 946189.1855 | 0 | 729045.0162 | 0 | 2094287.6197 | 0 | 703205.5655 | 0 | 0 | 3969207.073 | 0 | 10068843.0414
| 1408479.7794 | 0 | 1464643.6147 | 0 | 1416922.7902 | 0 | 542510.5737 | 0 | 1149756.4139 | 0 | 812012.6384 | 0 | 2258546.5131 | 0 | 837430.5951 | 0 | 0 | 2248180.5031 | 0 | 6080402.6884
| 1691648.9298 | 0 | 1777552.0413 | 0 | 1728536.7704 | 0 | 990469.1514 | 0 | 1514519.0343 | 0 | 1015895.9172 | 0 | 2818719.2143 | 0 | 1138871.551 | 0 | 38507.0562 | 460174.7049 | 0 | 2068288.4606
| 2185140.6642 | 0 | 2291772.5028 | 0 | 2231896.713 | 0 | 1571310.7087 | 0 | 2052986.6386 | 0 | 1380792.7402 | 0 | 3709437.6849 | 0 | 1639999.7072 | 0 | 884319.8556 | 0 | 180091.4139 | 138349.5946
| 2768672.4482 | 0 | 2888598.4952 | 0 | 2807286.5825 | 0 | 2194776.3545 | 0 | 2645983.663 | 0 | 1814707.0679 | 0 | 4693623.7812 | 0 | 2228631.8407 | 0 | 2026808.9586 | 0 | 1375190.1552 | 0
| 3340713.6282 | 0 | 3459195.1226 | 0 | 3339718.4492 | 0 | 2790623.8142 | 0 | 3189728.1958 | 0 | 2240004.1501 | 0 | 5493452.4455 | 0 | 2796259.9213 | 0 | 2953756.8668 | 0 | 2440503.0457 | 0
| 3742102.4504 | 0 | 3857473.0465 | 0 | 3683706.0136 | 0 | 3223449.1671 | 0 | 3545411.2331 | 0 | 2537175.0356 | 0 | 6029738.2961 | 0 | 3196267.2017 | 0 | 3567853.8692 | 0 | 3179081.78 | 0
| 4039014.8091 | 0 | 4150469.3402 | 0 | 3923639.0672 | 0 | 3559113.7485 | 0 | 3796501.9269 | 0 | 2744550.3898 | 0 | 6458047.0484 | 0 | 3491896.2856 | 0 | 3986685.4784 | 0 | 3668480.8351 | 0
| 4178067.4664 | 0 | 4272899.4256 | 0 | 3996139.3689 | 0 | 3763028.6209 | 0 | 3890931.0032 | 0 | 2859894.7769 | 0 | 6511172.3582 | 0 | 3618034.0667 | 0 | 4181705.0918 | 0 | 3899526.873 | 0
| 4091692.3102 | 0 | 4174561.2309 | 0 | 3851008.3153 | 0 | 3733866.3394 | 0 | 3758683.4883 | 0 | 2803961.0704 | 0 | 6225071.526 | 0 | 3524467.9246 | 0 | 4123602.4948 | 0 | 3876535.7945 | 0
| 3881055.5974 | 0 | 3956007.52 | 0 | 3607639.5129 | 0 | 3549819.7281 | 0 | 3519020.1376 | 0 | 2648041.8282 | 0 | 5820589.3784 | 0 | 3310392.6107 | 0 | 3928333.0911 | 0 | 3713092.5859 | 0
| 3711075.919 | 0 | 3797398.252 | 0 | 3448767.2082 | 0 | 3399414.5286 | 0 | 3359361.4056 | 0 | 2503250.1735 | 0 | 5707817.0234 | 0 | 3154021.543 | 0 | 3781883.4152 | 0 | 3605890.4255 | 0
| 3797172.7937 | 0 | 3898543.4791 | 0 | 3568105.7696 | 0 | 3497943.0756 | 0 | 3476933.0822 | 0 | 2535698.0156 | 0 | 5994343.4591 | 0 | 3253095.3898 | 0 | 3889757.4048 | 0 | 3714209.6413 | 0
| 4017619.2023 | 0 | 4129642.7268 | 0 | 3812596.0158 | 0 | 3729660.001 | 0 | 3721905.6174 | 0 | 2688779.7104 | 0 | 6412573.0742 | 0 | 3481209.5898 | 0 | 4124715.5146 | 0 | 3934914.4515 | 0
| 4265059.6834 | 0 | 4379101.393 | 0 | 4063908.774 | 0 | 3981323.1836 | 0 | 3974992.7645 | 0 | 2872894.4312 | 0 | 6788173.9104 | 0 | 3728824.2891 | 0 | 4376658.1243 | 0 | 4163562.3113 | 0
| 4450060.525 | 0 | 4559867.5146 | 0 | 4237801.8984 | 0 | 4152812.5361 | 0 | 4148950.7329 | 0 | 3015093.0731 | 0 | 7048834.279 | 0 | 3908723.8762 | 0 | 4558633.2189 | 0 | 4333865.7494 | 0
| 4549834.0075 | 0 | 4652929.1463 | 0 | 4317226.6488 | 0 | 4203494.6415 | 0 | 4219763.7779 | 0 | 3098528.1873 | 0 | 7225950.5309 | 0 | 4001715.7086 | 0 | 4170047.8948 | 0 | 3493461.7602 | 0
| 4378665.0545 | 0 | 4434879.9454 | 0 | 4073203.9389 | 0 | 3905692.3399 | 0 | 3950625.2118 | 0 | 3019538.5288 | 0 | 6685688.5307 | 0 | 3787047.2561 | 0 | 2545695.3742 | 0 | 960264.215 | 120160.3033
| 3618175.8198 | 0 | 3624646.7641 | 0 | 3242190.9564 | 0 | 3036316.4907 | 0 | 3100460.7567 | 0 | 2554846.1396 | 0 | 5317885.0383 | 0 | 2987464.8182 | 0 | 317759.9051 | 403588.7723 | 0 | 4485837.7077
| 2651753.9972 | 0 | 2633178.5154 | 0 | 2279215.6773 | 0 | 1986629.9775 | 0 | 2119799.0038 | 0 | 1900943.3048 | 0 | 3784524.1369 | 0 | 2010017.6293 | 0 | 0 | 2666764.4351 | 0 | 13104814.1843
| 1870165.8686 | 0 | 1857465.719 | 0 | 1582071.8634 | 0 | 1181954.8348 | 0 | 1408442.8826 | 0 | 1332339.4393 | 0 | 2681563.9961 | 0 | 1247104.5215 | 0 | 0 | 4625485.076 | 0 | 19023332.1821
| 1392092.005 | 0 | 1389883.37 | 0 | 1199057.6582 | 0 | 746285.0098 | 0 | 1036788.8745 | 0 | 995754.3227 | 0 | 2020618.9709 | 0 | 787734.1132 | 0 | 0 | 5213164.6457 | 0 | 21350861.8194
| 1049626.9968 | 0 | 1055382.5484 | 0 | 932608.7616 | 0 | 480891.7531 | 0 | 787492.8424 | 0 | 762819.4056 | 0 | 1492009.172 | 0 | 461089.8598 | 0 | 0 | 5016101.9233 | 0 | 20732577.5655
| 876451.751 | 0 | 907431.4014 | 0 | 822875.294 | 0 | 382551.8997 | 0 | 687929.4281 | 0 | 607910.0296 | 0 | 1392982.2344 | 0 | 313193.0148 | 0 | 0 | 3852319.2229 | 0 | 15914628.5807
| 1042617.4525 | 0 | 1104530.2052 | 0 | 1049662.8555 | 0 | 572489.6026 | 0 | 914342.5356 | 0 | 660916.856 | 0 | 1780031.8703 | 0 | 491236.2869 | 0 | 0 | 2016727.3986 | 0 | 8868002.6682
| 1358576.6837 | 0 | 1436939.6222 | 0 | 1392713.715 | 0 | 932153.2918 | 0 | 1267137.4974 | 0 | 866997.4852 | 0 | 2307583.9016 | 0 | 804425.2456 | 0 | 0 | 496150.8647 | 0 | 3594936.185
| 1677832.0874 | 0 | 1770670.3028 | 0 | 1713700.6371 | 0 | 1346823.935 | 0 | 1615860.3386 | 0 | 1120831.3645 | 0 | 2886368.9794 | 0 | 1127343.2539 | 0 | 475422.42 | 0 | 0 | 858091.6644
| 2086354.5613 | 0 | 2192261.8515 | 0 | 2115587.7473 | 0 | 1807335.7552 | 0 | 2035399.293 | 0 | 1418223.9866 | 0 | 3591035.5289 | 0 | 1540564.2115 | 0 | 1374187.2325 | 0 | 459951.9388 | 0
| 2560743.1613 | 0 | 2675700.7666 | 0 | 2572342.5237 | 0 | 2299938.4728 | 0 | 2498454.1296 | 0 | 1751778.7867 | 0 | 4358347.5039 | 0 | 2018537.4107 | 0 | 2182913.6198 | 0 | 1500028.7539 | 0
| 2964467.861 | 0 | 3068900.5117 | 0 | 2923636.485 | 0 | 2701567.3693 | 0 | 2851728.4341 | 0 | 2048241.8238 | 0 | 4795345.7389 | 0 | 2411013.6188 | 0 | 2779877.722 | 0 | 2274206.7155 | 0
| 3073861.7008 | 0 | 3162243.328 | 0 | 2964263.3407 | 0 | 2812411.9793 | 0 | 2894144.5496 | 0 | 2138659.2109 | 0 | 4781645.0627 | 0 | 2509429.8904 | 0 | 2996602.5923 | 0 | 2633599.5268 | 0
| 3054242.8056 | 0 | 3139841.2063 | 0 | 2902816.4677 | 0 | 2771322.387 | 0 | 2827226.3998 | 0 | 2099322.0257 | 0 | 4656305.2615 | 0 | 2491906.818 | 0 | 3045072.5373 | 0 | 2781719.5951 | 0
| 3175231.8812 | 0 | 3282938.2434 | 0 | 3033489.4124 | 0 | 2821436.249 | 0 | 2928546.0868 | 0 | 2109133.0796 | 0 | 5025029.2617 | 0 | 2635099.1811 | 0 | 3228829.5456 | 0 | 3031200.4477 | 0
| 3632952.8326 | 0 | 3762978.0876 | 0 | 3520089.0681 | 0 | 3213004.4464 | 0 | 3386052.2788 | 0 | 2371834.7559 | 0 | 5922521.2347 | 0 | 3109531.888 | 0 | 3731832.5082 | 0 | 3535138.4818 | 0
| 4237076.7443 | 0 | 4375748.4309 | 0 | 4137056.3433 | 0 | 3744050.762 | 0 | 3984180.3509 | 0 | 2788618.3752 | 0 | 6965458.042 | 0 | 3717010.546 | 0 | 4357943.9956 | 0 | 4138003.2287 | 0
| 4754151.2732 | 0 | 4876934.0228 | 0 | 4617026.128 | 0 | 4214781.8655 | 0 | 4461168.0002 | 0 | 3190097.162 | 0 | 7567318.1571 | 0 | 4216554.4476 | 0 | 4866927.4989 | 0 | 4605883.4324 | 0
| 4909258.6029 | 0 | 5012975.613 | 0 | 4705262.459 | 0 | 4375811.1002 | 0 | 4559364.2647 | 0 | 3333422.4184 | 0 | 7590857.9293 | 0 | 4355878.0088 | 0 | 5007509.1513 | 0 | 4742559.0284 | 0
| 4846266.5003 | 0 | 4937239.6758 | 0 | 4582843.2475 | 0 | 4349449.6911 | 0 | 4449732.5235 | 0 | 3294559.1691 | 0 | 7406975.9567 | 0 | 4284175.9014 | 0 | 4934281.1206 | 0 | 4676602.4332 | 0
| 4670638.3125 | 0 | 4757622.9249 | 0 | 4376417.6765 | 0 | 4248610.6976 | 0 | 4270072.8572 | 0 | 3183290.5248 | 0 | 7171078.7253 | 0 | 4107919.7731 | 0 | 4755995.6975 | 0 | 4520713.3828 | 0
| 4557739.7379 | 0 | 4643340.1592 | 0 | 4258635.5456 | 0 | 4176274.7494 | 0 | 4167403.4505 | 0 | 3100932.4909 | 0 | 7028236.4242 | 0 | 3995049.2919 | 0 | 4627754.7548 | 0 | 4383386.9286 | 0
| 4454158.6409 | 0 | 4535670.6086 | 0 | 4153971.875 | 0 | 4083461.264 | 0 | 4066457.2917 | 0 | 3033749.6275 | 0 | 6891963.3284 | 0 | 3888367.8963 | 0 | 4228014.5973 | 0 | 3790272.9086 | 0
| 4279220.1263 | 0 | 4348440.829 | 0 | 3970200.4063 | 0 | 3895102.8548 | 0 | 3880152.974 | 0 | 2927687.5761 | 0 | 6576918.1423 | 0 | 3702861.3348 | 0 | 3429816.3493 | 0 | 2607786.9807 | 0
| 3950799.2764 | 0 | 4003557.0922 | 0 | 3629874.4391 | 0 | 3533259.879 | 0 | 3532809.1162 | 0 | 2716752.644 | 0 | 6046009.3783 | 0 | 3361323.9295 | 0 | 2272899.0964 | 0 | 988732.2794 | 0
| 3556695.8988 | 0 | 3597786.8915 | 0 | 3238149.8401 | 0 | 3091765.7808 | 0 | 3129829.2935 | 0 | 2446864.835 | 0 | 5455869.7474 | 0 | 2959289.0956 | 0 | 1078076.7557 | 0 | 0 | 814945.6929
| 3349282.4144 | 0 | 3412673.5594 | 0 | 3088400.5676 | 0 | 2868171.6472 | 0 | 2966584.5083 | 0 | 2257431.8962 | 0 | 5316150.773 | 0 | 2773872.7445 | 0 | 695920.3025 | 0 | 0 | 1425488.4986
| 3489663.7141 | 0 | 3575002.2691 | 0 | 3291202.656 | 0 | 3023364.2738 | 0 | 3167221.0763 | 0 | 2319519.9839 | 0 | 5662437.6629 | 0 | 2931562.1995 | 0 | 1200309.3577 | 0 | 0 | 503683.7037
| 3969928.2427 | 0 | 4143793.7925 | 0 | 3854953.8587 | 0 | 3746737.5479 | 0 | 3757104.9338 | 0 | 2590642.8801 | 0 | 6416637.801 | 0 | 3495631.9257 | 0 | 2598720.8023 | 0 | 889346.0524 | 0
| 4433106.951 | 0 | 4597250.8582 | 0 | 4240629.6077 | 0 | 4402171.3502 | 0 | 4198558.5037 | 0 | 2938283.0539 | 0 | 6939598.4225 | 0 | 3947810.7877 | 0 | 3839151.0385 | 0 | 2053498.8995 | 0
| 4297313.6125 | 0 | 4412924.4632 | 0 | 4060910.3414 | 0 | 4109769.9008 | 0 | 4008534.1414 | 0 | 2962760.3628 | 0 | 6754553.5385 | 0 | 3764072.6032 | 0 | 3780092.3872 | 0 | 2638142.3363 | 0
| 4432630.3825 | 0 | 4594729.393 | 0 | 4217391.116 | 0 | 4350531.3958 | 0 | 4164901.3863 | 0 | 2979480.2203 | 0 | 6935726.603 | 0 | 3947815.4121 | 0 | 4186617.7078 | 0 | 3375090.9416 | 0
| 4636679.023 | 0 | 4798994.5419 | 0 | 4368874.9085 | 0 | 4675826.2933 | 0 | 4344693.535 | 0 | 3075665.646 | 0 | 7204328.1105 | 0 | 4152907.082 | 0 | 4616240.2551 | 0 | 3922179.7577 | 0
| 4567389.9423 | 0 | 4695714.6738 | 0 | 4292684.0193 | 0 | 4457125.8462 | 0 | 4254072.5182 | 0 | 3108484.0699 | 0 | 7213940.3704 | 0 | 4047893.3005 | 0 | 4602279.2757 | 0 | 4150897.948 | 0
| 4693761.7272 | 0 | 4815902.9635 | 0 | 4432010.101 | 0 | 4537430.5957 | 0 | 4384017.114 | 0 | 3189131.0963 | 0 | 7444111.6626 | 0 | 4166664.0696 | 0 | 4764955.9751 | 0 | 4411121.8493 | 0
| 4879463.5355 | 0 | 5005143.9269 | 0 | 4626611.1273 | 0 | 4718364.5023 | 0 | 4577719.7226 | 0 | 3310795.5253 | 0 | 7785055.0308 | 0 | 4354522.4669 | 0 | 4977530.5358 | 0 | 4662492.3164 | 0
| 5135035.6659 | 0 | 5267688.3229 | 0 | 4887631.466 | 0 | 4966274.4827 | 0 | 4837381.9709 | 0 | 3483415.8305 | 0 | 8238137.5613 | 0 | 4615286.8615 | 0 | 5252534.2866 | 0 | 4946535.2942 | 0
| 5441674.0068 | 0 | 5580519.1624 | 0 | 5194222.7673 | 0 | 5262640.9852 | 0 | 5142152.4071 | 0 | 3692998.9764 | 0 | 8758737.1263 | 0 | 4926422.0797 | 0 | 5572175.7345 | 0 | 5259223.4023 | 0
| 5753745.3129 | 0 | 5891835.6268 | 0 | 5493768.6412 | 0 | 5552008.0659 | 0 | 5438840.995 | 0 | 3912422.1355 | 0 | 9228416.8624 | 0 | 5236483.2737 | 0 | 5887268.5219 | 0 | 5554710.4084 | 0
| 6007905.9213 | 0 | 6143369.4783 | 0 | 5731198.6467 | 0 | 5766970.9123 | 0 | 5670598.9027 | 0 | 4092717.5992 | 0 | 9624065.9864 | 0 | 5487414.3642 | 0 | 6140883.3549 | 0 | 5799794.8014 | 0
| 6252545.6537 | 0 | 6385275.7484 | 0 | 5962125.4936 | 0 | 5960272.9576 | 0 | 5892627.2715 | 0 | 4261656.578 | 0 | 10022996.6645 | 0 | 5728817.6614 | 0 | 6383926.059 | 0 | 6032178.87 | 0
| 6479795.5188 | 0 | 6606258.8983 | 0 | 6174389.8953 | 0 | 6134583.7132 | 0 | 6094781.56 | 0 | 4421612.6727 | 0 | 10352383.4603 | 0 | 5949536.4791 | 0 | 6605523.9294 | 0 | 6243651.2102 | 0
| 6661975.3112 | 0 | 6785256.0633 | 0 | 6340168.9401 | 0 | 6288616.6374 | 0 | 6255040.3873 | 0 | 4546307.6507 | 0 | 10610544.8382 | 0 | 6128253.4383 | 0 | 6784857.7812 | 0 | 6412909.271 | 0
| 6824835.3271 | 0 | 6948758.8327 | 0 | 6490583.6747 | 0 | 6435660.3052 | 0 | 6402374.9454 | 0 | 4652328.3538 | 0 | 10873086.6848 | 0 | 6291680.3676 | 0 | 6948543.8072 | 0 | 6567191.3637 | 0
| 6987650.3843 | 0 | 7111168.8324 | 0 | 6641412.1467 | 0 | 6586933.4764 | 0 | 6551452.1061 | 0 | 4760702.3531 | 0 | 11117701.079 | 0 | 6453941.2923 | 0 | 7111052.9925 | 0 | 6716403.6202 | 0
| 7128683.28 | 0 | 7252805.2226 | 0 | 6772221.3407 | 0 | 6719991.9271 | 0 | 6681127.1236 | 0 | 4855724.6361 | 0 | 11344586.7521 | 0 | 6595539.5959 | 0 | 7249346.6705 | 0 | 6841027.229 | 0
| 7268971.1655 | 0 | 7393361.9019 | 0 | 6903643.8981 | 0 | 6848249.1694 | 0 | 6810057.459 | 0 | 4948754.5612 | 0 | 11582630.9406 | 0 | 6735974.8634 | 0 | 7296811.7221 | 0 | 6821938.7042 | 0
| 7331312.966 | 0 | 7444535.4441 | 0 | 6940502.6735 | 0 | 6890469.0206 | 0 | 6844095.5603 | 0 | 5001622.5854 | 0 | 11570891.9055 | 0 | 6787588.0842 | 0 | 7080857.6583 | 0 | 6466989.733 | 0
| 7182122.6161 | 0 | 7282876.7944 | 0 | 6760029.9543 | 0 | 6724744.3763 | 0 | 6661141.4654 | 0 | 4910172.9821 | 0 | 11260759.1382 | 0 | 6627651.7976 | 0 | 6465065.5539 | 0 | 5649675.4855 | 0
| 6941912.9231 | 0 | 7032708.724 | 0 | 6500890.0704 | 0 | 6455377.96 | 0 | 6395941.162 | 0 | 4737085.7676 | 0 | 10878838.156 | 0 | 6378744.5304 | 0 | 5594417.1047 | 0 | 4425205.1299 | 0
| 6657999.8846 | 0 | 6738649.9714 | 0 | 6208857.9006 | 0 | 6110377.0852 | 0 | 6091254.4028 | 0 | 4547678.6118 | 0 | 10506174.1083 | 0 | 6086354.1062 | 0 | 4249182.0841 | 0 | 2259492.9965 | 0
| 6357761.88 | 0 | 6427458.5159 | 0 | 5910984.9411 | 0 | 5731481.5587 | 0 | 5780299.8359 | 0 | 4378125.7097 | 0 | 10154317.7042 | 0 | 5776502.0379 | 0 | 2660211.5726 | 0 | 66233.844 | 1269365.1998
| 6119861.7066 | 0 | 6187399.2899 | 0 | 5700936.4046 | 0 | 5418015.8281 | 0 | 5556642.3301 | 0 | 4240696.8225 | 0 | 9889245.2871 | 0 | 5537055.926 | 0 | 1262227.2734 | 0 | 0 | 5557831.6364
| 6128665.3716 | 0 | 6213844.3976 | 0 | 5771748.5274 | 0 | 5400453.5909 | 0 | 5611240.0556 | 0 | 4199269.6858 | 0 | 9936833.0403 | 0 | 5562146.6528 | 0 | 1267917.9401 | 0 | 0 | 5787423.6984
| 6343796.2956 | 0 | 6447258.7558 | 0 | 6033475.1628 | 0 | 5645478.7021 | 0 | 5867396.0797 | 0 | 4292543.2502 | 0 | 10215310.5345 | 0 | 5793086.5066 | 0 | 2395787.6896 | 0 | 0 | 2486693.3743
| 6600487.0296 | 0 | 6714464.2837 | 0 | 6301376.8173 | 0 | 5958745.9277 | 0 | 6144358.9803 | 0 | 4455446.3864 | 0 | 10547272.9986 | 0 | 6058377.646 | 0 | 4118919.3131 | 0 | 741109.2352 | 100607.1762
| 6863028.394 | 0 | 6989079.7819 | 0 | 6565006.7487 | 0 | 6290384.4279 | 0 | 6426682.7741 | 0 | 4644293.2217 | 0 | 10987805.0468 | 0 | 6331649.377 | 0 | 5690883.7992 | 0 | 3353431.1726 | 0
| 7196216.5096 | 0 | 7333085.967 | 0 | 6894139.4137 | 0 | 6666033.4463 | 0 | 6768843.3343 | 0 | 4878317.9789 | 0 | 11562887.184 | 0 | 6674310.316 | 0 | 6741088.453 | 0 | 5174032.2699 | 0
| 7583801.3666 | 0 | 7735898.8071 | 0 | 7281215.1771 | 0 | 7065894.6705 | 0 | 7157863.1443 | 0 | 5136543.1621 | 0 | 12215405.2747 | 0 | 7075912.6521 | 0 | 7438029.8239 | 0 | 6361980.9105 | 0
| 7937438.155 | 0 | 8076348.8939 | 0 | 7591977.8618 | 0 | 7388076.8583 | 0 | 7455362.6703 | 0 | 5368888.0299 | 0 | 12489384.1147 | 0 | 7416077.5746 | 0 | 7920556.4875 | 0 | 7073365.3233 | 0
| 7853362.3557 | 0 | 7964047.4306 | 0 | 7445291.6535 | 0 | 7220056.5306 | 0 | 7291824.9103 | 0 | 5338952.4236 | 0 | 12129076.7673 | 0 | 7305676.0102 | 0 | 7881636.8619 | 0 | 7210567.2345 | 0
| 7553666.3068 | 0 | 7637348.2634 | 0 | 7103966.8369 | 0 | 6832723.3515 | 0 | 6934883.3251 | 0 | 5150056.6622 | 0 | 11573069.0957 | 0 | 6980975.3848 | 0 | 7594177.985 | 0 | 7045148.2472 | 0
| 7240467.8898 | 0 | 7333037.7872 | 0 | 6805233.7563 | 0 | 6542743.9923 | 0 | 6642483.3998 | 0 | 4932273.4499 | 0 | 11320767.7695 | 0 | 6678021.283 | 0 | 7310035.3846 | 0 | 6881260.3018 | 0
| 7310939.1609 | 0 | 7427619.58 | 0 | 6920340.8939 | 0 | 6689656.715 | 0 | 6773269.5644 | 0 | 4943525.9239 | 0 | 11643508.3014 | 0 | 6771440.3183 | 0 | 7415183.6379 | 0 | 7003538.1534 | 0
| 7610894.0638 | 0 | 7749913.6226 | 0 | 7257221.0139 | 0 | 7054941.47 | 0 | 7126676.5635 | 0 | 5140661.8366 | 0 | 12212130.2752 | 0 | 7091803.0243 | 0 | 7743291.4453 | 0 | 7311759.3628 | 0
| 7953072.0876 | 0 | 8088434.2882 | 0 | 7594824.0876 | 0 | 7381527.1791 | 0 | 7463878.6085 | 0 | 5385332.5441 | 0 | 12614925.1145 | 0 | 7428956.9099 | 0 | 8084906.7482 | 0 | 7601682.0491 | 0
| 8047179.561 | 0 | 8167874.4052 | 0 | 7661621.2834 | 0 | 7412837.9203 | 0 | 7518126.5015 | 0 | 5477508.2331 | 0 | 12654773.2621 | 0 | 7508649.695 | 0 | 8165982.8485 | 0 | 7683135.7436 | 0
| 8018636.118 | 0 | 8123008.9619 | 0 | 7607637.5172 | 0 | 7304769.287 | 0 | 7444977.6299 | 0 | 5470374.4804 | 0 | 12586566.6957 | 0 | 7464235.1428 | 0 | 8121986.526 | 0 | 7649956.8703 | 0
| 7885146.5026 | 0 | 7976861.4545 | 0 | 7456812.8476 | 0 | 7140376.8307 | 0 | 7287988.9054 | 0 | 5398573.1499 | 0 | 12334153.531 | 0 | 7318877.5069 | 0 | 7976322.0875 | 0 | 7532045.1624 | 0
| 7703745.879 | 0 | 7791174.0977 | 0 | 7265728.5541 | 0 | 6989399.8405 | 0 | 7104990.1125 | 0 | 5273756.7143 | 0 | 11989621.8815 | 0 | 7134331.8488 | 0 | 7787023.4779 | 0 | 7355854.3816 | 0
| 7484471.2536 | 0 | 7568880.6328 | 0 | 7039268.6765 | 0 | 6811631.6752 | 0 | 6888939.1696 | 0 | 5117969.2669 | 0 | 11629311.4577 | 0 | 6912905.8677 | 0 | 7413851.2384 | 0 | 6920907.0184 | 0
| 7150351.3662 | 0 | 7217140.359 | 0 | 6681515.9596 | 0 | 6478572.5602 | 0 | 6531663.2581 | 0 | 4893341.1826 | 0 | 11092518.5577 | 0 | 6563053.8913 | 0 | 6070381.132 | 0 | 5045689.6791 | 0
| 6524859.635 | 0 | 6559122.1053 | 0 | 6013410.4985 | 0 | 5764624.087 | 0 | 5843685.5719 | 0 | 4499695.2359 | 0 | 10225037.3627 | 0 | 5908983.5078 | 0 | 3041826.4792 | 0 | 866879.8676 | 664218.0328
| 5805907.2089 | 0 | 5827772.5918 | 0 | 5303391.64 | 0 | 4886475.3318 | 0 | 5094367.4162 | 0 | 4024316.8422 | 0 | 9301876.8984 | 0 | 5181471.3731 | 0 | 169165.0691 | 637801.6428 | 0 | 8344168.6027
| 5427873.8998 | 0 | 5457435.8525 | 0 | 4994903.8047 | 0 | 4371207.0222 | 0 | 4747057.3248 | 0 | 3733479.2739 | 0 | 8747054.8129 | 0 | 4811265.4765 | 0 | 0 | 1899243.6727 | 0 | 15253554.2083
| 5210385.2981 | 0 | 5247098.2121 | 0 | 4839346.025 | 0 | 4163567.4056 | 0 | 4603977.2161 | 0 | 3613219.5164 | 0 | 8363397.4665 | 0 | 4600657.3122 | 0 | 0 | 2265852.0328 | 0 | 17626168.1744
| 5015435.7909 | 0 | 5054153.3751 | 0 | 4681521.6977 | 0 | 4031877.5649 | 0 | 4473744.8514 | 0 | 3494656.8142 | 0 | 8013564.2115 | 0 | 4408083.3973 | 0 | 0 | 2130353.3587 | 0 | 16901391.4392
| 4907765.0302 | 0 | 4963460.2852 | 0 | 4613465.7205 | 0 | 4038237.2921 | 0 | 4429521.5847 | 0 | 3396408.9372 | 0 | 7895104.8392 | 0 | 4316976.7176 | 0 | 0 | 1471975.8163 | 0 | 13778428.3568
| 4997036.8097 | 0 | 5072549.6245 | 0 | 4740912.2689 | 0 | 4196541.0978 | 0 | 4559316.2734 | 0 | 3406995.0588 | 0 | 8050458.8648 | 0 | 4423612.9977 | 0 | 3989.2765 | 434456.8798 | 0 | 9070752.8142
| 5223661.7486 | 0 | 5317289.3853 | 0 | 4993755.4385 | 0 | 4484944.8342 | 0 | 4812296.3205 | 0 | 3522611.8802 | 0 | 8360188.7574 | 0 | 4665325.4289 | 0 | 903015.5848 | 0 | 0 | 3845944.2646
| 5544305.3948 | 0 | 5656308.6249 | 0 | 5329457.9487 | 0 | 4883858.0176 | 0 | 5160605.5989 | 0 | 3725531.1051 | 0 | 8822062.1321 | 0 | 5001417.587 | 0 | 3057472.562 | 0 | 494322.324 | 238047.7163
| 5870174.2393 | 0 | 5987253.0112 | 0 | 5643676.3966 | 0 | 5236267.1219 | 0 | 5486166.132 | 0 | 3964892.4237 | 0 | 9323968.6055 | 0 | 5330332.0085 | 0 | 4745141.2889 | 0 | 2816810.5827 | 0
| 6173278.135 | 0 | 6294169.8979 | 0 | 5933257.2845 | 0 | 5510317.61 | 0 | 5770094.2446 | 0 | 4179684.0552 | 0 | 9814694.0471 | 0 | 5635934.4756 | 0 | 5652589.3008 | 0 | 4363966.4279 | 0
| 6434225.2937 | 0 | 6545483.9747 | 0 | 6165452.4478 | 0 | 5715255.9601 | 0 | 5988252.7896 | 0 | 4363790.692 | 0 | 10087902.6376 | 0 | 5886699.9778 | 0 | 6202647.1852 | 0 | 5314124.5665 | 0
| 6499309.3564 | 0 | 6600427.4297 | 0 | 6193863.7873 | 0 | 5761735.0754 | 0 | 6013485.7536 | 0 | 4417614.9681 | 0 | 10077079.8713 | 0 | 5942796.3343 | 0 | 6415655.3336 | 0 | 5770465.7201 | 0
| 6441693.9033 | 0 | 6533238.4795 | 0 | 6101720.8692 | 0 | 5728025.7081 | 0 | 5929160.6314 | 0 | 4383537.9339 | 0 | 9959429.4267 | 0 | 5877198.1106 | 0 | 6433244.8688 | 0 | 5924987.7925 | 0
| 6299492.8656 | 0 | 6390677.3937 | 0 | 5941666.9462 | 0 | 5687274.4392 | 0 | 5799197.3667 | 0 | 4300293.0432 | 0 | 9791309.3454 | 0 | 5736387.8613 | 0 | 6336812.7872 | 0 | 5921772.6191 | 0
| 6225329.5316 | 0 | 6321896.6838 | 0 | 5865983.8581 | 0 | 5702215.1018 | 0 | 5748393.7519 | 0 | 4244009.4429 | 0 | 9718308.5322 | 0 | 5668365.8832 | 0 | 6292831.0486 | 0 | 5920787.3186 | 0
| 6207158.3006 | 0 | 6309490.3729 | 0 | 5852318.9893 | 0 | 5749643.3833 | 0 | 5751119.3737 | 0 | 4229139.8776 | 0 | 9716807.3619 | 0 | 5656152.0065 | 0 | 6293280.6284 | 0 | 5939538.9381 | 0
| 6213813.9572 | 0 | 6318480.1143 | 0 | 5862825.2366 | 0 | 5796730.1877 | 0 | 5771844.785 | 0 | 4236514.5693 | 0 | 9742277.8563 | 0 | 5665090.0637 | 0 | 6309604.5576 | 0 | 5961478.9828 | 0
| 6223516.2122 | 0 | 6328304.1443 | 0 | 5876729.7375 | 0 | 5808872.076 | 0 | 5786371.0357 | 0 | 4249554.8502 | 0 | 9778429.0694 | 0 | 5674642.1586 | 0 | 6323718.7113 | 0 | 5981686.6646 | 0
| 6253673.8478 | 0 | 6357652.83 | 0 | 5913072.7217 | 0 | 5816692.4847 | 0 | 5816901.0887 | 0 | 4272992.0424 | 0 | 9849353.7338 | 0 | 5703490.2033 | 0 | 6355083.7158 | 0 | 6018036.3393 | 0
| 6294424.9415 | 0 | 6395403.4282 | 0 | 5955081.4674 | 0 | 5830946.4837 | 0 | 5852001.7297 | 0 | 4304243.6646 | 0 | 9896039.0253 | 0 | 5740810.8144 | 0 | 6393980.1925 | 0 | 6056938.5903 | 0
| 6304200.6772 | 0 | 6403450.5502 | 0 | 5962634.1985 | 0 | 5831799.1271 | 0 | 5857330.0731 | 0 | 4315140.5541 | 0 | 9899892.5164 | 0 | 5748887.2607 | 0 | 6399228.853 | 0 | 6059685.3077 | 0
| 6299449.2041 | 0 | 6397655.7461 | 0 | 5954850.054 | 0 | 5819996.0819 | 0 | 5847940.4184 | 0 | 4311187.7311 | 0 | 9905131.3988 | 0 | 5743232.6805 | 0 | 6297308.7584 | 0 | 5916884.4621 | 0
| 6278203.1626 | 0 | 6375197.2597 | 0 | 5926995.4958 | 0 | 5803813.54 | 0 | 5820109.5469 | 0 | 4293526.148 | 0 | 9841961.5727 | 0 | 5721163.0738 | 0 | 6073667.3442 | 0 | 5637249.2979 | 0
| 6215077.4249 | 0 | 6312827.8585 | 0 | 5855033.5939 | 0 | 5783557.4123 | 0 | 5757082.8682 | 0 | 4242410.7301 | 0 | 9723457.7104 | 0 | 5659771.6513 | 0 | 5817909.2804 | 0 | 5292487.4341 | 0
| 6141800.3126 | 0 | 6241502.2455 | 0 | 5774199.4662 | 0 | 5761531.4042 | 0 | 5687759.0098 | 0 | 4183584.5256 | 0 | 9607648.9964 | 0 | 5589345.4852 | 0 | 5574160.8045 | 0 | 4877424.9981 | 0
| 5989529.0247 | 0 | 6080055.0798 | 0 | 5603478.8584 | 0 | 5617363.6296 | 0 | 5522850.0445 | 0 | 4093623.5329 | 0 | 9361747.9178 | 0 | 5429136.4724 | 0 | 4826171.1634 | 0 | 3568764.3359 | 0
| 5696115.1136 | 0 | 5769596.4043 | 0 | 5293919.4281 | 0 | 5251440.5004 | 0 | 5201616.6797 | 0 | 3922722.9203 | 0 | 8962360.4387 | 0 | 5120413.9812 | 0 | 3366883.7733 | 0 | 1198062.0053 | 7814.2202
| 5347580.2516 | 0 | 5406285.6911 | 0 | 4947960.567 | 0 | 4763876.9502 | 0 | 4826932.078 | 0 | 3710994.1795 | 0 | 8521785.0111 | 0 | 4758714.1147 | 0 | 1618849.7549 | 0 | 0 | 2452624.3573
| 5183189.1213 | 0 | 5247518.2768 | 0 | 4829429.9372 | 0 | 4471490.7726 | 0 | 4665468.9604 | 0 | 3553664.1661 | 0 | 8343913.4448 | 0 | 4599596.1439 | 0 | 745853.7812 | 0 | 0 | 4752071.5076
| 5213062.389 | 0 | 5289522.8966 | 0 | 4910328.4546 | 0 | 4470748.8433 | 0 | 4730189.8625 | 0 | 3537648.7682 | 0 | 8411347.8083 | 0 | 4639780.5208 | 0 | 934436.2176 | 0 | 0 | 4148565.5346
| 5397985.3251 | 0 | 5491352.756 | 0 | 5135493.2276 | 0 | 4703252.1986 | 0 | 4960470.8179 | 0 | 3638849.9696 | 0 | 8653640.1324 | 0 | 4839566.7538 | 0 | 1952976.6567 | 0 | 0 | 1562380.6684
| 5682887.2215 | 0 | 5791111.8229 | 0 | 5438093.6315 | 0 | 5060080.6238 | 0 | 5279389.9891 | 0 | 3823720.4792 | 0 | 9000531.4505 | 0 | 5136696.7206 | 0 | 3842389.5282 | 0 | 1305811.2916 | 0
| 5887804.2034 | 0 | 5995017.9338 | 0 | 5624494.076 | 0 | 5309430.1746 | 0 | 5483316.5562 | 0 | 3985741.6839 | 0 | 9252093.3052 | 0 | 5339634.1206 | 0 | 5129234.0543 | 0 | 3372533.1163 | 0
| 5992880.4232 | 0 | 6099594.6278 | 0 | 5705816.7056 | 0 | 5451588.1856 | 0 | 5576726.3001 | 0 | 4073812.2223 | 0 | 9423636.8206 | 0 | 5444373.0604 | 0 | 5665882.1314 | 0 | 4519433.2753 | 0
| 6099472.9587 | 0 | 6216002.9211 | 0 | 5807126.015 | 0 | 5622874.6714 | 0 | 5695466.9023 | 0 | 4151890.1023 | 0 | 9723450.8616 | 0 | 5560744.3209 | 0 | 5987015.4946 | 0 | 5213419.0152 | 0
| 6382302.7189 | 0 | 6513545.0524 | 0 | 6097312.912 | 0 | 5945541.5033 | 0 | 5992973.6138 | 0 | 4330353.6226 | 0 | 10269469.1996 | 0 | 5856823.0587 | 0 | 6390007.5897 | 0 | 5802457.9342 | 0
| 6805541.4769 | 0 | 6957134.0506 | 0 | 6530410.3099 | 0 | 6389055.5619 | 0 | 6420290.995 | 0 | 4588491.9776 | 0 | 10984389.8767 | 0 | 6298668.1674 | 0 | 6890262.9772 | 0 | 6378552.4324 | 0
| 7266013.7306 | 0 | 7418011.6869 | 0 | 6970356.1957 | 0 | 6793629.3419 | 0 | 6838771.8374 | 0 | 4882316.8248 | 0 | 11562466.1608 | 0 | 6758235.1163 | 0 | 7381982.675 | 0 | 6872281.8505 | 0
| 7495051.0204 | 0 | 7639493.2335 | 0 | 7156572.0611 | 0 | 7004200.9095 | 0 | 7018348.0442 | 0 | 5041779.2795 | 0 | 11800622.2813 | 0 | 6980512.8048 | 0 | 7620165.7465 | 0 | 7124061.883 | 0
| 7607585.4165 | 0 | 7752095.7338 | 0 | 7236327.3021 | 0 | 7126680.6285 | 0 | 7099358.2176 | 0 | 5107296.3899 | 0 | 11949682.0212 | 0 | 7094152.4761 | 0 | 7741752.1647 | 0 | 7255952.3285 | 0
| 7693010.1412 | 0 | 7839786.2218 | 0 | 7299206.0379 | 0 | 7234889.8298 | 0 | 7166922.1264 | 0 | 5153090.2024 | 0 | 12065736.2396 | 0 | 7182554.8001 | 0 | 7834267.9936 | 0 | 7348657.5371 | 0
| 7756104.0079 | 0 | 7903532.9004 | 0 | 7346632.374 | 0 | 7317569.2072 | 0 | 7218473.8035 | 0 | 5186445.5652 | 0 | 12155901.6346 | 0 | 7247237.7839 | 0 | 7900999.779 | 0 | 7413692.8617 | 0
| 7819365.9598 | 0 | 7970123.8217 | 0 | 7402445.2128 | 0 | 7398435.4351 | 0 | 7277375.8451 | 0 | 5221571.7624 | 0 | 12264932.7682 | 0 | 7313888.5942 | 0 | 7968764.2715 | 0 | 7477932.5693 | 0
| 7865912.6341 | 0 | 8013926.3217 | 0 | 7435558.6065 | 0 | 7458642.7793 | 0 | 7313498.371 | 0 | 5252696.3144 | 0 | 12277912.2957 | 0 | 7357861.5085 | 0 | 8013166.9329 | 0 | 7512828.9152 | 0
| 7821042.1944 | 0 | 7961098.3041 | 0 | 7369611.5414 | 0 | 7422234.3087 | 0 | 7251082.7515 | 0 | 5225773.747 | 0 | 12167065.9062 | 0 | 7305791.0088 | 0 | 7880538.262 | 0 | 7269995.0347 | 0
| 7556525.4299 | 0 | 7668043.4868 | 0 | 7060333.4039 | 0 | 7095375.9057 | 0 | 6928748.3909 | 0 | 5070672.4337 | 0 | 11827901.3094 | 0 | 7014716.8595 | 0 | 5833418.0326 | 0 | 3730616.9184 | 0
| 7105684.7666 | 0 | 7186852.8038 | 0 | 6578888.7842 | 0 | 6543758.8235 | 0 | 6425093.0755 | 0 | 4809151.1041 | 0 | 11063390.5433 | 0 | 6535983.9833 | 0 | 3402647.498 | 0 | 265585.9691 | 1067361.8349
| 6365985.7252 | 0 | 6407652.9089 | 0 | 5818249.8045 | 0 | 5652190.804 | 0 | 5642338.5552 | 0 | 4373535.9154 | 0 | 9874795.3916 | 0 | 5760474.2233 | 0 | 883857.323 | 22608.8664 | 0 | 7356047.8997
| 5527165.0566 | 0 | 5538947.6801 | 0 | 4999185.3584 | 0 | 4601417.078 | 0 | 4789783.1282 | 0 | 3839523.1453 | 0 | 8619512.6625 | 0 | 4895391.1493 | 0 | 0 | 1451164.9847 | 0 | 14011980.7026
| 4858218.0626 | 0 | 4868010.9963 | 0 | 4401327.853 | 0 | 3760722.182 | 0 | 4154154.0574 | 0 | 3360550.7635 | 0 | 7712232.3201 | 0 | 4227051.059 | 0 | 0 | 2936957.258 | 0 | 18271630.4817
| 4496915.2531 | 0 | 4512305.2559 | 0 | 4121516.188 | 0 | 3347429.0324 | 0 | 3867949.2951 | 0 | 3100700.8536 | 0 | 7214747.2866 | 0 | 3871232.8919 | 0 | 0 | 3618850.3283 | 0 | 19713552.4181
| 4271682.2049 | 0 | 4296687.442 | 0 | 3961906.979 | 0 | 3140229.4869 | 0 | 3712438.5622 | 0 | 2938558.22 | 0 | 6864055.3379 | 0 | 3654990.9701 | 0 | 0 | 3676391.7256 | 0 | 18893941.1942
| 4214701.1994 | 0 | 4265177.5628 | 0 | 3967547.5027 | 0 | 3175981.9636 | 0 | 3722952.7691 | 0 | 2858370.9985 | 0 | 6837656.5491 | 0 | 3621740.9244 | 0 | 0 | 2919280.4945 | 0 | 15961249.2123
| 4372010.0025 | 0 | 4445400.3032 | 0 | 4168722.8526 | 0 | 3432216.3082 | 0 | 3930004.0767 | 0 | 2925490.6468 | 0 | 7097957.6355 | 0 | 3798407.8312 | 0 | 0 | 1656961.1539 | 0 | 11352050.148
| 4677369.6562 | 0 | 4777107.9412 | 0 | 4503456.6498 | 0 | 3852100.8195 | 0 | 4276692.7282 | 0 | 3097856.0355 | 0 | 7513733.3178 | 0 | 4126245.8208 | 0 | 186943.7768 | 236537.3043 | 0 | 5461224.5423
| 5122032.9667 | 0 | 5249006.9137 | 0 | 4963082.6467 | 0 | 4423841.9765 | 0 | 4760027.8044 | 0 | 3374923.1412 | 0 | 8197426.1736 | 0 | 4594293.307 | 0 | 2269351.942 | 0 | 192690.2179 | 627837.4871
| 5628598.4407 | 0 | 5769412.5644 | 0 | 5455585.1334 | 0 | 5001258.0189 | 0 | 5274116.9097 | 0 | 3728514.4238 | 0 | 9025297.2064 | 0 | 5111723.7728 | 0 | 4280473.3934 | 0 | 2382008.6808 | 0
| 6140750.688 | 0 | 6292256.437 | 0 | 5946083.5398 | 0 | 5544825.2931 | 0 | 5774230.9779 | 0 | 4084892.2415 | 0 | 9871935.8028 | 0 | 5632738.1366 | 0 | 5512196.4431 | 0 | 4201359.5087 | 0
| 6594402.3678 | 0 | 6741600.4839 | 0 | 6356977.5465 | 0 | 6005053.47 | 0 | 6190607.4071 | 0 | 4410602.5927 | 0 | 10473026.7298 | 0 | 6081443.4662 | 0 | 6322995.6468 | 0 | 5389572.8036 | 0
| 6841610.2094 | 0 | 6979573.2371 | 0 | 6553635.9505 | 0 | 6242538.5287 | 0 | 6387919.2351 | 0 | 4592003.4477 | 0 | 10757809.4941 | 0 | 6320348.3395 | 0 | 6755581.3813 | 0 | 6054041.9999 | 0
| 6997284.682 | 0 | 7131515.5114 | 0 | 6673732.8645 | 0 | 6383041.1241 | 0 | 6505787.6785 | 0 | 4690732.6747 | 0 | 10976242.7734 | 0 | 6473186.0102 | 0 | 7012022.8956 | 0 | 6442289.9477 | 0
| 7146275.454 | 0 | 7278863.3946 | 0 | 6805060.3077 | 0 | 6495002.522 | 0 | 6630122.7006 | 0 | 4784163.6699 | 0 | 11230728.1656 | 0 | 6620710.9998 | 0 | 7214144.3816 | 0 | 6715748.822 | 0
| 7326004.2151 | 0 | 7455459.0659 | 0 | 6980868.5721 | 0 | 6592430.7793 | 0 | 6789006.4297 | 0 | 4906768.75 | 0 | 11551741.3638 | 0 | 6796685.9196 | 0 | 7420552.218 | 0 | 6959178.3132 | 0
| 7540735.3803 | 0 | 7664285.3179 | 0 | 7197848.0055 | 0 | 6680363.398 | 0 | 6977141.8399 | 0 | 5060459.1607 | 0 | 11917954.3082 | 0 | 7004432.9516 | 0 | 7645509.4334 | 0 | 7202445.1591 | 0
| 7753406.5778 | 0 | 7871581.7855 | 0 | 7404123.0035 | 0 | 6818751.5794 | 0 | 7162134.2899 | 0 | 5209594.6571 | 0 | 12153902.6269 | 0 | 7211294.9413 | 0 | 7861521.8055 | 0 | 7423189.2861 | 0
| 7845201.3407 | 0 | 7968702.0635 | 0 | 7470713.8092 | 0 | 7029597.0728 | 0 | 7255883.3961 | 0 | 5263941.5842 | 0 | 12211701.1437 | 0 | 7310055.532 | 0 | 7963525.0959 | 0 | 7509488.9762 | 0
| 7856426.9143 | 0 | 7991294.0997 | 0 | 7452673.4963 | 0 | 7207021.9742 | 0 | 7275449.7845 | 0 | 5249206.2765 | 0 | 12211113.7043 | 0 | 7334285.6574 | 0 | 7988563.9912 | 0 | 7515572.5429 | 0
| 7798920.1036 | 0 | 7932467.3165 | 0 | 7360029.5153 | 0 | 7253821.1646 | 0 | 7208601.1512 | 0 | 5202870.9934 | 0 | 12026577.0521 | 0 | 7276735.5035 | 0 | 7930981.8818 | 0 | 7439547.3418 | 0
| 7594068.7978 | 0 | 7715144.9187 | 0 | 7124990.7719 | 0 | 7073214.2815 | 0 | 6982199.0998 | 0 | 5072020.0694 | 0 | 11629427.1786 | 0 | 7060945.951 | 0 | 7638458.1579 | 0 | 7063488.8691 | 0
| 7135407.5639 | 0 | 7224825.6923 | 0 | 6623672.3353 | 0 | 6557335.9094 | 0 | 6468455.8483 | 0 | 4793445.43 | 0 | 10976419.8862 | 0 | 6573401.5993 | 0 | 5459973.3056 | 0 | 3663550.6488 | 0
| 6499618.8469 | 0 | 6562162.0061 | 0 | 5971832.8119 | 0 | 5851161.933 | 0 | 5798122.2321 | 0 | 4395318.2471 | 0 | 9976244.5669 | 0 | 5914025.3211 | 0 | 3010998.7213 | 0 | 405040.8249 | 624086.3054
| 5724530.3195 | 0 | 5753705.3098 | 0 | 5195109.9988 | 0 | 4964889.5286 | 0 | 5003826.7728 | 0 | 3899071.266 | 0 | 8747174.0003 | 0 | 5109482.1948 | 0 | 859186.1418 | 0 | 0 | 4853956.1397
| 4932533.6581 | 0 | 4940338.7908 | 0 | 4435736.2362 | 0 | 4049650.2933 | 0 | 4227318.0506 | 0 | 3380886.891 | 0 | 7532700.2913 | 0 | 4298966.5662 | 0 | 0 | 845625.2616 | 0 | 9460751.8177
| 4207881.6755 | 0 | 4213046.2171 | 0 | 3772361.5926 | 0 | 3274735.2374 | 0 | 3559225.7433 | 0 | 2906479.3142 | 0 | 6536509.8204 | 0 | 3575465.2125 | 0 | 0 | 2213452.7193 | 0 | 14073310.7912
| 3729473.47 | 0 | 3740524.4309 | 0 | 3370130.0143 | 0 | 2841744.4338 | 0 | 3179455.7312 | 0 | 2604776.9974 | 0 | 5873385.9308 | 0 | 3105177.4168 | 0 | 0 | 3075876.5526 | 0 | 17274962.9002
| 3399125.6977 | 0 | 3417611.4115 | 0 | 3106253.1508 | 0 | 2585430.7717 | 0 | 2939146.0546 | 0 | 2393214.1005 | 0 | 5362086.5597 | 0 | 2783237.7327 | 0 | 0 | 3351402.3455 | 0 | 18262105.6194
| 3256421.4953 | 0 | 3298277.3019 | 0 | 3031685.3505 | 0 | 2508966.0463 | 0 | 2871722.2049 | 0 | 2263504.8042 | 0 | 5207298.3201 | 0 | 2662536.8194 | 0 | 0 | 2791253.0674 | 0 | 16249076.3947
| 3338808.1249 | 0 | 3403881.2406 | 0 | 3166171.2068 | 0 | 2688221.9438 | 0 | 3018529.689 | 0 | 2285617.2216 | 0 | 5359761.5354 | 0 | 2764266.3462 | 0 | 0 | 1579019.8671 | 0 | 11987784.5627
| 3548790.9062 | 0 | 3637953.9546 | 0 | 3406182.5182 | 0 | 3015431.34 | 0 | 3275997.2259 | 0 | 2395517.1252 | 0 | 5644245.4108 | 0 | 2994200.0194 | 0 | 103209.7159 | 246876.3915 | 0 | 6300438.3791
| 3879603.0915 | 0 | 3997650.8021 | 0 | 3753834.9673 | 0 | 3457602.0946 | 0 | 3638539.8339 | 0 | 2577696.9131 | 0 | 6194530.1381 | 0 | 3349588.2417 | 0 | 1655943.3115 | 0 | 0 | 1220199.6924
| 4324701.0547 | 0 | 4459348.121 | 0 | 4190113.1781 | 0 | 3943070.7012 | 0 | 4071108.9199 | 0 | 2859638.9316 | 0 | 6921156.2837 | 0 | 3806944.3049 | 0 | 3241705.059 | 0 | 1265239.9562 | 0
| 4778250.3368 | 0 | 4916248.2707 | 0 | 4631557.5361 | 0 | 4317983.9464 | 0 | 4492292.2139 | 0 | 3174130.4396 | 0 | 7650201.8147 | 0 | 4260194.9848 | 0 | 4251973.7711 | 0 | 2922116.7445 | 0
| 5206758.103 | 0 | 5337965.5825 | 0 | 5036991.371 | 0 | 4628574.2627 | 0 | 4869268.9949 | 0 | 3480173.6937 | 0 | 8212651.0582 | 0 | 4679748.0143 | 0 | 4971063.4697 | 0 | 4069545.244 | 0
| 5483985.1366 | 0 | 5612503.6393 | 0 | 5274396.9748 | 0 | 4907229.8438 | 0 | 5105724.2918 | 0 | 3670578.6259 | 0 | 8563344.5226 | 0 | 4955247.5557 | 0 | 5411488.75 | 0 | 4766716.2484 | 0
| 5682258.3893 | 0 | 5813275.2264 | 0 | 5434070.8401 | 0 | 5157000.0943 | 0 | 5277070.7159 | 0 | 3789119.137 | 0 | 8851560.3814 | 0 | 5157323.4682 | 0 | 5705319.8391 | 0 | 5198337.7097 | 0
| 5808475.567 | 0 | 5935297.1759 | 0 | 5516641.8586 | 0 | 5330797.2382 | 0 | 5372284.2659 | 0 | 3868704.8609 | 0 | 8948305.4901 | 0 | 5280695.1704 | 0 | 5876607.9678 | 0 | 5435046.7866 | 0
| 5782631.5566 | 0 | 5902893.4526 | 0 | 5452175.6 | 0 | 5332449.3024 | 0 | 5316254.838 | 0 | 3852366.3478 | 0 | 8823426.4721 | 0 | 5250253.5088 | 0 | 5870450.314 | 0 | 5477571.517 | 0
| 5672327.511 | 0 | 5786963.0011 | 0 | 5316911.6877 | 0 | 5258555.3201 | 0 | 5190022.095 | 0 | 3778909.3982 | 0 | 8634029.1046 | 0 | 5136255.5126 | 0 | 5769405.283 | 0 | 5410057.1245 | 0
| 5505672.7384 | 0 | 5616156.8214 | 0 | 5139651.2533 | 0 | 5152631.0896 | 0 | 5032761.5864 | 0 | 3681732.1208 | 0 | 8392690.9598 | 0 | 4967085.2 | 0 | 5606639.6759 | 0 | 5276928.7212 | 0
| 5361219.962 | 0 | 5468441.29 | 0 | 5001671.2038 | 0 | 5011208.7696 | 0 | 4899469.4161 | 0 | 3592191.4923 | 0 | 8188196.7336 | 0 | 4819908.4904 | 0 | 5463261.1606 | 0 | 5157571.082 | 0
| 5262185.6613 | 0 | 5365659.0749 | 0 | 4918831.5833 | 0 | 4869427.0495 | 0 | 4808898.9043 | 0 | 3528511.8204 | 0 | 8030591.5782 | 0 | 4716894.5482 | 0 | 5362829.4916 | 0 | 5074286.1086 | 0
| 5223664.0012 | 0 | 5327096.1524 | 0 | 4902933.8117 | 0 | 4749043.64 | 0 | 4771831.3774 | 0 | 3495805.7771 | 0 | 7987479.242 | 0 | 4677491.6841 | 0 | 5325517.5359 | 0 | 5049006.5734 | 0
| 5235537.6394 | 0 | 5333163.416 | 0 | 4927247.3173 | 0 | 4697936.0455 | 0 | 4780209.0787 | 0 | 3501893.8223 | 0 | 8022458.1137 | 0 | 4682699.656 | 0 | 5249316.5552 | 0 | 4886138.1554 | 0
| 5040449.7542 | 0 | 5104406.4229 | 0 | 4695922.0603 | 0 | 4363209.695 | 0 | 4515529.2053 | 0 | 3391536.5735 | 0 | 7822655.5207 | 0 | 4455715.0459 | 0 | 3203103.405 | 0 | 1806696.0088 | 0
| 4619861.1482 | 0 | 4652863.509 | 0 | 4246839.6785 | 0 | 3770349.3689 | 0 | 4014970.8481 | 0 | 3116902.414 | 0 | 7100108.2298 | 0 | 4007887.3999 | 0 | 673187.3835 | 122381.2932 | 0 | 2402260.167
| 3899731.5838 | 0 | 3900018.5952 | 0 | 3508350.7334 | 0 | 2920768.7771 | 0 | 3245913.182 | 0 | 2649245.2782 | 0 | 5895055.4347 | 0 | 3262209.7859 | 0 | 0 | 1879033.6399 | 0 | 9097054.9537
| 3101699.7486 | 0 | 3083837.2522 | 0 | 2733488.3185 | 0 | 2055017.9846 | 0 | 2459145.0153 | 0 | 2108311.4218 | 0 | 4640620.028 | 0 | 2454538.6167 | 0 | 0 | 4100046.5612 | 0 | 15452581.1885
| 2530093.0099 | 0 | 2540081.7591 | 0 | 2254198.5815 | 0 | 1536607.8461 | 0 | 1994989.9749 | 0 | 1695909.8692 | 0 | 4030801.1065 | 0 | 1915535.1403 | 0 | 0 | 5190556.1411 | 0 | 19168211.6205
| 2500458.3096 | 0 | 2534456.2761 | 0 | 2311636.2444 | 0 | 1686083.0096 | 0 | 2111483.8634 | 0 | 1692016.8062 | 0 | 4176450.8028 | 0 | 1904975.8154 | 0 | 0 | 4435234.0236 | 0 | 20130607.6006
| 2667430.085 | 0 | 2724582.1897 | 0 | 2543878.9633 | 0 | 2018575.1408 | 0 | 2398955.8819 | 0 | 1862014.1224 | 0 | 4519000.8665 | 0 | 2088468.1184 | 0 | 0 | 3325966.2219 | 0 | 18818423.5322
| 2931350.2143 | 0 | 3003157.3088 | 0 | 2834211.404 | 0 | 2417939.7303 | 0 | 2723621.6322 | 0 | 2066182.2287 | 0 | 4873183.8201 | 0 | 2361505.2491 | 0 | 0 | 1997370.4168 | 0 | 15588428.9732
| 3152094.8967 | 0 | 3234361.3186 | 0 | 3050523.114 | 0 | 2720977.442 | 0 | 2954957.0288 | 0 | 2210789.3348 | 0 | 5124639.7055 | 0 | 2589926.9934 | 0 | 0 | 832317.2152 | 0 | 10963203.3885
| 3369631.1719 | 0 | 3465182.5062 | 0 | 3255699.0646 | 0 | 3001955.7318 | 0 | 3166286.7132 | 0 | 2320281.8902 | 0 | 5379361.655 | 0 | 2818889.3228 | 0 | 311717.293 | 33937.3675 | 0 | 5651894.7183
| 3652364.2718 | 0 | 3767975.6675 | 0 | 3532351.5111 | 0 | 3338856.859 | 0 | 3446417.5054 | 0 | 2460422.1266 | 0 | 5826649.9923 | 0 | 3119152.6647 | 0 | 1840345.5554 | 0 | 0 | 1089653.3662
| 4008811.0639 | 0 | 4135637.4525 | 0 | 3873154.2702 | 0 | 3704540.2252 | 0 | 3786148.4004 | 0 | 2682753.0027 | 0 | 6409778.1386 | 0 | 3483755.641 | 0 | 3141663.9469 | 0 | 1154556.5986 | 0
| 4387474.2181 | 0 | 4521630.6263 | 0 | 4237593.3927 | 0 | 4049804.4302 | 0 | 4141978.8291 | 0 | 2935791.0731 | 0 | 7014011.7059 | 0 | 3867322.0556 | 0 | 3978067.5029 | 0 | 2656856.8446 | 0
| 4767233.1833 | 0 | 4901588.3809 | 0 | 4593488.8816 | 0 | 4378930.7513 | 0 | 4484124.5185 | 0 | 3189255.7636 | 0 | 7531631.2749 | 0 | 4245891.1183 | 0 | 4599831.3542 | 0 | 3707371.1733 | 0
| 5028539.6564 | 0 | 5161809.5037 | 0 | 4816628.7136 | 0 | 4655666.7419 | 0 | 4710029.0839 | 0 | 3362005.1777 | 0 | 7871524.8141 | 0 | 4507000.7842 | 0 | 4995655.8669 | 0 | 4357935.1767 | 0
| 5216283.5123 | 0 | 5351571.6169 | 0 | 4969243.6291 | 0 | 4883589.3491 | 0 | 4872296.0088 | 0 | 3475433.3651 | 0 | 8144960.3878 | 0 | 4697954.8246 | 0 | 5262025.885 | 0 | 4765873.9868 | 0
| 5386133.0043 | 0 | 5524328.3328 | 0 | 5112559.034 | 0 | 5082370.5885 | 0 | 5023605.7327 | 0 | 3578113.1301 | 0 | 8407901.0819 | 0 | 4871358.4332 | 0 | 5475275.2909 | 0 | 5052230.5447 | 0
| 5560091.8465 | 0 | 5700992.2435 | 0 | 5271875.8934 | 0 | 5255288.5792 | 0 | 5183496.3783 | 0 | 3688748.0988 | 0 | 8694050.6779 | 0 | 5047973.5905 | 0 | 5673873.3905 | 0 | 5290002.354 | 0
| 5760666.6324 | 0 | 5906700.5372 | 0 | 5466319.2827 | 0 | 5446836.3732 | 0 | 5374277.5543 | 0 | 3819529.4449 | 0 | 9021283.719 | 0 | 5253220.5854 | 0 | 5891831.0276 | 0 | 5523558.8714 | 0
| 5952732.473 | 0 | 6097590.2611 | 0 | 5644425.1659 | 0 | 5621184.2154 | 0 | 5547651.3646 | 0 | 3951783.3371 | 0 | 9286925.274 | 0 | 5443759.0948 | 0 | 6089485.9996 | 0 | 5711252.6729 | 0
| 6076080.958 | 0 | 6213717.7946 | 0 | 5753632.1128 | 0 | 5694854.7042 | 0 | 5649334.3977 | 0 | 4045012.1374 | 0 | 9449695.3212 | 0 | 5559777.3745 | 0 | 6209305.6772 | 0 | 5838998.1123 | 0
| 6183867.0022 | 0 | 6319634.9575 | 0 | 5855506.535 | 0 | 5758544.1184 | 0 | 5742121.8766 | 0 | 4119868.2514 | 0 | 9621221.235 | 0 | 5665519.5198 | 0 | 6317238.8508 | 0 | 5949806.0691 | 0
| 6280825.5028 | 0 | 6410813.6733 | 0 | 5942631.6824 | 0 | 5814374.5851 | 0 | 5820470.4866 | 0 | 4188952.0635 | 0 | 9715041.8381 | 0 | 5756586.4661 | 0 | 6409508.1559 | 0 | 6039213.4058 | 0
| 6283480.5596 | 0 | 6410574.0545 | 0 | 5930469.5509 | 0 | 5815603.6348 | 0 | 5808212.8953 | 0 | 4196792.4787 | 0 | 9682560.5674 | 0 | 5757189.7376 | 0 | 6328988.2635 | 0 | 5852985.8715 | 0
| 6059288.3881 | 0 | 6173990.1159 | 0 | 5671247.9625 | 0 | 5561657.2516 | 0 | 5542194.8506 | 0 | 4079538.7325 | 0 | 9428776.3308 | 0 | 5523141.1975 | 0 | 4472377.958 | 0 | 2668050.6928 | 0
| 5762014.667 | 0 | 5855826.6217 | 0 | 5349717.2773 | 0 | 5209135.1045 | 0 | 5208549.9914 | 0 | 3899464.1526 | 0 | 9059937.9597 | 0 | 5207374.0859 | 0 | 2390243.425 | 0 | 45245.6923 | 1702911.8363
| 5456525.9957 | 0 | 5530810.176 | 0 | 5046798.9487 | 0 | 4821352.5798 | 0 | 4895261.4381 | 0 | 3728767.0184 | 0 | 8680096.1188 | 0 | 4883916.828 | 0 | 580334.7205 | 0 | 0 | 7706484.3536
| 5243638.5989 | 0 | 5312564.755 | 0 | 4862553.834 | 0 | 4575848.0076 | 0 | 4712489.601 | 0 | 3623390.5283 | 0 | 8418336.3835 | 0 | 4666162.6817 | 0 | 0 | 468501.1169 | 0 | 12797207.1314
| 5131547.7756 | 0 | 5200828.2069 | 0 | 4786883.5262 | 0 | 4487987.2814 | 0 | 4648135.394 | 0 | 3557068.6864 | 0 | 8159206.3909 | 0 | 4554234.8245 | 0 | 0 | 381017.4691 | 0 | 12979765.8448
| 5057117.3925 | 0 | 5135879.0947 | 0 | 4742256.7688 | 0 | 4476400.0531 | 0 | 4613963.5417 | 0 | 3465078.1334 | 0 | 7904884.4383 | 0 | 4489125.9666 | 0 | 515136.5959 | 0 | 0 | 8633958.4353
| 4946827.7212 | 0 | 5026481.239 | 0 | 4630425.1142 | 0 | 4445051.0985 | 0 | 4513145.8999 | 0 | 3351807.0718 | 0 | 7609574.3273 | 0 | 4380135.3417 | 0 | 1575701.6725 | 0 | 0 | 3920413.4795
| 4795552.6457 | 0 | 4889253.9176 | 0 | 4488012.8223 | 0 | 4402816.9 | 0 | 4391683.4618 | 0 | 3236660.9637 | 0 | 7503851.3362 | 0 | 4243560.2534 | 0 | 2445061.3467 | 0 | 0 | 1163533.8075
| 4903128.694 | 0 | 5016593.2729 | 0 | 4624961.7947 | 0 | 4586213.8117 | 0 | 4542636.4814 | 0 | 3289557.7008 | 0 | 7797215.6892 | 0 | 4368649.8539 | 0 | 3292010.3754 | 0 | 503953.7749 | 17627.6615
| 5151667.0654 | 0 | 5280776.4502 | 0 | 4893902.5988 | 0 | 4892342.3332 | 0 | 4822012.2467 | 0 | 3459378.3076 | 0 | 8238520.736 | 0 | 4630146.0028 | 0 | 4184879.9434 | 0 | 2115248.3598 | 0
| 5454895.3821 | 0 | 5594233.4951 | 0 | 5202820.7059 | 0 | 5234237.5873 | 0 | 5138898.1576 | 0 | 3673006.1812 | 0 | 8737659.4176 | 0 | 4941434.2851 | 0 | 5025231.6156 | 0 | 3604970.7537 | 0
| 5761614.1226 | 0 | 5906189.9186 | 0 | 5503518.9764 | 0 | 5550807.0753 | 0 | 5442691.9701 | 0 | 3892406.1976 | 0 | 9247418.088 | 0 | 5251804.4051 | 0 | 5633340.3871 | 0 | 4674401.4918 | 0
| 6085474.7403 | 0 | 6235373.4736 | 0 | 5819271.2347 | 0 | 5863585.7382 | 0 | 5756828.6599 | 0 | 4115638.1234 | 0 | 9792485.6291 | 0 | 5579646.9946 | 0 | 6093351.176 | 0 | 5393931.3437 | 0
| 6396857.5451 | 0 | 6541341.3803 | 0 | 6109075.6031 | 0 | 6133353.4135 | 0 | 6039670.6438 | 0 | 4333438.7511 | 0 | 10223164.5949 | 0 | 5884672.2054 | 0 | 6465731.1387 | 0 | 5896043.4362 | 0
| 6592702.9163 | 0 | 6727972.2654 | 0 | 6278649.9983 | 0 | 6273773.6488 | 0 | 6200055.943 | 0 | 4476115.5934 | 0 | 10494786.0492 | 0 | 6071253.0385 | 0 | 6687528.3026 | 0 | 6199875.4212 | 0
| 6760336.7534 | 0 | 6890507.3433 | 0 | 6432742.3107 | 0 | 6360849.9575 | 0 | 6338024.9745 | 0 | 4588908.943 | 0 | 10754694.6723 | 0 | 6233471.5173 | 0 | 6868494.5444 | 0 | 6426981.2911 | 0
| 6922354.8666 | 0 | 7043895.3989 | 0 | 6582703.2322 | 0 | 6410912.7235 | 0 | 6461948.5851 | 0 | 4696240.7507 | 0 | 10955230.7849 | 0 | 6386336.3959 | 0 | 7031990.5437 | 0 | 6609605.3768 | 0
| 7013132.0867 | 0 | 7127793.8178 | 0 | 6663116.5303 | 0 | 6408449.3951 | 0 | 6519307.3832 | 0 | 4761636.4539 | 0 | 11066038.4815 | 0 | 6470180.3081 | 0 | 7121383.4927 | 0 | 6715263.3999 | 0
| 7091909.7726 | 0 | 7203321.8516 | 0 | 6740794.1897 | 0 | 6376581.9174 | 0 | 6567045.2767 | 0 | 4806884.6225 | 0 | 11184266.9097 | 0 | 6545369.1261 | 0 | 7199873.3577 | 0 | 6807469.8883 | 0
| 7219665.5218 | 0 | 7328810.3066 | 0 | 6871670.3677 | 0 | 6383401.6103 | 0 | 6659900.1983 | 0 | 4872233.2622 | 0 | 11357745.1988 | 0 | 6670212.4691 | 0 | 7326955.4609 | 0 | 6939268.6082 | 0
| 7331638.1757 | 0 | 7442893.8006 | 0 | 6981932.9831 | 0 | 6480758.3049 | 0 | 6766270.8115 | 0 | 4941831.326 | 0 | 11519573.1696 | 0 | 6784369.3983 | 0 | 7441899.3678 | 0 | 7047402.1593 | 0
| 7426835.8625 | 0 | 7543753.1137 | 0 | 7071643.314 | 0 | 6612187.8035 | 0 | 6868883.2486 | 0 | 5003876.6781 | 0 | 11688273.8652 | 0 | 6885469.8589 | 0 | 7543221.025 | 0 | 7139807.052 | 0
| 7495390.344 | 0 | 7607538.979 | 0 | 7122352.3984 | 0 | 6710027.692 | 0 | 6933334.3676 | 0 | 5058376.4169 | 0 | 11732336.0479 | 0 | 6949523.3507 | 0 | 7607251.5971 | 0 | 7185758.5578 | 0
| 7451066.6427 | 0 | 7557440.2301 | 0 | 7061427.6009 | 0 | 6642047.0373 | 0 | 6868264.1918 | 0 | 5043345.7285 | 0 | 11622827.7771 | 0 | 6899988.5352 | 0 | 7452076.8585 | 0 | 6945465.437 | 0
| 7099885.9641 | 0 | 7176393.5508 | 0 | 6663730.5985 | 0 | 6107277.4552 | 0 | 6414247.6372 | 0 | 4814032.6009 | 0 | 11194448.7217 | 0 | 6521396.7032 | 0 | 4759336.14 | 0 | 3481322.0431 | 0
| 6612342.9473 | 0 | 6659885.8401 | 0 | 6149933.403 | 0 | 5347271.1774 | 0 | 5802946.2899 | 0 | 4410459.3119 | 0 | 10560580.3619 | 0 | 6007700.0381 | 0 | 1567093.7145 | 0 | 189932.0237 | 1263992.1756
| 6172953.2117 | 0 | 6209421.1065 | 0 | 5719137.0159 | 0 | 4835016.1121 | 0 | 5351077.7533 | 0 | 4096871.6675 | 0 | 9951345.8745 | 0 | 5559549.1713 | 0 | 0 | 716695.9659 | 0 | 7227583.6386
| 5845433.1213 | 0 | 5882399.4598 | 0 | 5421540.8534 | 0 | 4579455.7192 | 0 | 5089076.1422 | 0 | 3913926.212 | 0 | 9486389.6792 | 0 | 5233808.7843 | 0 | 0 | 1796336.1982 | 0 | 12988688.6857
| 5633241.9532 | 0 | 5677506.9554 | 0 | 5245708.8536 | 0 | 4501330.2866 | 0 | 4966325.1127 | 0 | 3825916.3753 | 0 | 9135207.1271 | 0 | 5029359.5589 | 0 | 0 | 2225783.9496 | 0 | 16416644.3932
| 5457633.714 | 0 | 5488931.6306 | 0 | 5080342.07 | 0 | 4418464.2448 | 0 | 4853047.8753 | 0 | 3767840.2967 | 0 | 8788956.3271 | 0 | 4841114.3183 | 0 | 0 | 2256552.8584 | 0 | 17579931.6492
| 5287957.1716 | 0 | 5335273.3651 | 0 | 4947032.9756 | 0 | 4360475.9192 | 0 | 4755981.42 | 0 | 3676018.3497 | 0 | 8498085.1909 | 0 | 4687831.1417 | 0 | 0 | 1888184.3155 | 0 | 16630204.0174
| 5210508.67 | 0 | 5273430.9456 | 0 | 4898723.4955 | 0 | 4404041.233 | 0 | 4731122.0316 | 0 | 3599168.3666 | 0 | 8361136.0231 | 0 | 4625749.7312 | 0 | 0 | 1103386.6194 | 0 | 13651709.3241
| 5244137.971 | 0 | 5325296.5984 | 0 | 4957914.0912 | 0 | 4537604.4879 | 0 | 4799611.4238 | 0 | 3576584.2118 | 0 | 8387092.0858 | 0 | 4676445.5474 | 0 | 98839.9062 | 178380.4568 | 0 | 9152314.7397
| 5374519.2827 | 0 | 5472969.8816 | 0 | 5104499.4914 | 0 | 4769471.5703 | 0 | 4957148.0274 | 0 | 3623345.6324 | 0 | 8520128.7558 | 0 | 4822483.7363 | 0 | 1237486.1272 | 0 | 0 | 3965994.7774
| 5593887.737 | 0 | 5714314.3146 | 0 | 5337196.3534 | 0 | 5093534.792 | 0 | 5207488.2665 | 0 | 3740881.1967 | 0 | 8852892.3039 | 0 | 5061867.3786 | 0 | 3344230.5198 | 0 | 482572.5731 | 249956.8339
| 5865392.6556 | 0 | 5996744.2133 | 0 | 5603094.2341 | 0 | 5413162.7617 | 0 | 5486194.9833 | 0 | 3926465.0132 | 0 | 9301124.3986 | 0 | 5342441.384 | 0 | 4872981.4305 | 0 | 2776043.2376 | 0
| 6119078.4509 | 0 | 6253400.262 | 0 | 5842477.2506 | 0 | 5696000.5243 | 0 | 5733180.7722 | 0 | 4114077.9507 | 0 | 9740712.7197 | 0 | 5598023.4828 | 0 | 5671906.6395 | 0 | 4280178.8756 | 0
| 6355116.0379 | 0 | 6488267.3027 | 0 | 6058539.4357 | 0 | 5987346.5767 | 0 | 5962187.8574 | 0 | 4286782.4476 | 0 | 10144636.1647 | 0 | 5832585.6747 | 0 | 6177966.1517 | 0 | 5236416.6346 | 0
| 6585084.3132 | 0 | 6719110.9011 | 0 | 6277382.5952 | 0 | 6204423.8613 | 0 | 6176129.6411 | 0 | 4450692.6715 | 0 | 10542792.0451 | 0 | 6062829.8867 | 0 | 6553295.2612 | 0 | 5853126.1058 | 0
| 6837602.7093 | 0 | 6970292.4788 | 0 | 6534184.9392 | 0 | 6302726.7354 | 0 | 6400517.4975 | 0 | 4628155.0661 | 0 | 10978563.845 | 0 | 6312011.3692 | 0 | 6880913.8861 | 0 | 6327575.4447 | 0
| 7204048.8324 | 0 | 7332910.4676 | 0 | 6907265.1479 | 0 | 6415405.6091 | 0 | 6701952.2663 | 0 | 4853754.3466 | 0 | 11441136.491 | 0 | 6672414.8844 | 0 | 7284480.4738 | 0 | 6798762.2215 | 0
| 7462826.0339 | 0 | 7588776.4559 | 0 | 7145386.9416 | 0 | 6647136.9346 | 0 | 6927856.8561 | 0 | 5017397.2739 | 0 | 11742341.6856 | 0 | 6928701.9482 | 0 | 7563318.8596 | 0 | 7099943.2863 | 0
| 7615646.8926 | 0 | 7749299.2367 | 0 | 7269191.7242 | 0 | 6890875.7077 | 0 | 7073394.0152 | 0 | 5103050.2378 | 0 | 11968175.2468 | 0 | 7090392.1464 | 0 | 7735559.6505 | 0 | 7272938.8804 | 0
| 7716202.5358 | 0 | 7853675.6837 | 0 | 7333315.4273 | 0 | 7097304.9966 | 0 | 7162196.885 | 0 | 5157338.8742 | 0 | 12040439.028 | 0 | 7195936.0327 | 0 | 7846296.6463 | 0 | 7368043.3291 | 0
| 7687241.3309 | 0 | 7826227.6844 | 0 | 7267144.8996 | 0 | 7168133.7141 | 0 | 7117989.7426 | 0 | 5126090.7365 | 0 | 11915340.9831 | 0 | 7170194.2122 | 0 | 7822242.3846 | 0 | 7339152.2333 | 0
| 7584642.95 | 0 | 7727025.3166 | 0 | 7139514.2607 | 0 | 7161824.4224 | 0 | 7009733.0569 | 0 | 5043769.653 | 0 | 11738931.2127 | 0 | 7072632.5289 | 0 | 7724924.1946 | 0 | 7243413.1704 | 0
| 7411743.5001 | 0 | 7548614.2648 | 0 | 6944807.081 | 0 | 7062489.3084 | 0 | 6835378.9695 | 0 | 4935349.3136 | 0 | 11418608.8821 | 0 | 6895622.8084 | 0 | 7547501.2979 | 0 | 7070635.9677 | 0
| 7141234.5083 | 0 | 7265097.1443 | 0 | 6665798.1185 | 0 | 6784054.0268 | 0 | 6559821.8472 | 0 | 4772539.1681 | 0 | 10948434.856 | 0 | 6613278.3962 | 0 | 7234491.0825 | 0 | 6738650.2943 | 0
| 6764063.8934 | 0 | 6868018.6703 | 0 | 6283563.7421 | 0 | 6348253.7 | 0 | 6167639.3652 | 0 | 4543291.03 | 0 | 10385458.2275 | 0 | 6217640.0319 | 0 | 6197243.0744 | 0 | 5254966.9126 | 0
| 6320656.1017 | 0 | 6404911.9523 | 0 | 5838555.7602 | 0 | 5884006.43 | 0 | 5717618.6793 | 0 | 4256759.9987 | 0 | 9606045.9239 | 0 | 5756575.6438 | 0 | 5098414.2635 | 0 | 3804765.6853 | 0
| 5742527.2436 | 0 | 5806686.9459 | 0 | 5256802.8255 | 0 | 5333674.7004 | 0 | 5152314.8147 | 0 | 3881725.7115 | 0 | 8628256.3102 | 0 | 5161631.8992 | 0 | 4230205.6193 | 0 | 2650996.7596 | 0
| 5133677.1746 | 0 | 5194716.8267 | 0 | 4668767.0443 | 0 | 4782991.5638 | 0 | 4584399.4873 | 0 | 3478965.2951 | 0 | 7641693.8186 | 0 | 4553039.5621 | 0 | 3665148.7613 | 0 | 1966196.2473 | 0
| 4528682.4092 | 0 | 4588422.2946 | 0 | 4091543.9329 | 0 | 4233557.0055 | 0 | 4024171.9465 | 0 | 3079770.6396 | 0 | 6772524.3676 | 0 | 3950328.4822 | 0 | 2925342.841 | 0 | 823948.7255 | 0
| 4051191.9241 | 0 | 4111556.2371 | 0 | 3656055.9247 | 0 | 3795911.4352 | 0 | 3599982.6836 | 0 | 2764405.9361 | 0 | 6105736.7569 | 0 | 3475779.9592 | 0 | 2245304.643 | 0 | 13208.9013 | 492117.8765
| 3641598.9426 | 0 | 3698732.5511 | 0 | 3285203.9925 | 0 | 3412777.0035 | 0 | 3236275.8237 | 0 | 2505441.6117 | 0 | 5505101.057 | 0 | 3065037.6202 | 0 | 1670562.6248 | 0 | 0 | 2363779.5128
| 3266540.2155 | 0 | 3319563.0544 | 0 | 2946873.6307 | 0 | 3044954.8013 | 0 | 2899418.5813 | 0 | 2270248.4525 | 0 | 4994113.3118 | 0 | 2687967.1602 | 0 | 1033826.8821 | 0 | 0 | 4889072.5379
| 2990029.5354 | 0 | 3046341.5804 | 0 | 2717471.8251 | 0 | 2765480.5011 | 0 | 2664686.3729 | 0 | 2082289.4099 | 0 | 4613524.461 | 0 | 2415516.8176 | 0 | 619100.8857 | 0 | 0 | 5833895.2304
| 2837439.1328 | 0 | 2905235.9489 | 0 | 2614319.3278 | 0 | 2606971.5687 | 0 | 2553657.5498 | 0 | 1949709.21 | 0 | 4369082.1295 | 0 | 2273580.8387 | 0 | 766739.305 | 0 | 0 | 3976220.0555
| 2939263.0853 | 0 | 3039396.0091 | 0 | 2783772.9406 | 0 | 2691733.8705 | 0 | 2708701.4034 | 0 | 1953315.0225 | 0 | 4695434.3037 | 0 | 2402403.6364 | 0 | 1753878.3189 | 0 | 14894.7257 | 806825.6873
| 3357725.2791 | 0 | 3479473.5522 | 0 | 3249182.9194 | 0 | 3059335.3336 | 0 | 3158423.0353 | 0 | 2212262.3965 | 0 | 5498069.0373 | 0 | 2833114.3299 | 0 | 2860842.8389 | 0 | 1039553.7438 | 0
| 3905498.2251 | 0 | 4037210.0005 | 0 | 3818451.1058 | 0 | 3511661.5567 | 0 | 3700233.151 | 0 | 2592052.698 | 0 | 6428872.1801 | 0 | 3383201.1082 | 0 | 3704924.4622 | 0 | 2476340.1157 | 0
| 4454516.7563 | 0 | 4580046.9934 | 0 | 4357334.1287 | 0 | 3909209.2031 | 0 | 4200162.502 | 0 | 2989082.121 | 0 | 7189011.0164 | 0 | 3921292.4827 | 0 | 4395457.6508 | 0 | 3564453.7287 | 0
| 4836701.4489 | 0 | 4957979.1944 | 0 | 4699893.4733 | 0 | 4256190.9508 | 0 | 4533439.8118 | 0 | 3263605.5157 | 0 | 7676219.5006 | 0 | 4299323.2826 | 0 | 4855384.4831 | 0 | 4267492.2369 | 0
| 5100573.1701 | 0 | 5224220.5075 | 0 | 4918299.4318 | 0 | 4553157.5452 | 0 | 4760884.1472 | 0 | 3433311.1912 | 0 | 8056057.322 | 0 | 4566990.8682 | 0 | 5167693.2473 | 0 | 4714898.7516 | 0
| 5316565.4091 | 0 | 5438813.5754 | 0 | 5091921.9914 | 0 | 4797494.5814 | 0 | 4943822.6856 | 0 | 3566531.7743 | 0 | 8352172.5242 | 0 | 4782653.3043 | 0 | 5408230.0591 | 0 | 5020739.4406 | 0
| 5480735.5053 | 0 | 5601279.5874 | 0 | 5226034.9864 | 0 | 4959485.7543 | 0 | 5079654.7106 | 0 | 3671460.5661 | 0 | 8592476.6945 | 0 | 4945820.2925 | 0 | 5584339.3899 | 0 | 5235721.8968 | 0
| 5647761.6339 | 0 | 5769663.0969 | 0 | 5378041.9705 | 0 | 5105979.8806 | 0 | 5227404.06 | 0 | 3775048.459 | 0 | 8850199.1498 | 0 | 5114319.5762 | 0 | 5760354.0895 | 0 | 5429027.6318 | 0
| 5808265.1227 | 0 | 5925257.5911 | 0 | 5522091.5185 | 0 | 5213384.5354 | 0 | 5359005.2808 | 0 | 3879990.8567 | 0 | 9028205.9228 | 0 | 5269773.6242 | 0 | 5920162.9434 | 0 | 5587702.6475 | 0
| 5875820.6892 | 0 | 5986696.8833 | 0 | 5575098.8045 | 0 | 5227227.7596 | 0 | 5400904.232 | 0 | 3932770.2108 | 0 | 9081576.9257 | 0 | 5331622.3444 | 0 | 5983891.5248 | 0 | 5659777.0049 | 0
| 5910428.9454 | 0 | 6015687.5232 | 0 | 5602025.5047 | 0 | 5200383.6701 | 0 | 5413843.3278 | 0 | 3956683.5685 | 0 | 9117540.1518 | 0 | 5360797.9185 | 0 | 6014118.7572 | 0 | 5697447.4502 | 0
| 5870910.8885 | 0 | 5962224.5449 | 0 | 5541906.2161 | 0 | 5128659.7757 | 0 | 5348616.2586 | 0 | 3943367.9198 | 0 | 8899115.0532 | 0 | 5308197.6978 | 0 | 5961365.0733 | 0 | 5643561.1763 | 0
| 5616988.746 | 0 | 5697710.9811 | 0 | 5262126.2224 | 0 | 4908313.6236 | 0 | 5079179.881 | 0 | 3784991.994 | 0 | 8393588.9811 | 0 | 5046565.8792 | 0 | 5609128.0635 | 0 | 5219843.1892 | 0
| 5047983.1596 | 0 | 5098521.9426 | 0 | 4640194.5324 | 0 | 4301473.1078 | 0 | 4446361.7687 | 0 | 3408893.7932 | 0 | 7554484.2128 | 0 | 4452889.2771 | 0 | 3195216.7984 | 0 | 1859155.6988 | 0
| 4280247.2803 | 0 | 4298664.8481 | 0 | 3845299.853 | 0 | 3449092.0664 | 0 | 3620560.1487 | 0 | 2877797.1205 | 0 | 6326632.4784 | 0 | 3659968.657 | 0 | 495228.7431 | 217430.3338 | 0 | 2859810.6247
| 3364381.7879 | 0 | 3357618.1483 | 0 | 2940941.2099 | 0 | 2493323.8402 | 0 | 2706913.4863 | 0 | 2274463.3586 | 0 | 4860997.9179 | 0 | 2728185.4349 | 0 | 0 | 2069991.0147 | 0 | 10082396.8337
| 2431330.5765 | 0 | 2409095.7142 | 0 | 2063162.6173 | 0 | 1560679.1693 | 0 | 1835992.4154 | 0 | 1662498.1271 | 0 | 3401931.063 | 0 | 1791637.0695 | 0 | 0 | 4379414.7283 | 0 | 16639773.7205
| 1671297.587 | 0 | 1659405.9191 | 0 | 1409466.1188 | 0 | 875282.1986 | 0 | 1207331.3237 | 0 | 1151235.628 | 0 | 2404631.8231 | 0 | 1054554.0043 | 0 | 0 | 5823283.8589 | 0 | 20806701.3656
| 1270438.8262 | 0 | 1274086.3713 | 0 | 1106826.344 | 0 | 593020.2778 | 0 | 943470.746 | 0 | 893987.1178 | 0 | 1916829.0097 | 0 | 674646.0141 | 0 | 0 | 5744056.0484 | 0 | 22269490.252
| 1037053.3523 | 0 | 1049774.6992 | 0 | 941953.0072 | 0 | 474194.2184 | 0 | 810959.576 | 0 | 754704.781 | 0 | 1593992.5377 | 0 | 453033.1207 | 0 | 0 | 5077546.204 | 0 | 21519322.4227
| 928235.0153 | 0 | 957740.2636 | 0 | 885926.0927 | 0 | 439160.9877 | 0 | 772787.0904 | 0 | 676651.9843 | 0 | 1525060.9188 | 0 | 358821.3472 | 0 | 0 | 4109518.054 | 0 | 18521684.5904
| 999916.6689 | 0 | 1048510.6359 | 0 | 1000562.8996 | 0 | 535388.8102 | 0 | 890679.5476 | 0 | 702989.7316 | 0 | 1717417.5126 | 0 | 438113.8943 | 0 | 0 | 2969109.842 | 0 | 13761490.1389
| 1208175.7894 | 0 | 1276737.5082 | 0 | 1238994.2272 | 0 | 773626.7277 | 0 | 1127895.3016 | 0 | 816479.9952 | 0 | 2044438.3954 | 0 | 651654.054 | 0 | 0 | 1540048.168 | 0 | 7914522.512
| 1513924.6394 | 0 | 1601976.7946 | 0 | 1557333.6563 | 0 | 1127208.489 | 0 | 1448506.2376 | 0 | 996271.0156 | 0 | 2514708.7388 | 0 | 963954.7089 | 0 | 78406.2887 | 211907.7615 | 0 | 2855297.4368
| 1851302.1203 | 0 | 1950026.9273 | 0 | 1879799.4969 | 0 | 1483722.753 | 0 | 1773252.9325 | 0 | 1219430.9389 | 0 | 3039720.7743 | 0 | 1303409.9351 | 0 | 841711.7353 | 0 | 9337.3985 | 449037.1654
| 2177967.0745 | 0 | 2284355.2598 | 0 | 2181336.04 | 0 | 1821281.6001 | 0 | 2075542.1383 | 0 | 1444049.6915 | 0 | 3552689.5023 | 0 | 1633640.7917 | 0 | 1601583.1617 | 0 | 679782.243 | 0
| 2560332.101 | 0 | 2682291.1964 | 0 | 2552691.511 | 0 | 2212277.0439 | 0 | 2447373.73 | 0 | 1694358.8287 | 0 | 4288294.8494 | 0 | 2028073.2252 | 0 | 2274621.1736 | 0 | 1621437.0892 | 0
| 3159868.9111 | 0 | 3298254.7355 | 0 | 3152652.7373 | 0 | 2771942.041 | 0 | 3037186.9619 | 0 | 2086662.9775 | 0 | 5353089.865 | 0 | 2638198.7179 | 0 | 3057151.2616 | 0 | 2580198.708 | 0
| 3883920.523 | 0 | 4031271.1259 | 0 | 3867849.2485 | 0 | 3397495.9884 | 0 | 3728733.9199 | 0 | 2583406.5876 | 0 | 6541679.5155 | 0 | 3366124.0633 | 0 | 3890477.7725 | 0 | 3511081.4063 | 0
| 4571856.4589 | 0 | 4706128.5958 | 0 | 4512098.9786 | 0 | 3954041.6232 | 0 | 4341078.2922 | 0 | 3073013.2649 | 0 | 7445330.7066 | 0 | 4039318.7932 | 0 | 4626281.6439 | 0 | 4282102.2737 | 0
| 4983936.7545 | 0 | 5103482.2355 | 0 | 4855089.8548 | 0 | 4320261.2698 | 0 | 4677055.505 | 0 | 3375538.346 | 0 | 7917047.7913 | 0 | 4439560.528 | 0 | 5058911.8773 | 0 | 4742882.3127 | 0
| 5239066.2295 | 0 | 5356655.8177 | 0 | 5054455.0175 | 0 | 4565823.8634 | 0 | 4877865.3257 | 0 | 3535225.7068 | 0 | 8261818.3527 | 0 | 4695822.2583 | 0 | 5332098.8046 | 0 | 5037213.0075 | 0
| 5480751.7148 | 0 | 5598773.3972 | 0 | 5255649.1095 | 0 | 4800524.3116 | 0 | 5078184.5526 | 0 | 3673075.7792 | 0 | 8601218.6525 | 0 | 4939749.9988 | 0 | 5585289.6997 | 0 | 5288873.9632 | 0
| 5688923.6554 | 0 | 5813039.3454 | 0 | 5433723.9916 | 0 | 5069760.2263 | 0 | 5268447.2756 | 0 | 3796913.619 | 0 | 8925186.1554 | 0 | 5155998.4294 | 0 | 5805644.5938 | 0 | 5501669.6805 | 0
| 5904136.5512 | 0 | 6036505.6684 | 0 | 5623246.181 | 0 | 5372547.4674 | 0 | 5471155.8674 | 0 | 3921329.949 | 0 | 9270342.391 | 0 | 5380552.6934 | 0 | 6032465.848 | 0 | 5705711.1443 | 0
| 6062210.9373 | 0 | 6192382.5048 | 0 | 5747626.0626 | 0 | 5589402.3544 | 0 | 5607725.0582 | 0 | 4027780.0276 | 0 | 9425197.0664 | 0 | 5537274.8475 | 0 | 6190181.3817 | 0 | 5837751.5736 | 0
| 6062316.4979 | 0 | 6179562.4345 | 0 | 5706598.8848 | 0 | 5609657.3684 | 0 | 5573899.8726 | 0 | 4034286.7367 | 0 | 9356888.2175 | 0 | 5526174.1163 | 0 | 6031529.8497 | 0 | 5524591.042 | 0
| 5829121.4519 | 0 | 5925086.8968 | 0 | 5427483.7382 | 0 | 5342272.9781 | 0 | 5287789.4753 | 0 | 3902351.2717 | 0 | 9058324.8366 | 0 | 5274716.4856 | 0 | 4233923.9064 | 0 | 2539635.8927 | 0
| 5413351.7069 | 0 | 5480950.3121 | 0 | 4977225.388 | 0 | 4868509.5736 | 0 | 4826870.0169 | 0 | 3660804.9769 | 0 | 8370049.6468 | 0 | 4834262.3265 | 0 | 2065444.9249 | 0 | 48453.9635 | 1727727.8718
| 4781909.1894 | 0 | 4820828.7133 | 0 | 4331846.6355 | 0 | 4161243.8844 | 0 | 4171370.5288 | 0 | 3279604.8989 | 0 | 7351090.1777 | 0 | 4179148.0932 | 0 | 205463.2202 | 291837.9753 | 0 | 8186090.2071
| 4111239.6997 | 0 | 4132054.1701 | 0 | 3683224.8489 | 0 | 3416858.4364 | 0 | 3512753.8738 | 0 | 2848185.1015 | 0 | 6310028.4296 | 0 | 3495310.4376 | 0 | 0 | 1665564.3324 | 0 | 14407050.5795
| 3508209.3585 | 0 | 3522433.9153 | 0 | 3131001.2167 | 0 | 2756261.7113 | 0 | 2953072.9582 | 0 | 2450873.7145 | 0 | 5433977.3615 | 0 | 2889816.2296 | 0 | 0 | 3009434.5113 | 0 | 18499693.3191
| 3046844.8435 | 0 | 3058350.867 | 0 | 2731856.3733 | 0 | 2235624.5102 | 0 | 2545535.3254 | 0 | 2140221.5237 | 0 | 4763652.7835 | 0 | 2428213.2425 | 0 | 0 | 4053600.6968 | 0 | 20183641.1842
| 2669609.1035 | 0 | 2680457.6186 | 0 | 2414207.8814 | 0 | 1792231.0905 | 0 | 2210501.8867 | 0 | 1865070.1942 | 0 | 4178610.3575 | 0 | 2052318.0584 | 0 | 0 | 4729375.0381 | 0 | 19754157.8219
| 2430070.3842 | 0 | 2458198.9257 | 0 | 2243009.474 | 0 | 1508132.8084 | 0 | 2019363.4389 | 0 | 1650136.3317 | 0 | 3894771.528 | 0 | 1829859.0893 | 0 | 0 | 4608779.7955 | 0 | 17082057.8551
| 2453478.5296 | 0 | 2502401.3725 | 0 | 2325647.9582 | 0 | 1610435.7007 | 0 | 2116154.1594 | 0 | 1627892.7167 | 0 | 3958278.2567 | 0 | 1869637.4133 | 0 | 0 | 3271684.2646 | 0 | 12610053.8344
| 2616687.8033 | 0 | 2687531.651 | 0 | 2524969.6579 | 0 | 1922885.472 | 0 | 2347135.7496 | 0 | 1723270.7801 | 0 | 4166190.4096 | 0 | 2049431.8678 | 0 | 0 | 1380519.3912 | 0 | 6936552.2883
| 2925630.6206 | 0 | 3027652.8174 | 0 | 2861965.3899 | 0 | 2374255.6692 | 0 | 2714039.208 | 0 | 1908884.3825 | 0 | 4728510.439 | 0 | 2383133.8983 | 0 | 495624.6325 | 66253.485 | 0 | 1858190.1521
| 3412933.8973 | 0 | 3534217.2826 | 0 | 3355550.7314 | 0 | 2909536.7143 | 0 | 3219030.815 | 0 | 2238025.0479 | 0 | 5578696.3805 | 0 | 2882281.735 | 0 | 2027300.6528 | 0 | 602691.6801 | 17070.7887
| 3968533.551 | 0 | 4101180.4457 | 0 | 3904075.2538 | 0 | 3450324.743 | 0 | 3763434.3052 | 0 | 2627948.5559 | 0 | 6495947.8162 | 0 | 3443999.2908 | 0 | 3247798.5794 | 0 | 2213000.8198 | 0
| 4540720.8524 | 0 | 4678120.2083 | 0 | 4451583.6431 | 0 | 3999435.4234 | 0 | 4303651.9978 | 0 | 3026903.1765 | 0 | 7366015.1561 | 0 | 4018175.2034 | 0 | 4197677.6819 | 0 | 3453311.5717 | 0
| 5030132.2884 | 0 | 5172385.4793 | 0 | 4896328.7541 | 0 | 4539626.3151 | 0 | 4761711.5454 | 0 | 3365216.134 | 0 | 8100695.8836 | 0 | 4512553.828 | 0 | 4904582.7682 | 0 | 4343902.8188 | 0
| 5467294.3445 | 0 | 5620838.5709 | 0 | 5290465.8376 | 0 | 5051752.0177 | 0 | 5174324.275 | 0 | 3654183.7747 | 0 | 8810475.66 | 0 | 4961678.5333 | 0 | 5472776.3574 | 0 | 5007502.3418 | 0
| 5858572.9366 | 0 | 6009404.3702 | 0 | 5629391.6788 | 0 | 5482359.7425 | 0 | 5525792.6314 | 0 | 3919432.5537 | 0 | 9334957.6359 | 0 | 5351045.4252 | 0 | 5928453.7452 | 0 | 5492092.143 | 0
| 6077800.7997 | 0 | 6217019.2758 | 0 | 5798686.9878 | 0 | 5675067.8487 | 0 | 5693069.267 | 0 | 4076091.1589 | 0 | 9591561.7211 | 0 | 5560136.5009 | 0 | 6173728.7455 | 0 | 5767065.9478 | 0
| 6190818.4753 | 0 | 6316301.2649 | 0 | 5874434.3511 | 0 | 5753502.977 | 0 | 5763353.4257 | 0 | 4167598.963 | 0 | 9759371.0416 | 0 | 5660154.6084 | 0 | 6292497.1364 | 0 | 5905950.1899 | 0
| 6211670.2477 | 0 | 6328524.5604 | 0 | 5873422.6299 | 0 | 5802120.0034 | 0 | 5774265.1863 | 0 | 4213603.1282 | 0 | 9810139.4924 | 0 | 5673380.4787 | 0 | 6315279.0961 | 0 | 5958249.5796 | 0
| 6263177.4906 | 0 | 6387392.7963 | 0 | 5919654.0708 | 0 | 5919399.1246 | 0 | 5832849.5107 | 0 | 4241336.1702 | 0 | 9892440.0259 | 0 | 5733090.6236 | 0 | 6380135.6446 | 0 | 6030656.3619 | 0
| 6351459.5696 | 0 | 6483881.8809 | 0 | 5999222.2365 | 0 | 6074936.0153 | 0 | 5918908.0631 | 0 | 4277888.7642 | 0 | 10027801.6292 | 0 | 5830120.1919 | 0 | 6479992.7493 | 0 | 6112831.6803 | 0
| 6392078.6334 | 0 | 6519887.6844 | 0 | 6020181.9034 | 0 | 6143864.6497 | 0 | 5944958.7905 | 0 | 4305411.2708 | 0 | 10012578.0057 | 0 | 5866648.1034 | 0 | 6517757.997 | 0 | 6136833.5628 | 0
| 6304940.4847 | 0 | 6418399.8969 | 0 | 5906805.3639 | 0 | 6053696.0141 | 0 | 5833467.4236 | 0 | 4255466.886 | 0 | 9822086.4245 | 0 | 5766395.8861 | 0 | 6299545.636 | 0 | 5795700.9766 | 0
| 6060605.9971 | 0 | 6157105.7162 | 0 | 5638773.7668 | 0 | 5749291.0168 | 0 | 5552555.9291 | 0 | 4103827.8613 | 0 | 9483710.6646 | 0 | 5507083.2927 | 0 | 4821666.2856 | 0 | 3376482.7921 | 0
| 5688882.9001 | 0 | 5758244.7892 | 0 | 5244622.7289 | 0 | 5242427.157 | 0 | 5126815.0321 | 0 | 3872861.7604 | 0 | 8873015.0344 | 0 | 5110597.6957 | 0 | 2764400.8434 | 0 | 486146.902 | 567779.5559
| 5089916.3065 | 0 | 5127562.1858 | 0 | 4632575.6526 | 0 | 4484736.0387 | 0 | 4482744.9046 | 0 | 3507140.3507 | 0 | 7962439.5575 | 0 | 4483897.1908 | 0 | 491941.7297 | 140155.2895 | 0 | 5827706.3135
| 4446453.3634 | 0 | 4465020.4308 | 0 | 4012288.7158 | 0 | 3664644.9311 | 0 | 3827132.6385 | 0 | 3085952.4028 | 0 | 7029565.3745 | 0 | 3825240.38 | 0 | 0 | 1775988.06 | 0 | 12789548.5143
| 3909610.8708 | 0 | 3919488.4684 | 0 | 3527663.5899 | 0 | 2948503.3832 | 0 | 3301304.9242 | 0 | 2708151.5199 | 0 | 6199225.5815 | 0 | 3282350.9028 | 0 | 0 | 3439457.6778 | 0 | 17503647.5325
| 3451436.5002 | 0 | 3450024.7215 | 0 | 3119420.3386 | 0 | 2398824.5426 | 0 | 2880823.0423 | 0 | 2396452.2369 | 0 | 5429607.469 | 0 | 2815407.5428 | 0 | 0 | 4539254.1523 | 0 | 19497681.8418
| 3019736.4667 | 0 | 3021625.7789 | 0 | 2743953.416 | 0 | 1943444.3378 | 0 | 2499407.732 | 0 | 2081160.4927 | 0 | 4709277.9647 | 0 | 2389914.0253 | 0 | 0 | 5034193.6628 | 0 | 19219083.0313
| 2727828.2851 | 0 | 2746641.8352 | 0 | 2512892.9952 | 0 | 1664106.2516 | 0 | 2259643.7787 | 0 | 1828093.8942 | 0 | 4292495.502 | 0 | 2115729.7806 | 0 | 0 | 4667511.0093 | 0 | 16521511.5986
| 2660396.6451 | 0 | 2700553.5678 | 0 | 2501856.2994 | 0 | 1646522.133 | 0 | 2246314.7249 | 0 | 1729638.8125 | 0 | 4198796.994 | 0 | 2066759.9166 | 0 | 0 | 3464662.3994 | 0 | 11943704.6067
| 2733136.8895 | 0 | 2791171.708 | 0 | 2613426.9639 | 0 | 1814201.9541 | 0 | 2367210.5354 | 0 | 1749714.0772 | 0 | 4238449.8904 | 0 | 2153118.7215 | 0 | 0 | 1724528.5864 | 0 | 6474906.9701
| 2980702.6263 | 0 | 3075865.7008 | 0 | 2908245.6641 | 0 | 2200766.0054 | 0 | 2688002.0057 | 0 | 1896059.3669 | 0 | 4810393.6166 | 0 | 2431429.7104 | 0 | 310015.0655 | 168665.2466 | 0 | 1730900.6212
| 3575602.4969 | 0 | 3698710.4322 | 0 | 3536975.3573 | 0 | 2849476.7878 | 0 | 3333995.5171 | 0 | 2306986.986 | 0 | 5935890.7301 | 0 | 3044643.2018 | 0 | 1960201.2925 | 0 | 757437.3254 | 0
| 4328520.7368 | 0 | 4470574.7571 | 0 | 4301719.8466 | 0 | 3576443.9921 | 0 | 4095292.87 | 0 | 2845617.3379 | 0 | 7223283.1183 | 0 | 3809218.6653 | 0 | 3484106.3692 | 0 | 2571521.3201 | 0
| 5042140.531 | 0 | 5172806.6473 | 0 | 4968555.9972 | 0 | 4249480.2086 | 0 | 4754605.9638 | 0 | 3369115.8208 | 0 | 8072802.8964 | 0 | 4509179.9164 | 0 | 4621805.4651 | 0 | 3924416.1042 | 0
| 5329774.1094 | 0 | 5448932.529 | 0 | 5164901.0855 | 0 | 4641888.7727 | 0 | 4976742.846 | 0 | 3591897.9181 | 0 | 8289652.2405 | 0 | 4788917.2001 | 0 | 5147327.337 | 0 | 4614649.6699 | 0
| 5381056.272 | 0 | 5497130.4618 | 0 | 5135262.498 | 0 | 4824631.439 | 0 | 4976096.9719 | 0 | 3610291.3436 | 0 | 8290036.1219 | 0 | 4841448.0673 | 0 | 5332800.1084 | 0 | 4899637.7073 | 0
| 5311768.4727 | 0 | 5422773.4441 | 0 | 5008005.5787 | 0 | 4858032.3545 | 0 | 4876348.473 | 0 | 3554581.8162 | 0 | 8131359.5254 | 0 | 4770538.8244 | 0 | 5332677.184 | 0 | 4959534.775 | 0
| 5180451.2705 | 0 | 5283698.7115 | 0 | 4850206.5246 | 0 | 4733927.8941 | 0 | 4724086.8056 | 0 | 3465262.2025 | 0 | 7877290.2511 | 0 | 4633495.5835 | 0 | 5234427.3555 | 0 | 4906868.8136 | 0
| 5000224.1412 | 0 | 5089813.4206 | 0 | 4659980.5014 | 0 | 4526465.9807 | 0 | 4530670.9795 | 0 | 3357196.6146 | 0 | 7572873.1135 | 0 | 4441044.5681 | 0 | 5062891.8578 | 0 | 4769473.2656 | 0
| 4768681.6188 | 0 | 4851178.8358 | 0 | 4435469.0844 | 0 | 4313965.8543 | 0 | 4316424.1954 | 0 | 3224918.0825 | 0 | 7257954.9812 | 0 | 4203884.4953 | 0 | 4836933.1246 | 0 | 4586391.473 | 0
| 4610079.6449 | 0 | 4693693.1625 | 0 | 4296018.1478 | 0 | 4169354.6321 | 0 | 4182898.2953 | 0 | 3120614.1239 | 0 | 7050229.3274 | 0 | 4046853.2694 | 0 | 4685845.6631 | 0 | 4454857.3 | 0
| 4494300.1537 | 0 | 4576365.1816 | 0 | 4198349.3158 | 0 | 4048634.0441 | 0 | 4087418.3734 | 0 | 3049443.56 | 0 | 6879254.4137 | 0 | 3929489.6161 | 0 | 4572004.734 | 0 | 4353108.967 | 0
| 4369414.4438 | 0 | 4446907.983 | 0 | 4080174.6535 | 0 | 3934286.1508 | 0 | 3972722.3228 | 0 | 2973614.2408 | 0 | 6629273.584 | 0 | 3800613.6232 | 0 | 4444495.3441 | 0 | 4231173.0023 | 0
| 4155539.2677 | 0 | 4222585.8865 | 0 | 3857448.2558 | 0 | 3761354.1175 | 0 | 3762069.5002 | 0 | 2835703.904 | 0 | 6239160.0753 | 0 | 3578495.6043 | 0 | 4152634.7935 | 0 | 3874615.3483 | 0
| 3822914.5973 | 0 | 3880412.5819 | 0 | 3513564.1051 | 0 | 3449060.5244 | 0 | 3423515.7047 | 0 | 2610822.7628 | 0 | 5735986.0961 | 0 | 3239879.2554 | 0 | 3175408.0859 | 0 | 2452795.6865 | 0
| 3421477.3395 | 0 | 3469823.6209 | 0 | 3108221.553 | 0 | 3037880.6997 | 0 | 3014306.5239 | 0 | 2343645.9529 | 0 | 5152830.584 | 0 | 2833519.5194 | 0 | 1782070.064 | 0 | 425664.5715 | 213557.2983
| 2943422.3335 | 0 | 2979317.2632 | 0 | 2635130.5584 | 0 | 2557227.6951 | 0 | 2543144.7438 | 0 | 2051580.4983 | 0 | 4480385.4481 | 0 | 2348656.4383 | 0 | 260759.799 | 169702.56 | 0 | 4507335.3856
| 2484565.147 | 0 | 2513268.4852 | 0 | 2207008.5765 | 0 | 2099213.4404 | 0 | 2120264.1283 | 0 | 1774444.5072 | 0 | 3834005.6138 | 0 | 1888177.598 | 0 | 0 | 1306434.1453 | 0 | 11624881.109
| 2160311.2444 | 0 | 2189578.8148 | 0 | 1934822.8578 | 0 | 1766675.5027 | 0 | 1849268.1562 | 0 | 1563788.1657 | 0 | 3399859.8301 | 0 | 1567480.4962 | 0 | 0 | 2111965.619 | 0 | 16224407.6426
| 1953558.1135 | 0 | 1983666.9503 | 0 | 1776376.3646 | 0 | 1544430.1045 | 0 | 1689787.3947 | 0 | 1432623.9691 | 0 | 3116426.9829 | 0 | 1362069.3284 | 0 | 0 | 2622009.9572 | 0 | 17788877.4188
| 1802533.7322 | 0 | 1836480.1852 | 0 | 1665368.2736 | 0 | 1380373.743 | 0 | 1574849.2405 | 0 | 1325349.1922 | 0 | 2895499.3273 | 0 | 1214764.4447 | 0 | 0 | 2779297.8948 | 0 | 16879058.2176
| 1745405.5941 | 0 | 1793154.9039 | 0 | 1649100.5326 | 0 | 1334298.3869 | 0 | 1555054.0986 | 0 | 1257237.9873 | 0 | 2869287.2098 | 0 | 1169567.3994 | 0 | 0 | 2375260.6541 | 0 | 13873021.6616
| 1862156.816 | 0 | 1928224.3006 | 0 | 1800342.976 | 0 | 1500400.2788 | 0 | 1710499.8351 | 0 | 1298952.0401 | 0 | 3081629.9172 | 0 | 1298476.8916 | 0 | 0 | 1316012.4977 | 0 | 9405865.2021
| 2069346.6788 | 0 | 2151720.9349 | 0 | 2020447.3645 | 0 | 1776888.4954 | 0 | 1940472.7294 | 0 | 1415852.3943 | 0 | 3379266.5179 | 0 | 1515599.5835 | 0 | 32783.082 | 242050.7119 | 0 | 4738723.5666
| 2293244.9905 | 0 | 2387844.6867 | 0 | 2237826.873 | 0 | 2068342.7772 | 0 | 2170442.6468 | 0 | 1556112.6313 | 0 | 3719508.1879 | 0 | 1747259.4285 | 0 | 826174.2833 | 0 | 0 | 1285952.5866
| 2532593.7448 | 0 | 2635483.1458 | 0 | 2461594.9785 | 0 | 2340478.2293 | 0 | 2400938.709 | 0 | 1715348.0418 | 0 | 4101575.8207 | 0 | 1991459.4527 | 0 | 1749895.0411 | 0 | 387108.124 | 15315.3995
| 2784043.7291 | 0 | 2893783.175 | 0 | 2697281.2696 | 0 | 2595129.7437 | 0 | 2636680.8043 | 0 | 1880868.6873 | 0 | 4491883.0037 | 0 | 2247271.0551 | 0 | 2384912.8872 | 0 | 1427567.3407 | 0
| 3089249.9622 | 0 | 3210451.3281 | 0 | 2996527.7221 | 0 | 2876150.0203 | 0 | 2927918.5423 | 0 | 2070000.1817 | 0 | 5033517.8077 | 0 | 2561131.0007 | 0 | 2915543.5189 | 0 | 2257726.2053 | 0
| 3524071.0377 | 0 | 3655880.8583 | 0 | 3425730.9961 | 0 | 3285890.0132 | 0 | 3344833.7781 | 0 | 2344386.0738 | 0 | 5774817.1129 | 0 | 3002782.1864 | 0 | 3485466.6283 | 0 | 3012169.7577 | 0
| 4026331.7611 | 0 | 4165938.2363 | 0 | 3917636.6898 | 0 | 3738505.5516 | 0 | 3817727.1708 | 0 | 2678001.5015 | 0 | 6581577.1161 | 0 | 3509465.701 | 0 | 4068469.0155 | 0 | 3687052.5862 | 0
| 4469952.6746 | 0 | 4598169.8598 | 0 | 4327308.6959 | 0 | 4077526.4029 | 0 | 4204466.1317 | 0 | 2996527.7118 | 0 | 7123625.5767 | 0 | 3940073.428 | 0 | 4543155.1498 | 0 | 4203581.0512 | 0
| 4689092.2524 | 0 | 4804222.2671 | 0 | 4498137.567 | 0 | 4238471.1603 | 0 | 4364270.1486 | 0 | 3159683.3514 | 0 | 7328928.2137 | 0 | 4147874.4485 | 0 | 4774079.8983 | 0 | 4471171.462 | 0
| 4798414.4436 | 0 | 4908879.3292 | 0 | 4571695.2007 | 0 | 4306248.6545 | 0 | 4430072.4969 | 0 | 3221641.3356 | 0 | 7432899.2371 | 0 | 4254432.9669 | 0 | 4892050.8763 | 0 | 4613661.6778 | 0
| 4915000.5838 | 0 | 5026915.1578 | 0 | 4673027.1552 | 0 | 4362583.5129 | 0 | 4515648.6669 | 0 | 3275401.0798 | 0 | 7624453.302 | 0 | 4373126.4508 | 0 | 5017580.6388 | 0 | 4752021.2632 | 0
| 5077849.0549 | 0 | 5191196.9091 | 0 | 4830824.5453 | 0 | 4478334.7558 | 0 | 4661311.3734 | 0 | 3372397.3259 | 0 | 7897903.6996 | 0 | 4537097.0168 | 0 | 5186031.6514 | 0 | 4920176.8 | 0
| 5256102.4277 | 0 | 5370395.8169 | 0 | 5005786.6555 | 0 | 4620386.8829 | 0 | 4828529.7369 | 0 | 3491413.0138 | 0 | 8190606.656 | 0 | 4715775.7104 | 0 | 5367545.7404 | 0 | 5096299.2476 | 0
| 5374579.0107 | 0 | 5477305.0757 | 0 | 5100564.851 | 0 | 4714134.3738 | 0 | 4920708.3994 | 0 | 3587216.5438 | 0 | 8221688.0304 | 0 | 4822957.6022 | 0 | 5475734.2869 | 0 | 5186992.2962 | 0
| 5240799.6268 | 0 | 5326455.6086 | 0 | 4923518.4717 | 0 | 4599572.7683 | 0 | 4751954.029 | 0 | 3516728.9217 | 0 | 7879300.2069 | 0 | 4675046.5746 | 0 | 5153607.5391 | 0 | 4738835.4378 | 0
| 4769322.9686 | 0 | 4824352.8351 | 0 | 4393281.3517 | 0 | 4098153.8541 | 0 | 4216426.2182 | 0 | 3215100.9556 | 0 | 7187290.612 | 0 | 4178550.7044 | 0 | 3009807.8953 | 0 | 1764183.5724 | 0
| 4096023.2103 | 0 | 4124286.0202 | 0 | 3691901.1977 | 0 | 3404255.9484 | 0 | 3517278.6674 | 0 | 2785681.7343 | 0 | 6118657.4526 | 0 | 3485328.4653 | 0 | 610659.7814 | 51396.3618 | 0 | 2362897.2649
| 3318623.6202 | 0 | 3326148.0725 | 0 | 2919477.2108 | 0 | 2703414.8998 | 0 | 2776057.3602 | 0 | 2300064.7042 | 0 | 4843835.5803 | 0 | 2696017.3007 | 0 | 0 | 1070720.7062 | 0 | 8798350.6789
| 2518319.9719 | 0 | 2513795.1862 | 0 | 2158141.5883 | 0 | 1993936.802 | 0 | 2042673.3266 | 0 | 1783711.0512 | 0 | 3569589.5016 | 0 | 1894309.3119 | 0 | 0 | 2149064.7873 | 0 | 14775621.9532
| 1850331.1721 | 0 | 1855434.4824 | 0 | 1570304.8927 | 0 | 1409620.5583 | 0 | 1475943.5061 | 0 | 1337947.6312 | 0 | 2725249.3523 | 0 | 1245471.3363 | 0 | 0 | 3056879.3617 | 0 | 18564422.918
| 1511507.2602 | 0 | 1528681.0568 | 0 | 1317429.5067 | 0 | 1096464.2917 | 0 | 1230157.1242 | 0 | 1108956.0777 | 0 | 2371097.411 | 0 | 921076.9165 | 0 | 0 | 3558224.6956 | 0 | 19891564.4796
| 1340661.2153 | 0 | 1365280.6441 | 0 | 1214976.0341 | 0 | 922139.3799 | 0 | 1125730.1802 | 0 | 997093.49 | 0 | 2180388.4864 | 0 | 756235.3425 | 0 | 0 | 3718212.986 | 0 | 19077217.2791
| 1298032.6989 | 0 | 1338206.6943 | 0 | 1231788.6165 | 0 | 867657.2806 | 0 | 1134748.4461 | 0 | 951833.2333 | 0 | 2236027.9302 | 0 | 724342.308 | 0 | 0 | 3431426.8651 | 0 | 16275362.5491
| 1458041.4739 | 0 | 1517707.278 | 0 | 1441126.0325 | 0 | 1013507.0748 | 0 | 1333288.4588 | 0 | 1027914.1195 | 0 | 2565063.9173 | 0 | 892374.275 | 0 | 0 | 2555855.0283 | 0 | 11809126.1854
| 1763119.9 | 0 | 1842043.8931 | 0 | 1777415.3167 | 0 | 1318273.8738 | 0 | 1660141.4827 | 0 | 1203047.7764 | 0 | 3040105.6585 | 0 | 1204311.2048 | 0 | 0 | 1263598.7759 | 0 | 6607794.0037
| 2143152.9438 | 0 | 2233446.7304 | 0 | 2157691.0982 | 0 | 1722553.8964 | 0 | 2039271.7883 | 0 | 1440449.8134 | 0 | 3506000.293 | 0 | 1586567.0864 | 0 | 218105.6259 | 112336.9746 | 0 | 2142806.8606
| 2271854.6465 | 0 | 2338746.0469 | 0 | 2212456.9308 | 0 | 1894605.1186 | 0 | 2108450.667 | 0 | 1561715.6438 | 0 | 3331379.245 | 0 | 1693799.7022 | 0 | 1089098.1002 | 0 | 36567.3091 | 199612.326
| 2090180.7839 | 0 | 2166076.8003 | 0 | 1994007.3966 | 0 | 1777842.0331 | 0 | 1905009.7139 | 0 | 1426952.9225 | 0 | 3198532.6813 | 0 | 1529742.4041 | 0 | 1456291.2632 | 0 | 648432.7569 | 0
| 2295744.7219 | 0 | 2400173.3558 | 0 | 2221991.1801 | 0 | 2013060.9641 | 0 | 2136153.1505 | 0 | 1509621.0635 | 0 | 3777542.1045 | 0 | 1758852.752 | 0 | 1979072.6211 | 0 | 1398932.0718 | 0
| 2743369.9809 | 0 | 2864947.2846 | 0 | 2687162.3632 | 0 | 2466765.3134 | 0 | 2600863.212 | 0 | 1801678.4152 | 0 | 4583721.5843 | 0 | 2215440.6677 | 0 | 2614983.1326 | 0 | 2188534.6119 | 0
| 3294418.9405 | 0 | 3430909.8897 | 0 | 3244130.9334 | 0 | 3010001.8515 | 0 | 3155103.5746 | 0 | 2178445.3838 | 0 | 5499020.8562 | 0 | 2775406.7134 | 0 | 3285683.6526 | 0 | 2948599.7998 | 0
| 3917433.8339 | 0 | 4065731.5753 | 0 | 3856577.4941 | 0 | 3604930.8256 | 0 | 3760330.5965 | 0 | 2599563.612 | 0 | 6492593.4226 | 0 | 3406228.8397 | 0 | 3982606.4837 | 0 | 3679949.1938 | 0
| 4573731.3833 | 0 | 4731666.7626 | 0 | 4489998.093 | 0 | 4230089.3732 | 0 | 4386393.3457 | 0 | 3044641.5321 | 0 | 7554356.2882 | 0 | 4069781.9896 | 0 | 4684188.8707 | 0 | 4383820.6002 | 0
| 5210588.5056 | 0 | 5364738.3029 | 0 | 5081946.1426 | 0 | 4850213.7512 | 0 | 4977620.4536 | 0 | 3499221.3522 | 0 | 8528844.22 | 0 | 4701864.793 | 0 | 5338134.8993 | 0 | 5013471.9333 | 0
| 5683473.7554 | 0 | 5829456.2274 | 0 | 5498967.6268 | 0 | 5347263.5706 | 0 | 5408953.8621 | 0 | 3862505.9885 | 0 | 9227062.282 | 0 | 5167558.8624 | 0 | 5814794.576 | 0 | 5479184.5263 | 0
| 6047755.0253 | 0 | 6185122.5054 | 0 | 5813210.4914 | 0 | 5694359.4562 | 0 | 5727240.3051 | 0 | 4127988.6183 | 0 | 9732949.0985 | 0 | 5524355.4374 | 0 | 6177116.1417 | 0 | 5827699.8075 | 0
| 6300308.2645 | 0 | 6424478.9336 | 0 | 6021074.2123 | 0 | 5885211.2894 | 0 | 5926166.3888 | 0 | 4306701.1131 | 0 | 10039639.8422 | 0 | 5764788.7348 | 0 | 6420121.9246 | 0 | 6062851.918 | 0
| 6431300.3581 | 0 | 6538897.8156 | 0 | 6114286.7736 | 0 | 5917793.3089 | 0 | 5997525.951 | 0 | 4397040.2617 | 0 | 10132206.1101 | 0 | 5880272.9008 | 0 | 6536523.2035 | 0 | 6177551.3304 | 0
| 6453397.4583 | 0 | 6549989.839 | 0 | 6116848.3631 | 0 | 5822554.1475 | 0 | 5968696.6814 | 0 | 4407022.7142 | 0 | 10163249.6982 | 0 | 5892202.1923 | 0 | 6535183.7246 | 0 | 6181318.1749 | 0
| 6455262.3519 | 0 | 6535718.395 | 0 | 6107783.696 | 0 | 5625053.7888 | 0 | 5893819.2378 | 0 | 4380688.6255 | 0 | 10204993.1763 | 0 | 5877888.4734 | 0 | 6290210.4717 | 0 | 5924585.9181 | 0
| 6319614.9899 | 0 | 6377591.0202 | 0 | 5946799.8636 | 0 | 5300126.3607 | 0 | 5654685.9108 | 0 | 4232929.0539 | 0 | 9912009.4842 | 0 | 5721152.9409 | 0 | 5095902.3725 | 0 | 4642151.9182 | 0
| 5907962.7346 | 0 | 5948608.7056 | 0 | 5489884.1935 | 0 | 4954478.2292 | 0 | 5228855.4331 | 0 | 3973304.4479 | 0 | 9258286.3459 | 0 | 5296945.5739 | 0 | 2855697.4224 | 0 | 1411361.1908 | 93788.2947
| 5363212.9058 | 0 | 5399682.715 | 0 | 4926044.3786 | 0 | 4520617.6961 | 0 | 4726565.1942 | 0 | 3677281.0654 | 0 | 8498180.7789 | 0 | 4752873.7224 | 0 | 475421.5747 | 73800.8539 | 0 | 4636155.8651
| 5033331.4673 | 0 | 5079062.5792 | 0 | 4636016.9841 | 0 | 4245352.0969 | 0 | 4467542.0111 | 0 | 3477702.0365 | 0 | 8089150.0823 | 0 | 4433861.6372 | 0 | 0 | 729647.4854 | 0 | 10585463.6256
| 4917864.6328 | 0 | 4971469.4529 | 0 | 4571038.4575 | 0 | 4166069.6367 | 0 | 4418554.8224 | 0 | 3416473.6288 | 0 | 7975341.5498 | 0 | 4325546.5199 | 0 | 0 | 957444.3908 | 0 | 13191334.3148
| 4911054.2623 | 0 | 4976973.396 | 0 | 4610139.9128 | 0 | 4197680.5562 | 0 | 4463587.8838 | 0 | 3405911.3657 | 0 | 7989727.5902 | 0 | 4329796.0833 | 0 | 0 | 813487.6502 | 0 | 12788575.9517
| 5102805.4786 | 0 | 5194753.2265 | 0 | 4851792.5536 | 0 | 4475742.7804 | 0 | 4710746.4044 | 0 | 3473580.2985 | 0 | 8271402.651 | 0 | 4544912.7134 | 0 | 282024.1277 | 66532.8018 | 0 | 7949523.7185
| 5447080.6094 | 0 | 5566717.8431 | 0 | 5221370.8903 | 0 | 4940237.2567 | 0 | 5096214.4318 | 0 | 3663082.6375 | 0 | 8756202.249 | 0 | 4913734.6517 | 0 | 2071350.6046 | 0 | 0 | 2302361.7162
| 5771370.6322 | 0 | 5899014.6714 | 0 | 5527152.1925 | 0 | 5366738.6986 | 0 | 5423864.1166 | 0 | 3889190.5571 | 0 | 9213590.9614 | 0 | 5244480.0942 | 0 | 3987171.9187 | 0 | 1004055.0345 | 2263.6738
| 6012463.6134 | 0 | 6144979.5698 | 0 | 5744340.1593 | 0 | 5698574.688 | 0 | 5665547.059 | 0 | 4077478.947 | 0 | 9624520.321 | 0 | 5490169.2816 | 0 | 5185908.076 | 0 | 3211059.3025 | 0
| 6282403.367 | 0 | 6420046.6192 | 0 | 6000707.5803 | 0 | 5984687.0372 | 0 | 5928863.4307 | 0 | 4269936.353 | 0 | 10099448.1754 | 0 | 5763935.0375 | 0 | 5931890.1248 | 0 | 4625775.3941 | 0
| 6602898.8981 | 0 | 6746419.397 | 0 | 6317703.5887 | 0 | 6260294.4262 | 0 | 6236767.782 | 0 | 4485836.1764 | 0 | 10643731.908 | 0 | 6088840.8853 | 0 | 6488035.8737 | 0 | 5588509.9813 | 0
| 6943334.321 | 0 | 7080136.5937 | 0 | 6640445.399 | 0 | 6499879.9521 | 0 | 6534061.8386 | 0 | 4710400.597 | 0 | 11054429.0567 | 0 | 6421414.1234 | 0 | 6941938.726 | 0 | 6248800.5103 | 0
| 7102029.1337 | 0 | 7230894.4018 | 0 | 6765685.8315 | 0 | 6629262.4038 | 0 | 6651429.4166 | 0 | 4818729.5313 | 0 | 11203016.9051 | 0 | 6572961.8842 | 0 | 7157002.4277 | 0 | 6587853.0909 | 0
| 7150320.6517 | 0 | 7274998.959 | 0 | 6782195.5304 | 0 | 6706199.1371 | 0 | 6675102.5098 | 0 | 4849080.8576 | 0 | 11260787.0627 | 0 | 6618224.2486 | 0 | 7235590.4917 | 0 | 6732720.2547 | 0
| 7141993.3404 | 0 | 7266663.0975 | 0 | 6754228.2914 | 0 | 6760721.7985 | 0 | 6666323.8731 | 0 | 4851921.9543 | 0 | 11291327.1628 | 0 | 6610855.3702 | 0 | 7244909.2767 | 0 | 6786711.5748 | 0
| 7179051.0256 | 0 | 7304798.1754 | 0 | 6787844.5144 | 0 | 6817963.7974 | 0 | 6707217.9524 | 0 | 4875835.3639 | 0 | 11379735.308 | 0 | 6649084.0584 | 0 | 7293244.6496 | 0 | 6855608.0987 | 0
| 7250516.5897 | 0 | 7379089.4381 | 0 | 6861964.21 | 0 | 6888967.7875 | 0 | 6781263.1953 | 0 | 4925569.6798 | 0 | 11524575.9093 | 0 | 6723112.4749 | 0 | 7373072.343 | 0 | 6942058.8453 | 0
| 7349545.2582 | 0 | 7477008.6429 | 0 | 6965265.6915 | 0 | 6954198.5648 | 0 | 6878788.5071 | 0 | 4999815.7083 | 0 | 11734486.3339 | 0 | 6820387.4824 | 0 | 7473752.7175 | 0 | 7042660.5325 | 0
| 7474474.8566 | 0 | 7593373.3495 | 0 | 7096443.2994 | 0 | 6963606.6054 | 0 | 6985273.7082 | 0 | 5097920.7682 | 0 | 12001515.431 | 0 | 6935498.9302 | 0 | 7591622.177 | 0 | 7165031.1858 | 0
| 7621658.948 | 0 | 7727228.8858 | 0 | 7253983.6774 | 0 | 6875925.3126 | 0 | 7075161.2138 | 0 | 5195081.6797 | 0 | 12299272.0054 | 0 | 7067582.8957 | 0 | 7726287.8074 | 0 | 7305082.3107 | 0
| 7783221.2563 | 0 | 7871352.9458 | 0 | 7422133.9378 | 0 | 6678806.824 | 0 | 7107531.0808 | 0 | 5249587.5434 | 0 | 12434850.2042 | 0 | 7209798.4055 | 0 | 7870847.1436 | 0 | 7458727.5408 | 0
| 7826704.8782 | 0 | 7897317.9422 | 0 | 7454236.4976 | 0 | 6504215.435 | 0 | 7054380.9703 | 0 | 5237566.1247 | 0 | 12369490.7995 | 0 | 7235618.9459 | 0 | 7770840.1011 | 0 | 7323144.3444 | 0
| 7621090.898 | 0 | 7671616.6243 | 0 | 7212898.2173 | 0 | 6148427.4405 | 0 | 6760802.3493 | 0 | 5043672.9968 | 0 | 12064807.0562 | 0 | 7011866.3019 | 0 | 6287334.1619 | 0 | 5849755.8402 | 0
| 7193849.4029 | 0 | 7221216.772 | 0 | 6739934.4669 | 0 | 5569537.7183 | 0 | 6231466.3194 | 0 | 4666922.8337 | 0 | 11483850.2216 | 0 | 6564703.3342 | 0 | 3713725.0473 | 0 | 2952166.9943 | 0
| 6601984.3624 | 0 | 6614565.8662 | 0 | 6117449.2736 | 0 | 4914477.0913 | 0 | 5595819.4111 | 0 | 4232716.1988 | 0 | 10716657.9302 | 0 | 5961909.1092 | 0 | 948801.2247 | 35129.686 | 164851.7739 | 1495399.7588
| 6041650.9738 | 0 | 6053913.9538 | 0 | 5569979.2982 | 0 | 4363613.0829 | 0 | 5088724.5296 | 0 | 3894976.2749 | 0 | 10016507.9759 | 0 | 5404090.9499 | 0 | 0 | 1406074.4143 | 0 | 7924532.4439
| 5769665.0413 | 0 | 5788973.7547 | 0 | 5349182.8515 | 0 | 4145344.8648 | 0 | 4924522.4307 | 0 | 3771406.3132 | 0 | 9583343.8233 | 0 | 5139382.8537 | 0 | 0 | 2503803.8577 | 0 | 12828625.411
| 5609167.5935 | 0 | 5631337.6392 | 0 | 5234108.71 | 0 | 4080358.3776 | 0 | 4868041.6885 | 0 | 3738735.5486 | 0 | 9244289.793 | 0 | 4981522.8395 | 0 | 0 | 2805817.3817 | 0 | 14578295.8204
| 5459646.7956 | 0 | 5488468.7343 | 0 | 5117614.5295 | 0 | 4039944.9597 | 0 | 4791358.3581 | 0 | 3667446.6479 | 0 | 8937179.0129 | 0 | 4838816.3581 | 0 | 0 | 2680121.9008 | 0 | 14003565.4426
| 5362942.9749 | 0 | 5405096.9917 | 0 | 5050260.6445 | 0 | 4044023.7441 | 0 | 4742389.0687 | 0 | 3590207.9196 | 0 | 8784791.9359 | 0 | 4755147.5873 | 0 | 0 | 2195469.1975 | 0 | 11806075.9513
| 5408679.195 | 0 | 5468150.2268 | 0 | 5129016.9306 | 0 | 4153918.5696 | 0 | 4818638.0214 | 0 | 3582544.6979 | 0 | 8841670.7511 | 0 | 4816538.6134 | 0 | 0 | 1267085.1704 | 0 | 8066807.1572
| 5606446.9973 | 0 | 5686419.972 | 0 | 5359803.5139 | 0 | 4408374.1093 | 0 | 5041501.3599 | 0 | 3676505.9153 | 0 | 9069193.4991 | 0 | 5032164.1605 | 0 | 232279.1807 | 142097.6845 | 0 | 3398149.1831
| 5971271.5254 | 0 | 6075170.9158 | 0 | 5750080.1167 | 0 | 4879170.4905 | 0 | 5445408.4353 | 0 | 3912580.7622 | 0 | 9521357.2709 | 0 | 5417889.8848 | 0 | 2335878.8877 | 0 | 686328.4913 | 161780.5276
| 6323644.4887 | 0 | 6438824.2229 | 0 | 6083134.1834 | 0 | 5441541.8669 | 0 | 5842977.2699 | 0 | 4198038.3687 | 0 | 9996937.7465 | 0 | 5780685.8704 | 0 | 4590040.4948 | 0 | 3181545.515 | 0
| 6583691.6483 | 0 | 6715374.706 | 0 | 6313648.5831 | 0 | 5886039.4199 | 0 | 6124054.1125 | 0 | 4393863.9635 | 0 | 10397799.0079 | 0 | 6057676.0648 | 0 | 5793987.9484 | 0 | 4740903.3033 | 0
| 6818297.8232 | 0 | 6957861.8413 | 0 | 6515476.0039 | 0 | 6231315.6737 | 0 | 6352466.7418 | 0 | 4548213.079 | 0 | 10744881.5738 | 0 | 6300537.0221 | 0 | 6475593.5168 | 0 | 5685353.5034 | 0
| 7013429.252 | 0 | 7157187.024 | 0 | 6685924.5165 | 0 | 6471680.4899 | 0 | 6532085.5336 | 0 | 4675718.5071 | 0 | 11056348.6049 | 0 | 6500018.8692 | 0 | 6901220.5224 | 0 | 6269810.4414 | 0
| 7211885.5785 | 0 | 7358837.898 | 0 | 6867642.9033 | 0 | 6693006.1202 | 0 | 6717618.2773 | 0 | 4805947.1087 | 0 | 11382643.0701 | 0 | 6701574.9863 | 0 | 7223278.1977 | 0 | 6673388.4306 | 0
| 7363987.6629 | 0 | 7507295.1161 | 0 | 6995382.2098 | 0 | 6867452.5126 | 0 | 6851460.6895 | 0 | 4917275.3987 | 0 | 11545782.4989 | 0 | 6850257.9322 | 0 | 7434777.4086 | 0 | 6921351.5976 | 0
| 7399577.1989 | 0 | 7539858.4818 | 0 | 7007313.7119 | 0 | 6925927.3711 | 0 | 6869353.1403 | 0 | 4945344.3813 | 0 | 11546689.184 | 0 | 6883696.6818 | 0 | 7500888.6544 | 0 | 7014198.2633 | 0
| 7406200.6074 | 0 | 7547544.9444 | 0 | 7000626.2876 | 0 | 6946195.0606 | 0 | 6864891.6014 | 0 | 4940662.2954 | 0 | 11534659.1923 | 0 | 6892045.902 | 0 | 7526048.6428 | 0 | 7053420.7286 | 0
| 7407008.1619 | 0 | 7547011.5305 | 0 | 6992829.9455 | 0 | 6938958.6448 | 0 | 6854715.8982 | 0 | 4934138.6367 | 0 | 11515675.3715 | 0 | 6891840.0866 | 0 | 7535287.562 | 0 | 7068456.8336 | 0
| 7388649.0792 | 0 | 7524908.0063 | 0 | 6972799.8058 | 0 | 6884925.5248 | 0 | 6827875.4913 | 0 | 4926197.6134 | 0 | 11485459.923 | 0 | 6869768.4106 | 0 | 7518532.0866 | 0 | 7063312.3004 | 0
| 7357937.4411 | 0 | 7485425.3971 | 0 | 6940929.5827 | 0 | 6816114.6656 | 0 | 6790726.9975 | 0 | 4921980.6287 | 0 | 11453764.4154 | 0 | 6830200.7741 | 0 | 7481978.0753 | 0 | 7037332.9996 | 0
| 7229068.2933 | 0 | 7339707.4725 | 0 | 6799072.1439 | 0 | 6694397.5658 | 0 | 6659477.7856 | 0 | 4875194.6242 | 0 | 11156451.9088 | 0 | 6685132.169 | 0 | 7337888.5934 | 0 | 6906077.1449 | 0
| 6928250.3917 | 0 | 7020257.2379 | 0 | 6477445.2019 | 0 | 6402603.2324 | 0 | 6346916.662 | 0 | 4695516.7055 | 0 | 10597975.4654 | 0 | 6367531.6329 | 0 | 6826204.0642 | 0 | 6287009.0096 | 0
| 6365553.1711 | 0 | 6433467.1888 | 0 | 5884620.3193 | 0 | 5760798.7796 | 0 | 5730684.2498 | 0 | 4316985.9148 | 0 | 9790140.4308 | 0 | 5784215.5746 | 0 | 4383035.7006 | 0 | 3171713.3149 | 0
| 5671851.2636 | 0 | 5709479.5789 | 0 | 5169967.7846 | 0 | 4949504.9729 | 0 | 4976803.5797 | 0 | 3835498.6594 | 0 | 8616958.7848 | 0 | 5064438.0477 | 0 | 1756295.965 | 0 | 205732.2708 | 1035629.8346
| 4776575.7495 | 0 | 4786493.382 | 0 | 4272128.4298 | 0 | 4037208.8458 | 0 | 4076979.7045 | 0 | 3252986.0078 | 0 | 7125259.8671 | 0 | 4147942.9948 | 0 | 72539.1476 | 490388.2493 | 0 | 6820519.1045
| 3822707.7452 | 0 | 3810045.9953 | 0 | 3344491.0209 | 0 | 3090852.0464 | 0 | 3165950.1248 | 0 | 2638923.1819 | 0 | 5592697.1965 | 0 | 3179065.346 | 0 | 0 | 1968417.5614 | 0 | 13121730.9293
| 2989834.3568 | 0 | 2987055.5154 | 0 | 2597827.0041 | 0 | 2291400.5057 | 0 | 2440597.8853 | 0 | 2090179.0877 | 0 | 4483141.8511 | 0 | 2362868.9187 | 0 | 0 | 3224802.321 | 0 | 17237458.192
| 2542685.2299 | 0 | 2555128.1048 | 0 | 2248282.6766 | 0 | 1909093.9534 | 0 | 2112300.9663 | 0 | 1788663.938 | 0 | 3916122.5441 | 0 | 1932618.1022 | 0 | 0 | 3534594.6362 | 0 | 18626461.8118
| 2262235.9491 | 0 | 2283165.9288 | 0 | 2041040.7044 | 0 | 1700133.6856 | 0 | 1922584.0126 | 0 | 1606407.6181 | 0 | 3513635.8867 | 0 | 1661037.1395 | 0 | 0 | 3315088.5881 | 0 | 17848032.2556
| 2089875.4803 | 0 | 2126112.7607 | 0 | 1927619.4454 | 0 | 1589825.2247 | 0 | 1819497.081 | 0 | 1480992.4368 | 0 | 3326597.6464 | 0 | 1502542.1176 | 0 | 0 | 2794022.9717 | 0 | 15219883.4821
| 2076536.1019 | 0 | 2127902.8759 | 0 | 1961016.2899 | 0 | 1590709.0477 | 0 | 1848966.6852 | 0 | 1444990.9595 | 0 | 3346585.9612 | 0 | 1500238.9471 | 0 | 0 | 2059167.5663 | 0 | 11061920.2221
| 2177803.8682 | 0 | 2243931.7204 | 0 | 2097568.0313 | 0 | 1681986.3794 | 0 | 1971592.7588 | 0 | 1476285.6377 | 0 | 3484264.2908 | 0 | 1610361.9513 | 0 | 0 | 1053989.2371 | 0 | 6208200.9867
| 2481255.9188 | 0 | 2578455.1964 | 0 | 2447550.4002 | 0 | 1972703.9453 | 0 | 2303254.7055 | 0 | 1627824.9444 | 0 | 4114657.5614 | 0 | 1935643.4626 | 0 | 278437.5713 | 87777.3348 | 0 | 1945504.2552
| 3099698.8958 | 0 | 3220804.2939 | 0 | 3097157.2578 | 0 | 2560972.0732 | 0 | 2941029.8298 | 0 | 2030124.9752 | 0 | 5231063.3531 | 0 | 2566691.7675 | 0 | 1756262.7421 | 0 | 507829.1186 | 44920.991
| 3841317.9442 | 0 | 3979709.4198 | 0 | 3844081.1595 | 0 | 3253445.8724 | 0 | 3674724.8826 | 0 | 2552180.7257 | 0 | 6471733.8795 | 0 | 3317610.6022 | 0 | 3153902.4939 | 0 | 2175876.2445 | 0
| 4530052.8137 | 0 | 4658334.1778 | 0 | 4485020.6147 | 0 | 3882563.4128 | 0 | 4303311.0224 | 0 | 3052330.2937 | 0 | 7330905.1996 | 0 | 3993604.6585 | 0 | 4195233.7508 | 0 | 3463818.8688 | 0
| 4873740.7603 | 0 | 4989112.4963 | 0 | 4746220.6673 | 0 | 4254934.3578 | 0 | 4576000.7582 | 0 | 3310914.8378 | 0 | 7660498.5823 | 0 | 4327989.3117 | 0 | 4733125.488 | 0 | 4194858.5656 | 0
| 5022414.0723 | 0 | 5133379.8036 | 0 | 4823217.4586 | 0 | 4460076.9873 | 0 | 4668055.7878 | 0 | 3395808.7521 | 0 | 7803630.4147 | 0 | 4476100.9497 | 0 | 4993445.456 | 0 | 4571791.4337 | 0
| 5118822.3171 | 0 | 5233672.229 | 0 | 4876082.7433 | 0 | 4610203.3016 | 0 | 4733010.159 | 0 | 3434104.0532 | 0 | 7966471.3162 | 0 | 4578783.049 | 0 | 5156216.5053 | 0 | 4803363.1902 | 0
| 5261670.7644 | 0 | 5381641.0724 | 0 | 4998606.478 | 0 | 4784812.8794 | 0 | 4861860.6458 | 0 | 3510614.4038 | 0 | 8215370.5839 | 0 | 4727509.7084 | 0 | 5338898.477 | 0 | 5014393.0537 | 0
| 5448016.789 | 0 | 5575467.9464 | 0 | 5178295.7568 | 0 | 4983897.7851 | 0 | 5042613.1682 | 0 | 3623582.6409 | 0 | 8529061.5373 | 0 | 4921241.1997 | 0 | 5552435.575 | 0 | 5236489.5355 | 0
| 5554808.6871 | 0 | 5662947.1729 | 0 | 5252212.6818 | 0 | 5044771.6321 | 0 | 5115073.331 | 0 | 3716352.7229 | 0 | 8461156.1282 | 0 | 5009119.277 | 0 | 5650362.8021 | 0 | 5313133.9528 | 0
| 5303042.5666 | 0 | 5386786.3482 | 0 | 4953799.2507 | 0 | 4768331.9582 | 0 | 4818541.4615 | 0 | 3571382.6415 | 0 | 7852332.6324 | 0 | 4736606.6972 | 0 | 5379964.0435 | 0 | 5072206.1944 | 0
| 4868892.1333 | 0 | 4939408.2931 | 0 | 4494177.3306 | 0 | 4340205.3265 | 0 | 4361206.2685 | 0 | 3270227.2606 | 0 | 7081492.3428 | 0 | 4293547.9997 | 0 | 4935733.3828 | 0 | 4664941.124 | 0
| 4419765.387 | 0 | 4492546.5807 | 0 | 4052963.147 | 0 | 3927196.308 | 0 | 3922893.3852 | 0 | 2945900.9039 | 0 | 6436778.6698 | 0 | 3850324.6128 | 0 | 4490555.7975 | 0 | 4263802.1605 | 0
| 4080110.6962 | 0 | 4151031.0315 | 0 | 3730973.1976 | 0 | 3609069.6113 | 0 | 3598827.8606 | 0 | 2700758.1512 | 0 | 5959448.1963 | 0 | 3510839.6857 | 0 | 3980655.1864 | 0 | 3625737.2188 | 0
| 3606983.4797 | 0 | 3658019.7372 | 0 | 3257981.7153 | 0 | 3073282.8272 | 0 | 3104891.1039 | 0 | 2390831.0098 | 0 | 5335024.033 | 0 | 3021975.2809 | 0 | 1981780.2505 | 0 | 919899.4658 | 84390.8636
| 3073657.4704 | 0 | 3109699.474 | 0 | 2742269.4761 | 0 | 2457014.5493 | 0 | 2560477.8333 | 0 | 2036709.0747 | 0 | 4583021.7909 | 0 | 2478860.4099 | 0 | 127187.1055 | 447982.9805 | 0 | 3459892.5315
| 2526190.6349 | 0 | 2546641.1812 | 0 | 2223970.0171 | 0 | 1866369.3048 | 0 | 2032766.0812 | 0 | 1690555.0323 | 0 | 3763457.3609 | 0 | 1922103.9595 | 0 | 0 | 2053763.9053 | 0 | 10033684.1872
| 1977692.3483 | 0 | 1985102.516 | 0 | 1719652.2803 | 0 | 1294717.2231 | 0 | 1536575.514 | 0 | 1357837.3471 | 0 | 2952400.8936 | 0 | 1367885.096 | 0 | 0 | 3954119.5874 | 0 | 15729882.4001
| 1531041.816 | 0 | 1541189.6079 | 0 | 1342690.8197 | 0 | 889024.1137 | 0 | 1177981.1228 | 0 | 1080210.0597 | 0 | 2366898.3723 | 0 | 931972.8465 | 0 | 0 | 5069827.7831 | 0 | 19209895.8604
| 1277635.7123 | 0 | 1292555.6507 | 0 | 1154470.488 | 0 | 665241.8601 | 0 | 1006400.2837 | 0 | 922297.241 | 0 | 2045852.8157 | 0 | 686126.7305 | 0 | 0 | 5295493.4785 | 0 | 20306840.6801
| 1123785.2435 | 0 | 1144681.8358 | 0 | 1050317.3614 | 0 | 545743.9778 | 0 | 914206.3615 | 0 | 823495.5162 | 0 | 1822690.8717 | 0 | 538484.7649 | 0 | 0 | 5022260.6339 | 0 | 19203649.233
| 1101504.8231 | 0 | 1143504.136 | 0 | 1077072.1684 | 0 | 547134.7278 | 0 | 945887.3998 | 0 | 779852.061 | 0 | 1932287.0627 | 0 | 531875.7836 | 0 | 0 | 4072801.5178 | 0 | 15220726.6587
| 1365473.5933 | 0 | 1434828.4339 | 0 | 1391603.2117 | 0 | 799303.2324 | 0 | 1248552.8472 | 0 | 903314.3424 | 0 | 2442464.0661 | 0 | 805691.1632 | 0 | 0 | 2538327.7244 | 0 | 9490118.6769
| 1798717.9322 | 0 | 1884978.6694 | 0 | 1849416.0326 | 0 | 1221501.163 | 0 | 1691018.3498 | 0 | 1168340.617 | 0 | 3117426.3608 | 0 | 1239195.2281 | 0 | 0 | 909287.0902 | 0 | 4292576.1149
| 2275627.8635 | 0 | 2376108.585 | 0 | 2325584.4261 | 0 | 1732595.6125 | 0 | 2169673.5569 | 0 | 1504816.2386 | 0 | 3901735.9559 | 0 | 1720503.9509 | 0 | 405555.6292 | 18357.2217 | 0 | 982260.3486
| 2829078.5202 | 0 | 2942968.0611 | 0 | 2859505.9526 | 0 | 2365173.3319 | 0 | 2727891.8717 | 0 | 1904350.8607 | 0 | 4803172.327 | 0 | 2282012.0572 | 0 | 1710828.9696 | 0 | 763127.6582 | 0
| 3404441.9593 | 0 | 3529373.6222 | 0 | 3398704.7999 | 0 | 3027064.5597 | 0 | 3293136.9035 | 0 | 2315140.3534 | 0 | 5730063.2895 | 0 | 2866441.7201 | 0 | 2828830.0491 | 0 | 2100407.15 | 0
| 3945617.1054 | 0 | 4073288.9194 | 0 | 3886009.5764 | 0 | 3646884.3482 | 0 | 3804406.4948 | 0 | 2701857.4508 | 0 | 6520926.4974 | 0 | 3410653.609 | 0 | 3676889.065 | 0 | 3128912.3852 | 0
| 4383074.2766 | 0 | 4512124.5275 | 0 | 4266594.5932 | 0 | 4133270.1431 | 0 | 4199431.2699 | 0 | 3007074.9337 | 0 | 7150122.8156 | 0 | 3851265.8989 | 0 | 4288793.7335 | 0 | 3860753.7304 | 0
| 4769175.6035 | 0 | 4902542.0564 | 0 | 4606572.4428 | 0 | 4550903.2917 | 0 | 4546897.7556 | 0 | 3263119.641 | 0 | 7732775.5176 | 0 | 4243247.4409 | 0 | 4777787.6554 | 0 | 4412388.5535 | 0
| 5083153.8328 | 0 | 5208866.6064 | 0 | 4870083.1602 | 0 | 4868403.2001 | 0 | 4814131.3771 | 0 | 3478287.5276 | 0 | 8120157.1237 | 0 | 4551018.24 | 0 | 5140094.0612 | 0 | 4795462.4292 | 0
| 5233766.4129 | 0 | 5347085.0438 | 0 | 4976758.2303 | 0 | 4983017.2665 | 0 | 4917341.9342 | 0 | 3589677.0231 | 0 | 8281155.497 | 0 | 4691053.6067 | 0 | 5309206.4545 | 0 | 4989571.8232 | 0
| 5314172.5109 | 0 | 5419306.3451 | 0 | 5033985.8953 | 0 | 4996791.4922 | 0 | 4962293.5926 | 0 | 3647537.6188 | 0 | 8391086.7691 | 0 | 4764310.9969 | 0 | 5398403.1635 | 0 | 5097362.6389 | 0
| 5387484.7098 | 0 | 5488556.2495 | 0 | 5100262.5543 | 0 | 4991809.6452 | 0 | 5008887.7466 | 0 | 3694117.0645 | 0 | 8504944.2507 | 0 | 4833820.8653 | 0 | 5477059.4663 | 0 | 5193953.008 | 0
| 5480732.7793 | 0 | 5582470.2554 | 0 | 5190747.3537 | 0 | 5064536.0921 | 0 | 5092741.8473 | 0 | 3750113.8931 | 0 | 8644492.6753 | 0 | 4927989.5301 | 0 | 5576165.5006 | 0 | 5295015.387 | 0
| 5578948.8256 | 0 | 5683416.5346 | 0 | 5286145.5501 | 0 | 5175918.1002 | 0 | 5192210.9078 | 0 | 3812842.5343 | 0 | 8809802.4994 | 0 | 5029138.2831 | 0 | 5679966.8298 | 0 | 5394584.9409 | 0
| 5674411.7108 | 0 | 5780521.4702 | 0 | 5373405.1462 | 0 | 5294556.6398 | 0 | 5282962.268 | 0 | 3875824.9925 | 0 | 8907604.0007 | 0 | 5126465.447 | 0 | 5778628.0019 | 0 | 5479540.3576 | 0
| 5678438.1487 | 0 | 5776241.2697 | 0 | 5358846.3039 | 0 | 5286594.9888 | 0 | 5266445.876 | 0 | 3884082.5592 | 0 | 8868716.4606 | 0 | 5122824.8968 | 0 | 5761266.1848 | 0 | 5447342.0376 | 0
| 5626418.7392 | 0 | 5717239.6873 | 0 | 5297344.5397 | 0 | 5192008.8685 | 0 | 5195998.0056 | 0 | 3850473.7474 | 0 | 8789979.5359 | 0 | 5064416.5745 | 0 | 5553505.2009 | 0 | 5201818.0867 | 0
| 5562975.1112 | 0 | 5649950.9525 | 0 | 5229771.7379 | 0 | 5103486.378 | 0 | 5119542.6574 | 0 | 3798333.8465 | 0 | 8671455.7471 | 0 | 4997776.2585 | 0 | 5239044.7648 | 0 | 4854413.2402 | 0
| 5467170.9035 | 0 | 5554215.7617 | 0 | 5130869.2182 | 0 | 5039771.5469 | 0 | 5029030.6153 | 0 | 3730551.3162 | 0 | 8521276.9624 | 0 | 4903165.6862 | 0 | 4923562.2515 | 0 | 4457190.1448 | 0
| 5380128.6617 | 0 | 5469739.3559 | 0 | 5043298.6514 | 0 | 5006695.4436 | 0 | 4955936.2648 | 0 | 3667360.1838 | 0 | 8393497.5282 | 0 | 4819623.1471 | 0 | 4696864.5916 | 0 | 4105652.0398 | 0
| 5346455.3059 | 0 | 5447492.9497 | 0 | 5022233.3767 | 0 | 5023598.7542 | 0 | 4945903.6831 | 0 | 3635066.8593 | 0 | 8430605.2398 | 0 | 4797573.1305 | 0 | 4599725.3818 | 0 | 3883601.7386 | 0
| 5459979.343 | 0 | 5574211.9091 | 0 | 5155968.3397 | 0 | 5175924.3986 | 0 | 5086514.6565 | 0 | 3700749.9594 | 0 | 8697514.3488 | 0 | 4923083.5659 | 0 | 4709687.4062 | 0 | 3879137.483 | 0
| 5672630.1832 | 0 | 5797886.018 | 0 | 5381617.6404 | 0 | 5422239.4723 | 0 | 5317713.3078 | 0 | 3843224.3516 | 0 | 9073911.4932 | 0 | 5145207.3804 | 0 | 4982161.7441 | 0 | 4075508.3357 | 0
| 5907721.1396 | 0 | 6037886.2762 | 0 | 5614291.741 | 0 | 5680948.4735 | 0 | 5555139.1698 | 0 | 4007624.7154 | 0 | 9423577.1031 | 0 | 5384110.2706 | 0 | 5328099.7567 | 0 | 4405690.0882 | 0
| 6098703.1178 | 0 | 6230310.7857 | 0 | 5793373.9022 | 0 | 5884117.8442 | 0 | 5737227.0315 | 0 | 4140125.0207 | 0 | 9699731.5846 | 0 | 5576134.7804 | 0 | 5666665.7332 | 0 | 4809758.4048 | 0
| 6279642.3546 | 0 | 6415530.1154 | 0 | 5963657.3582 | 0 | 6076201.8338 | 0 | 5910016.9612 | 0 | 4258633.4842 | 0 | 9988585.1117 | 0 | 5761057.155 | 0 | 6029631.3103 | 0 | 5292857.2916 | 0
| 6445038.5506 | 0 | 6578706.4909 | 0 | 6111921.3032 | 0 | 6239146.8101 | 0 | 6058804.5721 | 0 | 4372704.3354 | 0 | 10207299.2639 | 0 | 5923971.9928 | 0 | 6371455.69 | 0 | 5767611.5616 | 0
| 6520881.6541 | 0 | 6648579.2798 | 0 | 6170706.6469 | 0 | 6286640.4225 | 0 | 6114315.2586 | 0 | 4437364.2603 | 0 | 10296608.8369 | 0 | 5993972.5307 | 0 | 6556734.6775 | 0 | 6055176.5268 | 0
| 6559680.3588 | 0 | 6680413.8746 | 0 | 6200354.8262 | 0 | 6274421.0837 | 0 | 6135582.9031 | 0 | 4470972.2883 | 0 | 10367370.6905 | 0 | 6025767.0075 | 0 | 6637093.3491 | 0 | 6195018.2671 | 0
| 6597596.9501 | 0 | 6711580.2891 | 0 | 6235574.7414 | 0 | 6249684.2556 | 0 | 6158362.7745 | 0 | 4504749.1146 | 0 | 10428975.4762 | 0 | 6056622.184 | 0 | 6689219.989 | 0 | 6284076.9234 | 0
| 6626503.2889 | 0 | 6735519.0198 | 0 | 6264289.9134 | 0 | 6224103.7807 | 0 | 6175834.916 | 0 | 4529426.3587 | 0 | 10480692.328 | 0 | 6080317.5195 | 0 | 6723064.9417 | 0 | 6339368.0333 | 0
| 6659787.8874 | 0 | 6764803.1355 | 0 | 6300050.7142 | 0 | 6199039.1786 | 0 | 6198634.4082 | 0 | 4554670.9087 | 0 | 10553584.3005 | 0 | 6109209.5071 | 0 | 6757938.5883 | 0 | 6386831.0145 | 0
| 6732157.5005 | 0 | 6839978.0624 | 0 | 6383741.2373 | 0 | 6219670.7177 | 0 | 6267589.4841 | 0 | 4599379.5282 | 0 | 10725935.4652 | 0 | 6183733.3171 | 0 | 6836274.685 | 0 | 6476747.0484 | 0
| 6896708.9748 | 0 | 7012805.487 | 0 | 6560881.1458 | 0 | 6375824.9098 | 0 | 6438749.8868 | 0 | 4699036.4093 | 0 | 11034859.7658 | 0 | 6355697.0556 | 0 | 7010822.2417 | 0 | 6643438.0393 | 0
| 7127133.7429 | 0 | 7252069.6148 | 0 | 6797599.0693 | 0 | 6600221.7226 | 0 | 6670747.9346 | 0 | 4841927.2677 | 0 | 11427059.2629 | 0 | 6594000.711 | 0 | 7251006.1428 | 0 | 6866146.8825 | 0
| 7371836.8561 | 0 | 7497065.4307 | 0 | 7027773.9011 | 0 | 6834274.1167 | 0 | 6893554.7021 | 0 | 4997881.5716 | 0 | 11673364.9255 | 0 | 6838544.2283 | 0 | 7496496.9038 | 0 | 7075635.7254 | 0
| 7429943.1176 | 0 | 7550708.2484 | 0 | 7050960.7827 | 0 | 6933924.6604 | 0 | 6924165.1788 | 0 | 5033933.575 | 0 | 11633322.0059 | 0 | 6893455.1098 | 0 | 7550399.0077 | 0 | 7113154.1368 | 0
| 7370580.6106 | 0 | 7491092.4906 | 0 | 6969285.6243 | 0 | 6881136.5043 | 0 | 6851368.7402 | 0 | 4986847.8319 | 0 | 11500295.2413 | 0 | 6835048.7587 | 0 | 7490925.7424 | 0 | 7061404.3504 | 0
| 7340539.8268 | 0 | 7464082.781 | 0 | 6931932.5807 | 0 | 6833288.8268 | 0 | 6810297.3403 | 0 | 4941948.386 | 0 | 11423569.5674 | 0 | 6808606.1465 | 0 | 7463991.6239 | 0 | 7031825.7455 | 0
| 7272264.1032 | 0 | 7390465.858 | 0 | 6852518.8633 | 0 | 6735362.6883 | 0 | 6724374.9358 | 0 | 4892779.6327 | 0 | 11317030.4153 | 0 | 6735542.9471 | 0 | 7179824.1565 | 0 | 6603424.0672 | 0
| 6985146.662 | 0 | 7077210.2043 | 0 | 6530083.0665 | 0 | 6344267.3389 | 0 | 6375785.3305 | 0 | 4711186.9825 | 0 | 10986632.2277 | 0 | 6424277.2849 | 0 | 4895564.6569 | 0 | 3558958.3961 | 0
| 6598083.326 | 0 | 6669949.4579 | 0 | 6126746.1173 | 0 | 5839201.8484 | 0 | 5938851.1616 | 0 | 4456752.2253 | 0 | 10438076.6913 | 0 | 6019165.8321 | 0 | 2429270.1495 | 0 | 348806.3086 | 783068.8233
| 6164038.5189 | 0 | 6221526.646 | 0 | 5694471.8451 | 0 | 5370079.5137 | 0 | 5503243.1536 | 0 | 4192042.535 | 0 | 9781903.2102 | 0 | 5573089.1539 | 0 | 587698.0424 | 0 | 0 | 5933464.0035
| 5770698.5201 | 0 | 5821881.3062 | 0 | 5323083.9831 | 0 | 4995562.5564 | 0 | 5146614.9122 | 0 | 3959620.1764 | 0 | 9191741.5899 | 0 | 5175201.1768 | 0 | 0 | 511791.6035 | 0 | 11419185.0454
| 5445805.833 | 0 | 5494956.7142 | 0 | 5030835.4977 | 0 | 4696736.6167 | 0 | 4872296.2184 | 0 | 3775043.4341 | 0 | 8718333.4379 | 0 | 4849243.1136 | 0 | 0 | 1022007.9261 | 0 | 14888297.9113
| 5196522.9765 | 0 | 5243566.0974 | 0 | 4816696.221 | 0 | 4420870.4868 | 0 | 4661085.6632 | 0 | 3626010.1498 | 0 | 8343305.5019 | 0 | 4597659.2808 | 0 | 0 | 1371267.2309 | 0 | 16059668.639
| 4993392.2137 | 0 | 5040931.8697 | 0 | 4646919.9923 | 0 | 4166849.2894 | 0 | 4479008.4682 | 0 | 3475964.1539 | 0 | 8036865.9915 | 0 | 4394970.7898 | 0 | 0 | 1542866.5832 | 0 | 15270259.0304
| 4922717.074 | 0 | 4990491.6821 | 0 | 4628927.0669 | 0 | 4075529.5594 | 0 | 4441353.7047 | 0 | 3372409.5712 | 0 | 8085376.1125 | 0 | 4343442.9654 | 0 | 0 | 1353834.8853 | 0 | 12739002.4559
| 5190685.2018 | 0 | 5288917.3951 | 0 | 4954577.9545 | 0 | 4406796.684 | 0 | 4765870.1275 | 0 | 3497048.9707 | 0 | 8608929.7121 | 0 | 4637969.293 | 0 | 13078.7849 | 424296.1843 | 0 | 8511386.9444
| 5679918.3238 | 0 | 5809786.7554 | 0 | 5481910.3626 | 0 | 5008850.0349 | 0 | 5307551.4128 | 0 | 3794216.3562 | 0 | 9373017.3139 | 0 | 5154638.7666 | 0 | 1040375.6097 | 0 | 0 | 3374755.8302
| 6354798.9592 | 0 | 6518469.0853 | 0 | 6166611.0828 | 0 | 5829098.5471 | 0 | 6007722.6627 | 0 | 4205558.497 | 0 | 10383379.3722 | 0 | 5859825.0024 | 0 | 3563734.8338 | 0 | 899862.8463 | 110360.0406
| 7019308.8197 | 0 | 7195819.6355 | 0 | 6802993.0554 | 0 | 6544770.4796 | 0 | 6653956.4207 | 0 | 4660912.4648 | 0 | 11407598.5916 | 0 | 6534859.6006 | 0 | 5772093.486 | 0 | 3778090.1544 | 0
| 7628401.8268 | 0 | 7811765.3949 | 0 | 7377542.1213 | 0 | 7150212.0485 | 0 | 7229814.9407 | 0 | 5083052.8914 | 0 | 12392687.0387 | 0 | 7149628.9002 | 0 | 7111700.8806 | 0 | 5703059.8436 | 0
| 8136473.8667 | 0 | 8311036.8828 | 0 | 7829201.7902 | 0 | 7642975.7321 | 0 | 7680460.8494 | 0 | 5442207.4119 | 0 | 13023722.2355 | 0 | 7648843.165 | 0 | 7947669.2984 | 0 | 6905902.7456 | 0
| 8363693.4625 | 0 | 8529076.3966 | 0 | 7991559.1847 | 0 | 7887881.0771 | 0 | 7848395.6203 | 0 | 5599793.3083 | 0 | 13235493.3756 | 0 | 7868579.7809 | 0 | 8339087.107 | 0 | 7518233.4913 | 0
| 8469322.8949 | 0 | 8635627.6105 | 0 | 8052524.4175 | 0 | 8024590.4112 | 0 | 7915436.7661 | 0 | 5649545.2235 | 0 | 13352240.6007 | 0 | 7976683.4654 | 0 | 8534805.3991 | 0 | 7834188.1616 | 0
| 8544458.7002 | 0 | 8711838.1639 | 0 | 8103351.4442 | 0 | 8106051.1757 | 0 | 7968445.7896 | 0 | 5685294.7002 | 0 | 13483275.5926 | 0 | 8053653.5023 | 0 | 8658349.1205 | 0 | 8018556.1819 | 0
| 8630910.094 | 0 | 8792872.1518 | 0 | 8182661.7057 | 0 | 8133425.854 | 0 | 8039025.9069 | 0 | 5751919.5141 | 0 | 13642676.2842 | 0 | 8134501.446 | 0 | 8764531.1491 | 0 | 8163499.3487 | 0
| 8732022.2727 | 0 | 8884069.4164 | 0 | 8286904.3231 | 0 | 8126307.7377 | 0 | 8123535.8355 | 0 | 5839414.6184 | 0 | 13833044.7152 | 0 | 8225033.7261 | 0 | 8869059.2654 | 0 | 8296005.5073 | 0
| 8848571.2944 | 0 | 8990465.3397 | 0 | 8407983.7861 | 0 | 8130120.0072 | 0 | 8221018.1945 | 0 | 5936521.2247 | 0 | 13989111.6618 | 0 | 8330751.0444 | 0 | 8982522.3312 | 0 | 8426586.4991 | 0
| 8927166.6178 | 0 | 9063274.4159 | 0 | 8485490.0809 | 0 | 8159045.0143 | 0 | 8287191.9742 | 0 | 5997620.5284 | 0 | 14074421.3679 | 0 | 8404091.5216 | 0 | 9059619.4081 | 0 | 8509780.2518 | 0
| 8975534.6975 | 0 | 9109396.913 | 0 | 8529730.1118 | 0 | 8192729.5164 | 0 | 8329276.909 | 0 | 6031304.6972 | 0 | 14153845.0579 | 0 | 8449943.6772 | 0 | 9107308.5722 | 0 | 8559927.5789 | 0
| 8957155.0606 | 0 | 9077540.8533 | 0 | 8493056.035 | 0 | 8153406.9762 | 0 | 8294194.1354 | 0 | 6038616.9303 | 0 | 14013880.5943 | 0 | 8418256.4187 | 0 | 9076412.8159 | 0 | 8522455.3599 | 0
| 8741336.8073 | 0 | 8835551.9438 | 0 | 8249308.1103 | 0 | 7840219.1357 | 0 | 8034893.5385 | 0 | 5919139.6775 | 0 | 13583150.0484 | 0 | 8176656.5432 | 0 | 8561046.2914 | 0 | 7931512.9191 | 0
| 8243757.0826 | 0 | 8300430.4351 | 0 | 7712032.3597 | 0 | 7137329.4267 | 0 | 7428859.6552 | 0 | 5559759.5837 | 0 | 12877269.7575 | 0 | 7643942.0065 | 0 | 6099772.2315 | 0 | 5333206.8505 | 0
| 7443280.6482 | 0 | 7458080.7419 | 0 | 6867932.8309 | 0 | 6141675.4061 | 0 | 6507368.0713 | 0 | 4968926.6088 | 0 | 11531357.8802 | 0 | 6805653.3078 | 0 | 2866738.564 | 0 | 1497598.2029 | 68773.1206
| 6358931.4653 | 0 | 6343858.0904 | 0 | 5760577.2528 | 0 | 5063439.0291 | 0 | 5414854.7607 | 0 | 4254437.6708 | 0 | 9746884.6397 | 0 | 5697634.5979 | 0 | 295378.9487 | 360523.1337 | 0 | 4012590.8471
| 5265315.5627 | 0 | 5241218.0471 | 0 | 4696318.8478 | 0 | 4061344.3183 | 0 | 4403985.1668 | 0 | 3556768.5017 | 0 | 8006584.625 | 0 | 4601237.2519 | 0 | 0 | 2076984.367 | 0 | 11115950.3167
| 4485103.7048 | 0 | 4488865.3634 | 0 | 4018468.9695 | 0 | 3357598.9557 | 0 | 3761424.2254 | 0 | 3032379.0576 | 0 | 7101268.0182 | 0 | 3851956.0614 | 0 | 0 | 3333089.6732 | 0 | 16005790.3464
| 4290684.2072 | 0 | 4324600.2772 | 0 | 3942596.6789 | 0 | 3217988.2704 | 0 | 3707301.2643 | 0 | 2904256.3544 | 0 | 7068651.6076 | 0 | 3684601.002 | 0 | 0 | 3605474.3433 | 0 | 17659989.936
| 4384288.6583 | 0 | 4438316.4479 | 0 | 4124558.7202 | 0 | 3381587.5215 | 0 | 3906227.765 | 0 | 2984855.7157 | 0 | 7323975.7962 | 0 | 3793876.1965 | 0 | 0 | 3198490.5748 | 0 | 16688840.7251
| 4606533.0981 | 0 | 4677395.9332 | 0 | 4396811.6693 | 0 | 3670061.9749 | 0 | 4188613.0924 | 0 | 3141523.1692 | 0 | 7674333.4711 | 0 | 4028873.4757 | 0 | 0 | 2350752.2086 | 0 | 13719567.7901
| 4885943.3232 | 0 | 4972736.2267 | 0 | 4700092.1098 | 0 | 3977102.6498 | 0 | 4484169.3441 | 0 | 3304366.1109 | 0 | 8078124.0523 | 0 | 4320881.2037 | 0 | 0 | 1238930.8681 | 0 | 9184009.7072
| 5259142.2086 | 0 | 5363808.303 | 0 | 5085982.4839 | 0 | 4370305.0243 | 0 | 4857241.6461 | 0 | 3511891.0896 | 0 | 8589647.1039 | 0 | 4708670.9125 | 0 | 272972.1277 | 106258.3048 | 0 | 3879390.8649
| 5718926.7488 | 0 | 5837998.6142 | 0 | 5545312.9018 | 0 | 4853661.0445 | 0 | 5310832.4749 | 0 | 3796779.182 | 0 | 9204492.1986 | 0 | 5179744.3341 | 0 | 2264737.2608 | 0 | 472454.8858 | 266525.949
| 6171101.9725 | 0 | 6294827.0273 | 0 | 5976190.9544 | 0 | 5309695.0084 | 0 | 5746553.7299 | 0 | 4124806.9383 | 0 | 9833923.7297 | 0 | 5634535.2876 | 0 | 4468663.9153 | 0 | 2961925.8289 | 0
| 6543333.9627 | 0 | 6666107.9191 | 0 | 6318868.317 | 0 | 5640119.8353 | 0 | 6083767.6217 | 0 | 4396980.6329 | 0 | 10390877.7933 | 0 | 6005036.7836 | 0 | 5760190.4116 | 0 | 4642989.2355 | 0
| 6900984.1103 | 0 | 7027968.6919 | 0 | 6655996.3516 | 0 | 5942410.9846 | 0 | 6403802.0998 | 0 | 4633217.0709 | 0 | 10979097.1437 | 0 | 6366365.172 | 0 | 6552807.5228 | 0 | 5754332.8981 | 0
| 7286672.5646 | 0 | 7420611.9048 | 0 | 7022141.876 | 0 | 6342835.314 | 0 | 6775451.5168 | 0 | 4887161.312 | 0 | 11623799.0659 | 0 | 6758718.4337 | 0 | 7166555.5478 | 0 | 6537166.0393 | 0
| 7686941.9388 | 0 | 7829708.6626 | 0 | 7402293.4652 | 0 | 6793503.8278 | 0 | 7173241.1909 | 0 | 5158256.6427 | 0 | 12308215.4709 | 0 | 7167576.3249 | 0 | 7693827.2131 | 0 | 7141914.9803 | 0
| 8025661.4283 | 0 | 8156270.6491 | 0 | 7699325.8586 | 0 | 7148549.7518 | 0 | 7483775.8036 | 0 | 5409953.9637 | 0 | 12712723.36 | 0 | 7494185.54 | 0 | 8084245.5647 | 0 | 7544153.869 | 0
| 8131270.5985 | 0 | 8242700.0886 | 0 | 7763978.1385 | 0 | 7150230.6288 | 0 | 7522381.562 | 0 | 5503732.3967 | 0 | 12760247.5717 | 0 | 7581201.8711 | 0 | 8204202.921 | 0 | 7698962.7476 | 0
| 8153840.3268 | 0 | 8249255.0999 | 0 | 7767239.0132 | 0 | 6952234.5601 | 0 | 7446372.5869 | 0 | 5499014.3923 | 0 | 12744123.7814 | 0 | 7587791.9262 | 0 | 8228699.4478 | 0 | 7755843.8184 | 0
| 8111032.0956 | 0 | 8186487.4406 | 0 | 7701726.5133 | 0 | 6755486.4532 | 0 | 7310760.4078 | 0 | 5434777.3373 | 0 | 12382867.1671 | 0 | 7525772.4647 | 0 | 8175473.9819 | 0 | 7735625.2813 | 0
| 7712280.7357 | 0 | 7782923.3394 | 0 | 7253666.384 | 0 | 6670978.5495 | 0 | 6972501.8313 | 0 | 5189520.253 | 0 | 11539464.1771 | 0 | 7127023.3187 | 0 | 7777189.1446 | 0 | 7349936.1717 | 0
| 7090657.7894 | 0 | 7171064.0626 | 0 | 6582646.514 | 0 | 6413856.4385 | 0 | 6404988.713 | 0 | 4755390.9747 | 0 | 10508782.7792 | 0 | 6520506.3041 | 0 | 7168075.1748 | 0 | 6754807.8073 | 0
| 6480290.13 | 0 | 6573850.5882 | 0 | 5970819.6701 | 0 | 6008081.1048 | 0 | 5844500.4142 | 0 | 4317380.9488 | 0 | 9690551.0231 | 0 | 5926721.5836 | 0 | 6572277.2416 | 0 | 6199082.9826 | 0
| 6097799.1054 | 0 | 6192854.9591 | 0 | 5622333.8066 | 0 | 5660249.7583 | 0 | 5504597.0221 | 0 | 4049679.9192 | 0 | 9223344.4537 | 0 | 5546036.4536 | 0 | 6033895.8014 | 0 | 5550297.416 | 0
| 5726054.6238 | 0 | 5805401.5268 | 0 | 5274840.6385 | 0 | 5227174.8373 | 0 | 5140350.5564 | 0 | 3823316.0865 | 0 | 8761250.4662 | 0 | 5159046.0265 | 0 | 4568521.7684 | 0 | 3614066.7341 | 0
| 5235550.5764 | 0 | 5287457.5219 | 0 | 4794600.0243 | 0 | 4606975.2482 | 0 | 4629589.525 | 0 | 3528582.4918 | 0 | 8112994.1704 | 0 | 4642815.6151 | 0 | 2381357.0668 | 0 | 880165.5566 | 132857.2945
| 4615676.5315 | 0 | 4635659.0716 | 0 | 4183780.7825 | 0 | 3736626.8289 | 0 | 3954374.1117 | 0 | 3110904.6363 | 0 | 7298389.6589 | 0 | 3994008.9183 | 0 | 203905.0958 | 482273.0433 | 0 | 3708762.1835
| 3956540.7841 | 0 | 3954274.4372 | 0 | 3554896.8334 | 0 | 2710155.6995 | 0 | 3202209.2602 | 0 | 2571815.4704 | 0 | 6455501.6968 | 0 | 3316225.7904 | 0 | 0 | 2815681.2796 | 0 | 9988700.3644
| 3519349.3073 | 0 | 3528724.7461 | 0 | 3198626.9018 | 0 | 1948849.3342 | 0 | 2712087.6451 | 0 | 2114241.3804 | 0 | 5932144.7664 | 0 | 2891495.2209 | 0 | 0 | 4672682.5372 | 0 | 13872545.0368
| 3474124.8163 | 0 | 3500377.1141 | 0 | 3235994.329 | 0 | 1952339.9675 | 0 | 2796009.9823 | 0 | 2113275.5888 | 0 | 5853163.5376 | 0 | 2859910.0784 | 0 | 0 | 4668248.0376 | 0 | 14631163.9787
| 3553151.5514 | 0 | 3592446.9625 | 0 | 3364917.1819 | 0 | 2309560.6656 | 0 | 3047505.75 | 0 | 2291176.0599 | 0 | 5891093.1604 | 0 | 2949217.9014 | 0 | 0 | 3678075.5759 | 0 | 13050809.3766
| 3697616.3574 | 0 | 3759244.6747 | 0 | 3542082.557 | 0 | 2745323.804 | 0 | 3315497.3257 | 0 | 2451945.718 | 0 | 6072675.685 | 0 | 3113442.794 | 0 | 0 | 1987761.3587 | 0 | 8899197.7889
| 3939992.6936 | 0 | 4021782.9035 | 0 | 3797181.6733 | 0 | 3167222.0154 | 0 | 3612325.6221 | 0 | 2625876.0557 | 0 | 6385517.4182 | 0 | 3372526.871 | 0 | 36926.0602 | 398556.1085 | 0 | 4100850.1542
| 4175387.3396 | 0 | 4262891.3957 | 0 | 4018266.7183 | 0 | 3521057.3156 | 0 | 3858371.6073 | 0 | 2806020.1762 | 0 | 6680799.5413 | 0 | 3611336.385 | 0 | 1066293.9068 | 0 | 7566.4378 | 767917.2379
| 4323556.9709 | 0 | 4410135.4211 | 0 | 4140031.3336 | 0 | 3786980.6956 | 0 | 4012451.0075 | 0 | 2946214.1762 | 0 | 6851709.1968 | 0 | 3758104.593 | 0 | 2513135.7032 | 0 | 1197956.7616 | 0
| 4410330.9523 | 0 | 4498357.3703 | 0 | 4204208.2249 | 0 | 3948365.0467 | 0 | 4096878.1713 | 0 | 3026441.9568 | 0 | 6941666.517 | 0 | 3846630.681 | 0 | 3501927.2733 | 0 | 2560000.728 | 0
| 4464296.7877 | 0 | 4553304.7478 | 0 | 4239532.4215 | 0 | 4045685.3564 | 0 | 4139212.988 | 0 | 3062709.0359 | 0 | 6998418.6376 | 0 | 3902183.8492 | 0 | 4024869.8401 | 0 | 3365971.2584 | 0
| 4505034.6342 | 0 | 4595070.2658 | 0 | 4269647.1083 | 0 | 4101143.0832 | 0 | 4169831.6134 | 0 | 3083735.4097 | 0 | 7077809.9665 | 0 | 3944253.0731 | 0 | 4307393.516 | 0 | 3835646.2868 | 0
| 4565909.9965 | 0 | 4657787.0413 | 0 | 4326692.7626 | 0 | 4158418.1292 | 0 | 4224939.9254 | 0 | 3122994.3229 | 0 | 7190547.3281 | 0 | 4006721.0477 | 0 | 4498032.9647 | 0 | 4136704.4845 | 0
| 4632089.0037 | 0 | 4724385.5077 | 0 | 4390793.5984 | 0 | 4216413.4575 | 0 | 4287507.7075 | 0 | 3171137.4642 | 0 | 7310974.871 | 0 | 4072988.2463 | 0 | 4635367.6567 | 0 | 4335860.8914 | 0
| 4734516.6998 | 0 | 4829499.2839 | 0 | 4500375.3054 | 0 | 4282255.083 | 0 | 4389831.7276 | 0 | 3239261.684 | 0 | 7567904.9518 | 0 | 4177071.5936 | 0 | 4780148.6213 | 0 | 4517780.6777 | 0
| 4944814.279 | 0 | 5040121.0353 | 0 | 4723094.2019 | 0 | 4387495.1187 | 0 | 4585207.6129 | 0 | 3373496.6154 | 0 | 7987335.0537 | 0 | 4385734.9974 | 0 | 5013592.8189 | 0 | 4765602.695 | 0
| 5273186.2547 | 0 | 5378993.5335 | 0 | 5077588.4663 | 0 | 4504607.6492 | 0 | 4865299.001 | 0 | 3554032.6736 | 0 | 8556115.7776 | 0 | 4720864.4928 | 0 | 5364142.3693 | 0 | 5123311.8832 | 0
| 5806610.2677 | 0 | 5913836.5125 | 0 | 5632341.8313 | 0 | 4644015.7495 | 0 | 5267802.1674 | 0 | 3828031.325 | 0 | 9277610.7133 | 0 | 5251160.3467 | 0 | 5905577.3868 | 0 | 5639103.4775 | 0
| 6263043.214 | 0 | 6363754.3732 | 0 | 6082378.1916 | 0 | 4840818.7271 | 0 | 5623573.2876 | 0 | 4104207.6051 | 0 | 9900937.0661 | 0 | 5699679.0453 | 0 | 6359228.8155 | 0 | 6075912.9691 | 0
| 6615985.9729 | 0 | 6714882.7316 | 0 | 6413151.0903 | 0 | 5071068.1283 | 0 | 5917425.1215 | 0 | 4326630.6987 | 0 | 10438528.9254 | 0 | 6050794.205 | 0 | 6712426.2861 | 0 | 6412101.9232 | 0
| 6868000.7333 | 0 | 6957434.0616 | 0 | 6621061.9417 | 0 | 5337038.0454 | 0 | 6142546.51 | 0 | 4508594.6559 | 0 | 10664118.3659 | 0 | 6294394.7525 | 0 | 6956106.2898 | 0 | 6634069.5122 | 0
| 6829152.9083 | 0 | 6902460.205 | 0 | 6505204.2724 | 0 | 5566347.615 | 0 | 6148227.7007 | 0 | 4544895.5544 | 0 | 10489618.8205 | 0 | 6243378.776 | 0 | 6538721.1893 | 0 | 6065908.5846 | 0
| 6428284.5633 | 0 | 6492419.478 | 0 | 6021906.0506 | 0 | 5407291.6391 | 0 | 5746856.4233 | 0 | 4285308.2447 | 0 | 9972240.2496 | 0 | 5839064.2853 | 0 | 4083517.8886 | 0 | 3115421.7684 | 0
| 5908040.2491 | 0 | 5958596.5394 | 0 | 5448831.4246 | 0 | 5000510.5163 | 0 | 5205613.5058 | 0 | 3943268.1496 | 0 | 9121338.6687 | 0 | 5309967.7943 | 0 | 1737424.2533 | 0 | 222498.6412 | 971707.5009
| 5211265.9575 | 0 | 5242532.136 | 0 | 4733131.3937 | 0 | 4337050.2429 | 0 | 4503514.8982 | 0 | 3505924.7163 | 0 | 7997135.1557 | 0 | 4599060.4238 | 0 | 96245.7716 | 374655.927 | 0 | 6353939.5541
| 4505385.6385 | 0 | 4522541.5027 | 0 | 4045965.492 | 0 | 3657861.5549 | 0 | 3829777.7897 | 0 | 3056338.3567 | 0 | 6875486.693 | 0 | 3883868.5603 | 0 | 0 | 1554428.0027 | 0 | 11914707.491
| 3886692.4066 | 0 | 3910143.0782 | 0 | 3484982.0621 | 0 | 3138331.1559 | 0 | 3297663.5227 | 0 | 2657119.6907 | 0 | 5974208.0863 | 0 | 3275566.2808 | 0 | 0 | 2259104.0312 | 0 | 15488622.3051
| 3505668.1581 | 0 | 3539034.1629 | 0 | 3166527.6153 | 0 | 2904493.567 | 0 | 3016733.0943 | 0 | 2405532.052 | 0 | 5396588.1461 | 0 | 2906175.8612 | 0 | 0 | 2113019.2598 | 0 | 16783157.0032
| 3143055.9995 | 0 | 3176521.3676 | 0 | 2844721.5857 | 0 | 2623898.6583 | 0 | 2726643.4706 | 0 | 2197076.261 | 0 | 4826397.3609 | 0 | 2545513.584 | 0 | 0 | 2067974.8255 | 0 | 16217419.2116
| 2880327.2023 | 0 | 2927420.7758 | 0 | 2637907.4362 | 0 | 2410406.9126 | 0 | 2534914.8467 | 0 | 2011834.1488 | 0 | 4559346.2807 | 0 | 2296840.4291 | 0 | 0 | 1794798.1336 | 0 | 13867185.4371
| 2885531.2206 | 0 | 2950113.1407 | 0 | 2702912.1774 | 0 | 2398313.8387 | 0 | 2589468.6467 | 0 | 1976788.6994 | 0 | 4689501.4723 | 0 | 2315073.868 | 0 | 0 | 1293823.3955 | 0 | 9879852.2676
| 3064654.042 | 0 | 3144720.8361 | 0 | 2932423.8271 | 0 | 2479516.1145 | 0 | 2777644.9964 | 0 | 2044346.6093 | 0 | 4988616.1749 | 0 | 2503041.6107 | 0 | 0 | 600169.6952 | 0 | 5169303.0867
| 3412320.4198 | 0 | 3507641.3214 | 0 | 3321021.9485 | 0 | 2674034.2589 | 0 | 3099465.9999 | 0 | 2220566.9214 | 0 | 5452062.3777 | 0 | 2858218.5984 | 0 | 545491.7967 | 10345.3092 | 0 | 1201381.0268
| 3787194.3251 | 0 | 3887451.4874 | 0 | 3696986.5913 | 0 | 3030872.181 | 0 | 3470032.9572 | 0 | 2490656.5837 | 0 | 5942279.237 | 0 | 3233758.9873 | 0 | 2147072.025 | 0 | 963248.0602 | 0
| 4054468.7939 | 0 | 4157367.4963 | 0 | 3937689.1658 | 0 | 3341077.2126 | 0 | 3732636.5716 | 0 | 2699803.0206 | 0 | 6319773.9334 | 0 | 3503025.6506 | 0 | 3249469.5149 | 0 | 2348849.18 | 0
| 4309025.9236 | 0 | 4424387.9893 | 0 | 4171049.1189 | 0 | 3651074.4545 | 0 | 3982593.7747 | 0 | 2866649.317 | 0 | 6797983.2757 | 0 | 3769898.0029 | 0 | 3930669.6928 | 0 | 3297601.478 | 0
| 4665612.5602 | 0 | 4795771.7508 | 0 | 4512256.7094 | 0 | 4080771.1051 | 0 | 4340905.0989 | 0 | 3094432.9552 | 0 | 7439242.2715 | 0 | 4140156.7989 | 0 | 4521683.1608 | 0 | 4044005.3167 | 0
| 5080711.9314 | 0 | 5224262.4561 | 0 | 4909323.6865 | 0 | 4573102.0881 | 0 | 4755464.3023 | 0 | 3370748.3949 | 0 | 8145022.5827 | 0 | 4567506.1736 | 0 | 5072213.071 | 0 | 4668929.4481 | 0
| 5455828.4146 | 0 | 5595275.0667 | 0 | 5242078.7476 | 0 | 4999867.3105 | 0 | 5103867.8977 | 0 | 3637580.5145 | 0 | 8612381.3572 | 0 | 4938304.5074 | 0 | 5511691.0601 | 0 | 5123994.5287 | 0
| 5617551.8497 | 0 | 5746823.6658 | 0 | 5354497.0372 | 0 | 5173915.8135 | 0 | 5222070.8246 | 0 | 3760717.5487 | 0 | 8756670.4937 | 0 | 5091343.1208 | 0 | 5701288.4419 | 0 | 5338800.2027 | 0
| 5689954.6116 | 0 | 5816383.1443 | 0 | 5394924.809 | 0 | 5246345.3691 | 0 | 5262879.1565 | 0 | 3803201.5149 | 0 | 8833884.8163 | 0 | 5162257.768 | 0 | 5791419.1304 | 0 | 5446779.7681 | 0
| 5704152.48 | 0 | 5819861.9608 | 0 | 5381180.8001 | 0 | 5238513.3154 | 0 | 5246335.2597 | 0 | 3813394.8737 | 0 | 8756337.2855 | 0 | 5166790.4029 | 0 | 5806070.5981 | 0 | 5468068.6645 | 0
| 5601033.7645 | 0 | 5706472.1855 | 0 | 5260181.1372 | 0 | 5095433.3023 | 0 | 5118520.4164 | 0 | 3749707.4236 | 0 | 8525020.3698 | 0 | 5054815.1523 | 0 | 5698990.8402 | 0 | 5380904.3813 | 0
| 5457921.8353 | 0 | 5555177.3018 | 0 | 5112689.317 | 0 | 4902910.7272 | 0 | 4961610.1394 | 0 | 3654674.0962 | 0 | 8267650.7715 | 0 | 4904529.4514 | 0 | 5551114.0009 | 0 | 5251671.8516 | 0
| 5294716.5882 | 0 | 5386964.3876 | 0 | 4953435.7798 | 0 | 4712589.1491 | 0 | 4796526.153 | 0 | 3547451.9041 | 0 | 7994993.434 | 0 | 4737234.1469 | 0 | 5384751.8232 | 0 | 5107065.4773 | 0
| 5102660.823 | 0 | 5185732.94 | 0 | 4756866.254 | 0 | 4527394.2172 | 0 | 4602288.8481 | 0 | 3416452.4001 | 0 | 7681238.936 | 0 | 4537493.9482 | 0 | 4971382.7275 | 0 | 4570582.3878 | 0
| 4738013.0699 | 0 | 4804768.6263 | 0 | 4373505.4764 | 0 | 4152666.1152 | 0 | 4211412.2091 | 0 | 3171340.352 | 0 | 7192105.4793 | 0 | 4159832.2886 | 0 | 3292909.6564 | 0 | 2415646.5079 | 0
| 4246525.5246 | 0 | 4292895.36 | 0 | 3868189.2554 | 0 | 3626196.4584 | 0 | 3696158.286 | 0 | 2851550.5644 | 0 | 6506672.0814 | 0 | 3652066.5222 | 0 | 1241230.7934 | 0 | 171529.8626 | 735305.9046
| 3669992.3388 | 0 | 3696169.9495 | 0 | 3297811.9555 | 0 | 2950732.8915 | 0 | 3105136.107 | 0 | 2479409.7492 | 0 | 5704330.0847 | 0 | 3059998.4101 | 0 | 0 | 948387.5084 | 0 | 5744756.4665
| 3113439.5037 | 0 | 3126517.1593 | 0 | 2775733.9691 | 0 | 2260953.6756 | 0 | 2555909.6489 | 0 | 2108961.5331 | 0 | 4927514.8487 | 0 | 2494789.273 | 0 | 0 | 2990599.1716 | 0 | 11788107.2473
| 2712433.7517 | 0 | 2727237.9153 | 0 | 2438592.0793 | 0 | 1772850.2047 | 0 | 2198452.4676 | 0 | 1817484.6451 | 0 | 4317039.3281 | 0 | 2097928.5462 | 0 | 0 | 4302527.4096 | 0 | 14788552.8561
| 2470090.4607 | 0 | 2489306.9569 | 0 | 2252948.2604 | 0 | 1600362.3543 | 0 | 2036012.0793 | 0 | 1659028.2162 | 0 | 3869941.2593 | 0 | 1860899.3509 | 0 | 0 | 4116899.9075 | 0 | 14668638.0641
| 2242739.1341 | 0 | 2264487.7454 | 0 | 2057682.3195 | 0 | 1511843.8745 | 0 | 1877987.0133 | 0 | 1520680.1222 | 0 | 3438350.5471 | 0 | 1638034.0559 | 0 | 0 | 3387122.4609 | 0 | 12638582.5792
| 2005203.5413 | 0 | 2039577.0662 | 0 | 1851486.7039 | 0 | 1380791.1179 | 0 | 1702870.4144 | 0 | 1373227.907 | 0 | 3230788.9856 | 0 | 1415126.1171 | 0 | 0 | 3030003.5943 | 0 | 10952859.8919
| 2037212.0243 | 0 | 2093380.7606 | 0 | 1933161.4534 | 0 | 1453903.8067 | 0 | 1789886.0703 | 0 | 1370221.1115 | 0 | 3445201.8841 | 0 | 1463430.6023 | 0 | 0 | 2398462.4922 | 0 | 8458585.7617
| 2286497.9656 | 0 | 2364449.3433 | 0 | 2228639.4458 | 0 | 1717075.6287 | 0 | 2076180.0728 | 0 | 1508683.6771 | 0 | 3874961.0335 | 0 | 1725415.5774 | 0 | 0 | 1317873.1909 | 0 | 4825717.3838
| 2715044.5896 | 0 | 2813542.0879 | 0 | 2688465.1699 | 0 | 2149553.834 | 0 | 2524217.0785 | 0 | 1773137.543 | 0 | 4531354.6265 | 0 | 2164882.1461 | 0 | 213153.9736 | 166580.7623 | 0 | 1317353.92
| 3221414.6393 | 0 | 3330058.5456 | 0 | 3193309.3089 | 0 | 2671140.9964 | 0 | 3034302.8227 | 0 | 2136852.9567 | 0 | 5280445.4989 | 0 | 2674613.023 | 0 | 1620210.7263 | 0 | 729952.5686 | 0
| 3684422.3046 | 0 | 3797583.2502 | 0 | 3630941.1193 | 0 | 3131826.3914 | 0 | 3478185.5975 | 0 | 2474910.375 | 0 | 5987002.1279 | 0 | 3139348.5986 | 0 | 2854877.0204 | 0 | 2138765.5218 | 0
| 4123549.8308 | 0 | 4241079.1561 | 0 | 4034074.383 | 0 | 3575414.9991 | 0 | 3880292.4461 | 0 | 2774657.6356 | 0 | 6622519.7644 | 0 | 3582042.3169 | 0 | 3716489.2745 | 0 | 3178065.6632 | 0
| 4481617.6315 | 0 | 4604652.4598 | 0 | 4348563.3208 | 0 | 3984345.0478 | 0 | 4204293.8501 | 0 | 3014886.834 | 0 | 7146596.0265 | 0 | 3946617.3613 | 0 | 4311643.2855 | 0 | 3890894.8847 | 0
| 4797629.9338 | 0 | 4927763.611 | 0 | 4623990.4254 | 0 | 4361604.587 | 0 | 4492735.7787 | 0 | 3217102.1229 | 0 | 7631450.3887 | 0 | 4270854.6756 | 0 | 4764866.5757 | 0 | 4405247.0176 | 0
| 5061453.9719 | 0 | 5189360.4879 | 0 | 4841828.4855 | 0 | 4670185.9137 | 0 | 4721693.7665 | 0 | 3389513.5444 | 0 | 7952878.9115 | 0 | 4534070.8348 | 0 | 5100092.8382 | 0 | 4759187.5275 | 0
| 5186333.3153 | 0 | 5309460.4482 | 0 | 4924276.5851 | 0 | 4820116.1564 | 0 | 4811486.9059 | 0 | 3474122.0468 | 0 | 8071433.6301 | 0 | 4655822.4075 | 0 | 5260332.0114 | 0 | 4937146.2019 | 0
| 5248075.4804 | 0 | 5371644.5173 | 0 | 4960241.8438 | 0 | 4895000.4763 | 0 | 4849856.5321 | 0 | 3505705.547 | 0 | 8131970.282 | 0 | 4719375.3766 | 0 | 5344587.9642 | 0 | 5033753.9246 | 0
| 5293922.7731 | 0 | 5415457.428 | 0 | 4989809.9384 | 0 | 4930054.7423 | 0 | 4875416.2504 | 0 | 3524579.6349 | 0 | 8174472.3572 | 0 | 4763961.0554 | 0 | 5400868.8624 | 0 | 5094753.7439 | 0
| 5316548.4219 | 0 | 5434498.7103 | 0 | 5004304.3099 | 0 | 4924744.3479 | 0 | 4883781.5076 | 0 | 3538284.4213 | 0 | 8192259.628 | 0 | 4783363.3552 | 0 | 5426218.4997 | 0 | 5126176.7097 | 0
| 5322524.8231 | 0 | 5435797.3704 | 0 | 5007231.9956 | 0 | 4898080.3937 | 0 | 4880466.8828 | 0 | 3547746.8485 | 0 | 8192375.8593 | 0 | 4784815.2123 | 0 | 5431158.2253 | 0 | 5136224.1926 | 0
| 5282996.0863 | 0 | 5387476.7942 | 0 | 4961399.6182 | 0 | 4834432.7619 | 0 | 4834361.8587 | 0 | 3537988.8647 | 0 | 8079109.243 | 0 | 4736923.6773 | 0 | 5384918.6025 | 0 | 5095695.2741 | 0
| 5145793.1921 | 0 | 5234462.6266 | 0 | 4809959.7274 | 0 | 4656592.6436 | 0 | 4679177.7931 | 0 | 3459668.4806 | 0 | 7814057.0722 | 0 | 4585128.5606 | 0 | 5009889.0151 | 0 | 4595278.1989 | 0
| 4811030.6061 | 0 | 4877071.9896 | 0 | 4452479.1593 | 0 | 4227496.8702 | 0 | 4297003.9329 | 0 | 3237624.903 | 0 | 7348855.9503 | 0 | 4230615.6048 | 0 | 3298929.5535 | 0 | 2518727.108 | 0
| 4347863.9934 | 0 | 4391113.692 | 0 | 3977553.6466 | 0 | 3647382.6636 | 0 | 3788559.3471 | 0 | 2916534.3473 | 0 | 6625926.9349 | 0 | 3748193.4584 | 0 | 1436048.2709 | 0 | 392824.4898 | 120003.3835
| 3785250.821 | 0 | 3808607.8344 | 0 | 3422003.5966 | 0 | 2916393.2839 | 0 | 3181411.2489 | 0 | 2496686.2598 | 0 | 5720456.978 | 0 | 3169829.5284 | 0 | 96922.8935 | 187942.4018 | 0 | 1860707.1646
| 3217568.3268 | 0 | 3228148.8936 | 0 | 2880322.4167 | 0 | 2157541.8423 | 0 | 2561066.5261 | 0 | 2023311.4977 | 0 | 4825481.7609 | 0 | 2593623.1587 | 0 | 0 | 1088955.5159 | 0 | 3679655.1253
| 2666472.4408 | 0 | 2679976.7567 | 0 | 2376028.4856 | 0 | 1465472.3459 | 0 | 1981426.1419 | 0 | 1545996.8528 | 0 | 4101763.9218 | 0 | 2050239.7028 | 0 | 0 | 2262675.2145 | 0 | 5174722.7543
| 2342218.7636 | 0 | 2365970.9806 | 0 | 2108794.3959 | 0 | 1197228.504 | 0 | 1738519.8834 | 0 | 1321476.8586 | 0 | 3682538.3621 | 0 | 1738013.0725 | 0 | 0 | 2798308.3792 | 0 | 6020641.335
| 2151190.4302 | 0 | 2183174.9718 | 0 | 1964879.597 | 0 | 1179415.3617 | 0 | 1674621.7657 | 0 | 1270297.3669 | 0 | 3398500.699 | 0 | 1555154.9252 | 0 | 0 | 2702206.0059 | 0 | 6028729.0166
| 2080682.6665 | 0 | 2131100.3014 | 0 | 1945251.2442 | 0 | 1276774.6219 | 0 | 1719846.8313 | 0 | 1282004.4321 | 0 | 3439154.3289 | 0 | 1501120.7798 | 0 | 0 | 2165111.7231 | 0 | 5182457.33
| 2255666.1808 | 0 | 2326123.8043 | 0 | 2170966.1836 | 0 | 1521458.3015 | 0 | 1965011.2509 | 0 | 1413967.8421 | 0 | 3832958.0108 | 0 | 1688333.8851 | 0 | 0 | 1338255.9109 | 0 | 3541114.8496
| 2594073.6309 | 0 | 2678687.3032 | 0 | 2543441.0878 | 0 | 1881721.3969 | 0 | 2339502.5327 | 0 | 1656537.7823 | 0 | 4389855.5196 | 0 | 2032053.263 | 0 | 2430.8028 | 370645.8862 | 0 | 1478216.2898
| 3030142.7944 | 0 | 3125110.3576 | 0 | 2993421.2621 | 0 | 2342643.4664 | 0 | 2796086.3965 | 0 | 1980351.0383 | 0 | 5030775.7683 | 0 | 2471412.0485 | 0 | 791469.3446 | 0 | 354640.5536 | 63912.5124
| 3460833.7085 | 0 | 3561650.6786 | 0 | 3409038.8771 | 0 | 2847183.3477 | 0 | 3239022.0387 | 0 | 2320019.5003 | 0 | 5653574.5186 | 0 | 2904683.2908 | 0 | 2208237.9845 | 0 | 1753225.4314 | 0
| 3845781.9323 | 0 | 3954626.1527 | 0 | 3766418.3157 | 0 | 3295608.33 | 0 | 3617534.0328 | 0 | 2604912.5582 | 0 | 6234616.7517 | 0 | 3296797.1045 | 0 | 3225421.022 | 0 | 2817693.0806 | 0
| 4215549.3235 | 0 | 4327832.473 | 0 | 4100582.5658 | 0 | 3688147.0528 | 0 | 3957779.1506 | 0 | 2855540.4418 | 0 | 6760569.5024 | 0 | 3669803.7234 | 0 | 3924985.3497 | 0 | 3577804.1784 | 0
| 4519466.3897 | 0 | 4632599.0943 | 0 | 4368292.6173 | 0 | 3998210.0915 | 0 | 4227132.0852 | 0 | 3061086.5653 | 0 | 7206105.5371 | 0 | 3975085.9375 | 0 | 4408096.4637 | 0 | 4105088.0755 | 0
| 4816326.9185 | 0 | 4934975.5805 | 0 | 4641152.9554 | 0 | 4274953.3707 | 0 | 4494272.6412 | 0 | 3247487.574 | 0 | 7646505.7434 | 0 | 4277588.8923 | 0 | 4810167.9428 | 0 | 4529822.745 | 0
| 5095089.1734 | 0 | 5207026.6883 | 0 | 4885299.4315 | 0 | 4490924.374 | 0 | 4720027.4984 | 0 | 3420897.8151 | 0 | 7912725.8096 | 0 | 4549869.6187 | 0 | 5137920.3612 | 0 | 4846705.5056 | 0
| 5159857.4191 | 0 | 5262784.4342 | 0 | 4906203.3108 | 0 | 4554295.8053 | 0 | 4739155.8719 | 0 | 3464375.5899 | 0 | 7888646.7779 | 0 | 4608124.9346 | 0 | 5224690.9785 | 0 | 4940230.4063 | 0
| 5106736.7964 | 0 | 5206083.6223 | 0 | 4818632.3398 | 0 | 4534761.9342 | 0 | 4659173.6035 | 0 | 3416661.7362 | 0 | 7748843.1303 | 0 | 4554207.6693 | 0 | 5185231.7775 | 0 | 4909512.5792 | 0
| 5047650.0454 | 0 | 5152669.3968 | 0 | 4753194.1636 | 0 | 4493847.1789 | 0 | 4598344.1073 | 0 | 3358575.2148 | 0 | 7735020.8974 | 0 | 4502000.8161 | 0 | 5141126.5868 | 0 | 4879837.753 | 0
| 5125224.7406 | 0 | 5234002.685 | 0 | 4846031.5345 | 0 | 4516741.5109 | 0 | 4678732.6773 | 0 | 3400014.56 | 0 | 7923680.5654 | 0 | 4582066.8633 | 0 | 5227617.042 | 0 | 4966275.8556 | 0
| 5257453.4057 | 0 | 5360471.5726 | 0 | 4989629.3351 | 0 | 4555274.5969 | 0 | 4801980.3337 | 0 | 3503507.1252 | 0 | 8161763.6538 | 0 | 4706785.9272 | 0 | 5356955.9173 | 0 | 5091392.5893 | 0
| 5322568.4747 | 0 | 5414185.4444 | 0 | 5045333.6777 | 0 | 4604016.3262 | 0 | 4855501.0396 | 0 | 3578844.3736 | 0 | 8139552.9159 | 0 | 4760466.3998 | 0 | 5412245.7365 | 0 | 5145263.2385 | 0
| 5154823.2922 | 0 | 5232501.9309 | 0 | 4833087.4847 | 0 | 4560323.7593 | 0 | 4675714.0947 | 0 | 3478357.9431 | 0 | 7767318.3538 | 0 | 4582463.8349 | 0 | 4966614.4418 | 0 | 4526748.2446 | 0
| 4707875.717 | 0 | 4773900.9333 | 0 | 4338022.3516 | 0 | 4198217.641 | 0 | 4194887.8838 | 0 | 3166561.0015 | 0 | 7119807.3777 | 0 | 4129580.4084 | 0 | 3096528.4903 | 0 | 2002615.1777 | 0
| 4118789.2332 | 0 | 4159982.1862 | 0 | 3716559.1675 | 0 | 3601469.102 | 0 | 3572033.0548 | 0 | 2779803.3625 | 0 | 6184118.2577 | 0 | 3521444.2406 | 0 | 1037425.3486 | 0 | 37947.7406 | 1513200.1251
| 3319738.6355 | 0 | 3322913.3324 | 0 | 2911274.3405 | 0 | 2638147.5405 | 0 | 2735609.7226 | 0 | 2265090.3214 | 0 | 4951062.6644 | 0 | 2692026.8646 | 0 | 0 | 1496962.9811 | 0 | 7449081.0276
| 2464276.5889 | 0 | 2442165.2062 | 0 | 2099825.8899 | 0 | 1514584.8701 | 0 | 1839550.5321 | 0 | 1631243.0758 | 0 | 3682410.02 | 0 | 1821379.9289 | 0 | 0 | 4515087.0447 | 0 | 13597615.0786
| 1729715.9077 | 0 | 1706607.8875 | 0 | 1468381.1893 | 0 | 399084.2383 | 0 | 1068804.4162 | 0 | 985487.6721 | 0 | 2675737.7107 | 0 | 1097780.9421 | 0 | 0 | 7320472.3592 | 0 | 17703859.9552
| 1272161.0496 | 0 | 1257187.6905 | 0 | 1129074.6321 | 0 | 0 | 206304.813 | 629100.5536 | 0 | 528544.0352 | 0 | 2032672.9616 | 0 | 657711.1869 | 0 | 0 | 8483531.7059 | 0 | 19280826.1921
| 945939.0878 | 0 | 938424.88 | 0 | 876391.8324 | 0 | 0 | 532091.6418 | 338861.7583 | 0 | 227193.7699 | 0 | 1519140.9032 | 0 | 349115.5025 | 0 | 0 | 8828448.2612 | 0 | 18753426.4491
| 778420.2371 | 0 | 792952.6124 | 0 | 774953.922 | 0 | 0 | 697753.2068 | 261462.8025 | 0 | 107041.9714 | 0 | 1423094.2406 | 0 | 200147.4553 | 0 | 0 | 8059569.7599 | 0 | 15948885.8759
| 948609.1732 | 0 | 993211.8834 | 0 | 987276.3191 | 0 | 0 | 330636.1946 | 573849.673 | 0 | 317158.1878 | 0 | 1814612.1823 | 0 | 376532.9027 | 0 | 0 | 5812369.6799 | 0 | 11348748.8793
| 1325431.5236 | 0 | 1395504.8636 | 0 | 1401088.5318 | 0 | 199373.5245 | 7845.0005 | 1081963.8129 | 0 | 649432.0133 | 0 | 2413482.833 | 0 | 757680.8518 | 0 | 0 | 3062446.8717 | 0 | 6313518.3246
| 1779474.7553 | 0 | 1872137.2675 | 0 | 1854684.6566 | 0 | 901317.2237 | 0 | 1610506.0736 | 0 | 1025259.2705 | 0 | 3093584.7347 | 0 | 1221138.9406 | 0 | 0 | 852385.134 | 0 | 2266724.9604
| 2253756.6065 | 0 | 2360124.9664 | 0 | 2300033.8535 | 0 | 1608941.2505 | 0 | 2124496.4096 | 0 | 1431207.3826 | 0 | 3786795.2992 | 0 | 1702554.2836 | 0 | 643916.5195 | 0 | 136969.4871 | 185871.289
| 2693710.3432 | 0 | 2807953.3146 | 0 | 2698126.8528 | 0 | 2192336.947 | 0 | 2560381.4009 | 0 | 1775637.5972 | 0 | 4441884.1785 | 0 | 2148825.0192 | 0 | 1759890.3266 | 0 | 1216235.9504 | 0
| 3110885.6609 | 0 | 3230348.5571 | 0 | 3071811.3531 | 0 | 2683825.3487 | 0 | 2947066.2562 | 0 | 2069501.1564 | 0 | 5055965.0274 | 0 | 2571391.2696 | 0 | 2617860.6433 | 0 | 2175490.8369 | 0
| 3491071.2901 | 0 | 3614904.9296 | 0 | 3412162.048 | 0 | 3098641.8842 | 0 | 3290451.631 | 0 | 2328718.9486 | 0 | 5623087.4727 | 0 | 2956773.2456 | 0 | 3261959.4799 | 0 | 2912029.8768 | 0
| 3855823.3659 | 0 | 3983755.4008 | 0 | 3743830.6993 | 0 | 3467015.6088 | 0 | 3619932.4241 | 0 | 2570528.0905 | 0 | 6176053.2643 | 0 | 3326226.0359 | 0 | 3782023.6063 | 0 | 3486198.4772 | 0
| 4162039.6113 | 0 | 4280277.0022 | 0 | 4005630.2453 | 0 | 3741722.9716 | 0 | 3874840.2114 | 0 | 2781109.2648 | 0 | 6505234.6854 | 0 | 3623735.4376 | 0 | 4166635.2283 | 0 | 3886408.2963 | 0
| 4269548.799 | 0 | 4374720.3706 | 0 | 4067917.1724 | 0 | 3808880.0836 | 0 | 3930492.4698 | 0 | 2862206.1836 | 0 | 6550173.0492 | 0 | 3720827.4683 | 0 | 4311178.7037 | 0 | 4055247.6002 | 0
| 4287967.7625 | 0 | 4385934.8875 | 0 | 4059680.4879 | 0 | 3774582.4928 | 0 | 3911531.1866 | 0 | 2867345.6537 | 0 | 6508399.3669 | 0 | 3734113.8422 | 0 | 4350366.2012 | 0 | 4114747.8891 | 0
| 4284396.2015 | 0 | 4379239.4412 | 0 | 4041931.123 | 0 | 3724935.0544 | 0 | 3880723.7934 | 0 | 2850498.2597 | 0 | 6461124.0089 | 0 | 3728931.8073 | 0 | 4358851.422 | 0 | 4137655.2047 | 0
| 4251087.1603 | 0 | 4346839.6068 | 0 | 3996364.0429 | 0 | 3722820.4635 | 0 | 3840291.6046 | 0 | 2816753.7638 | 0 | 6399000.6316 | 0 | 3698483.9758 | 0 | 4335698.3706 | 0 | 4119818.1021 | 0
| 4194528.2641 | 0 | 4291789.438 | 0 | 3929784.4902 | 0 | 3726540.5582 | 0 | 3787222.408 | 0 | 2771093.7365 | 0 | 6314231.3699 | 0 | 3645259.4134 | 0 | 4286014.4841 | 0 | 4072218.0983 | 0
| 4074097.2312 | 0 | 4162938.4482 | 0 | 3790743.031 | 0 | 3649592.0328 | 0 | 3660540.8335 | 0 | 2698730.7185 | 0 | 6024367.2603 | 0 | 3518461.2514 | 0 | 4159663.2961 | 0 | 3941134.0126 | 0
| 3764326.6004 | 0 | 3840818.4041 | 0 | 3463452.2157 | 0 | 3347994.973 | 0 | 3336689.9137 | 0 | 2506573.187 | 0 | 5473262.0478 | 0 | 3200246.3381 | 0 | 3583475.3282 | 0 | 3187342.8305 | 0
| 3235365.1428 | 0 | 3286459.7826 | 0 | 2910596.554 | 0 | 2761278.8533 | 0 | 2767175.3339 | 0 | 2151123.322 | 0 | 4689376.7352 | 0 | 2652661.144 | 0 | 1673626.5399 | 0 | 797359.4406 | 72385.6355
| 2606056.7495 | 0 | 2635872.5694 | 0 | 2285172.9238 | 0 | 2065520.641 | 0 | 2121384.8933 | 0 | 1726415.1421 | 0 | 3764704.4256 | 0 | 2010130.6552 | 0 | 54872.766 | 603896.7894 | 0 | 3415796.9558
| 1982541.7042 | 0 | 1996549.9795 | 0 | 1695508.1969 | 0 | 1425073.671 | 0 | 1528608.6645 | 0 | 1320114.64 | 0 | 2822134.7634 | 0 | 1381286.1365 | 0 | 0 | 2248672.2562 | 0 | 9912667.0962
| 1408605.3613 | 0 | 1414139.544 | 0 | 1180786.385 | 0 | 883334.6755 | 0 | 1023638.404 | 0 | 953862.9852 | 0 | 1944858.3722 | 0 | 811923.9565 | 0 | 0 | 3857557.8435 | 0 | 15688883.8871
| 956427.9277 | 0 | 967626.541 | 0 | 814210.0751 | 0 | 444848.2046 | 0 | 667233.0882 | 0 | 661091.8544 | 0 | 1390432.6863 | 0 | 379197.7622 | 0 | 0 | 5034310.4175 | 0 | 18884590.2642
| 717198.2838 | 0 | 734881.116 | 0 | 656329.3859 | 0 | 97370.0141 | 2220.9404 | 497808.3325 | 0 | 500767.4481 | 0 | 1157297.1307 | 0 | 154191.1813 | 0 | 0 | 6040312.78 | 0 | 19241451.3325
| 597884.4259 | 0 | 616483.7646 | 0 | 590963.9874 | 0 | 0 | 175701.7189 | 372700.5251 | 0 | 364030.8462 | 0 | 1038491.1892 | 0 | 37838.916 | 1686.333 | 0 | 6836885.0826 | 0 | 17743684.1668
| 540411.3385 | 0 | 569789.9929 | 0 | 584230.3663 | 0 | 0 | 361964.9414 | 273292.8615 | 0 | 202594.7272 | 0 | 1097233.6512 | 0 | 2872.7588 | 19709.905 | 0 | 6945815.3536 | 0 | 14885068.8426
| 722660.825 | 0 | 775129.6342 | 0 | 799064.3849 | 0 | 0 | 146003.0022 | 508966.9318 | 0 | 320449.5067 | 0 | 1472850.7213 | 0 | 160202.8903 | 0 | 0 | 5134266.749 | 0 | 10708836.9028
| 1070661.3928 | 0 | 1143274.4363 | 0 | 1169914.1826 | 0 | 245316.2451 | 0 | 932984.1997 | 0 | 582028.4662 | 0 | 2012980.6365 | 0 | 503773.786 | 0 | 0 | 2718822.4253 | 0 | 6116183.9909
| 1520730.0992 | 0 | 1617375.2393 | 0 | 1623042.7493 | 0 | 869142.4121 | 0 | 1444065.6023 | 0 | 924527.6159 | 0 | 2753606.1628 | 0 | 962444.9645 | 0 | 0 | 735852.1537 | 0 | 2306111.0045
| 2098989.1439 | 0 | 2215388.8653 | 0 | 2187969.8606 | 0 | 1568803.2115 | 0 | 2048893.9339 | 0 | 1363012.0914 | 0 | 3678757.3302 | 0 | 1549840.9645 | 0 | 676504.0789 | 0 | 135337.3011 | 203981.6916
| 2710443.7791 | 0 | 2833824.2347 | 0 | 2767551.9134 | 0 | 2214255.3484 | 0 | 2639603.2013 | 0 | 1813727.4306 | 0 | 4630591.6481 | 0 | 2164994.0253 | 0 | 1882692.1422 | 0 | 1287660.5689 | 0
| 3267131.7434 | 0 | 3381911.6475 | 0 | 3268925.8628 | 0 | 2744266.3654 | 0 | 3133239.3929 | 0 | 2216785.3668 | 0 | 5340958.3825 | 0 | 2713527.1553 | 0 | 2824121.4211 | 0 | 2342461.9013 | 0
| 3610628.8937 | 0 | 3716473.9019 | 0 | 3545537.7161 | 0 | 3080968.2199 | 0 | 3406677.6089 | 0 | 2464222.8522 | 0 | 5732849.0239 | 0 | 3052569.0977 | 0 | 3396953.3054 | 0 | 3030289.2777 | 0
| 3824746.7298 | 0 | 3924083.089 | 0 | 3699474.0981 | 0 | 3305955.4261 | 0 | 3561356.7345 | 0 | 2599648.4343 | 0 | 5998067.655 | 0 | 3265166.0639 | 0 | 3743884.8829 | 0 | 3449933.7013 | 0
| 3979417.9519 | 0 | 4080095.9021 | 0 | 3813171.9323 | 0 | 3512466.7372 | 0 | 3683822.6375 | 0 | 2690250.7559 | 0 | 6238404.9251 | 0 | 3424574.1683 | 0 | 3980359.3222 | 0 | 3732304.024 | 0
| 4156427.3033 | 0 | 4264680.8261 | 0 | 3964073.6399 | 0 | 3767579.0737 | 0 | 3849413.8275 | 0 | 2790150.7788 | 0 | 6532769.5135 | 0 | 3611340.0075 | 0 | 4210433.4886 | 0 | 3975697.9825 | 0
| 4340324.8278 | 0 | 4454025.8293 | 0 | 4123551.5005 | 0 | 4036900.5582 | 0 | 4026393.7302 | 0 | 2906965.727 | 0 | 6828894.6713 | 0 | 3802235.6282 | 0 | 4424422.6823 | 0 | 4183600.9077 | 0
| 4476063.6083 | 0 | 4589502.8999 | 0 | 4241779.4005 | 0 | 4220942.7743 | 0 | 4165740.2295 | 0 | 3020406.7663 | 0 | 7085207.9134 | 0 | 3938027.7058 | 0 | 4572697.6769 | 0 | 4328925.4328 | 0
| 4650655.5528 | 0 | 4763728.6991 | 0 | 4413450.7836 | 0 | 4385485.2683 | 0 | 4343454.5523 | 0 | 3153355.4599 | 0 | 7401536.1565 | 0 | 4111618.0359 | 0 | 4754476.6142 | 0 | 4513803.9338 | 0
| 4861544.4549 | 0 | 4972867.4848 | 0 | 4622972.6088 | 0 | 4562787.6045 | 0 | 4548664.1988 | 0 | 3307480.5689 | 0 | 7750369.4192 | 0 | 4320362.2024 | 0 | 4968565.487 | 0 | 4719360.9882 | 0
| 5064863.3563 | 0 | 5173840.7371 | 0 | 4822130.0674 | 0 | 4719576.2055 | 0 | 4737950.4209 | 0 | 3457049.8957 | 0 | 8059181.1841 | 0 | 4519829.8714 | 0 | 5171287.2068 | 0 | 4914625.7126 | 0
| 5204546.6223 | 0 | 5309300.5932 | 0 | 4948610.1571 | 0 | 4800778.261 | 0 | 4848089.7716 | 0 | 3561171.7101 | 0 | 8305275.8938 | 0 | 4654975.028 | 0 | 4980629.6578 | 0 | 4591982.6462 | 0
| 5138949.0747 | 0 | 5219795.6163 | 0 | 4843776.758 | 0 | 4511456.7784 | 0 | 4676095.0504 | 0 | 3481904.1009 | 0 | 8338413.3846 | 0 | 4567011.0653 | 0 | 2923104.3176 | 0 | 2383561.4484 | 0
| 5006151.8414 | 0 | 5069978.1092 | 0 | 4681483.0978 | 0 | 4152125.3647 | 0 | 4427313.3373 | 0 | 3319016.8811 | 0 | 8021179.8685 | 0 | 4419371.6735 | 0 | 742227.8998 | 0 | 168097.2171 | 895588.84
| 4719427.4113 | 0 | 4775169.5836 | 0 | 4366595.7204 | 0 | 4000069.8671 | 0 | 4150841.5725 | 0 | 3163098.3419 | 0 | 7397471.6563 | 0 | 4129233.4912 | 0 | 0 | 371789.8005 | 0 | 5839450.3482
| 4248804.9335 | 0 | 4293628.3003 | 0 | 3879719.2491 | 0 | 3638739.1236 | 0 | 3724002.2569 | 0 | 2927340.0172 | 0 | 6597438.4057 | 0 | 3652723.8381 | 0 | 0 | 1125347.7315 | 0 | 11306462.7077
| 3829749.4171 | 0 | 3870046.6887 | 0 | 3479542.446 | 0 | 3296080.0466 | 0 | 3360980.3112 | 0 | 2671641.5186 | 0 | 5956990.1181 | 0 | 3232814.878 | 0 | 0 | 1493484.3834 | 0 | 14936566.9774
| 3522249.4406 | 0 | 3562905.9419 | 0 | 3207477.4684 | 0 | 3034381.4992 | 0 | 3106792.8845 | 0 | 2473665.5862 | 0 | 5493204.6153 | 0 | 2927399.0791 | 0 | 0 | 1596870.7979 | 0 | 16294831.3898
| 3266689.087 | 0 | 3309224.3696 | 0 | 2986646.7137 | 0 | 2815953.651 | 0 | 2894345.9157 | 0 | 2298249.715 | 0 | 5084122.9862 | 0 | 2675013.5409 | 0 | 0 | 1520782.344 | 0 | 15686291.5215
| 3099956.3434 | 0 | 3157682.2964 | 0 | 2863796.7653 | 0 | 2687886.7905 | 0 | 2774878.3263 | 0 | 2160848.5219 | 0 | 4919498.0006 | 0 | 2523344.6493 | 0 | 0 | 1208253.3004 | 0 | 13271274.1563
| 3149150.1849 | 0 | 3225575.3175 | 0 | 2959124.6781 | 0 | 2759491.0145 | 0 | 2867973.7948 | 0 | 2156683.1273 | 0 | 5068369.9699 | 0 | 2587643.6217 | 0 | 0 | 590816.6356 | 0 | 9243494.3409
| 3338037.3067 | 0 | 3431445.5798 | 0 | 3179948.8094 | 0 | 2964163.6477 | 0 | 3084324.9266 | 0 | 2251267.5973 | 0 | 5352137.8644 | 0 | 2789084.7811 | 0 | 247454.5435 | 22149.9094 | 0 | 4580031.1314
| 3639190.2667 | 0 | 3754527.5246 | 0 | 3506458.2963 | 0 | 3272016.3029 | 0 | 3403533.5823 | 0 | 2418960.4285 | 0 | 5855405.6291 | 0 | 3107366.9308 | 0 | 1504011.3932 | 0 | 25864.5622 | 859873.5543
| 4062774.0126 | 0 | 4189535.9608 | 0 | 3935116.0635 | 0 | 3672493.7247 | 0 | 3824106.7004 | 0 | 2696498.7745 | 0 | 6528278.9142 | 0 | 3537334.86 | 0 | 2998487.3126 | 0 | 1311591.1378 | 0
| 4485922.2291 | 0 | 4616466.1065 | 0 | 4349084.5816 | 0 | 4029237.0773 | 0 | 4223292.9055 | 0 | 2996067.8908 | 0 | 7199994.8989 | 0 | 3960898.3446 | 0 | 3994278.8713 | 0 | 2816283.8339 | 0
| 4851131.9522 | 0 | 4970533.0127 | 0 | 4682509.3235 | 0 | 4304532.511 | 0 | 4536271.8277 | 0 | 3260762.5247 | 0 | 7611545.4316 | 0 | 4313522.0012 | 0 | 4631014.4053 | 0 | 3818326.8372 | 0
| 4983734.7285 | 0 | 5091390.3725 | 0 | 4767621.0578 | 0 | 4414051.0067 | 0 | 4617849.0486 | 0 | 3360199.8534 | 0 | 7682336.1795 | 0 | 4436240.3262 | 0 | 4905851.9293 | 0 | 4330869.7504 | 0
| 4993630.025 | 0 | 5098265.2806 | 0 | 4739912.5691 | 0 | 4437585.8963 | 0 | 4594714.1728 | 0 | 3354775.4392 | 0 | 7635608.4438 | 0 | 4445359.0231 | 0 | 4995992.637 | 0 | 4562586.6079 | 0
| 4978727.3197 | 0 | 5085529.1147 | 0 | 4704385.7168 | 0 | 4438453.2885 | 0 | 4562270.9339 | 0 | 3324675.1121 | 0 | 7619824.1387 | 0 | 4434182.3641 | 0 | 5028309.4886 | 0 | 4673368.2208 | 0
| 4995480.6851 | 0 | 5103249.672 | 0 | 4714856.7029 | 0 | 4457776.8116 | 0 | 4574263.6476 | 0 | 3322927.7343 | 0 | 7668349.0346 | 0 | 4452364.5136 | 0 | 5071708.2776 | 0 | 4760357.9019 | 0
| 5030345.8448 | 0 | 5139183.2223 | 0 | 4748303.8 | 0 | 4501938.52 | 0 | 4610271.392 | 0 | 3343099.4452 | 0 | 7735075.9722 | 0 | 4488416.0072 | 0 | 5121358.7796 | 0 | 4832206.3827 | 0
| 5058517.6539 | 0 | 5167244.805 | 0 | 4771132.2209 | 0 | 4549784.911 | 0 | 4638062.4402 | 0 | 3363689.3958 | 0 | 7756801.1568 | 0 | 4516761.4408 | 0 | 5157249.9529 | 0 | 4875256.3316 | 0
| 5039055.8497 | 0 | 5148627.0984 | 0 | 4741678.0174 | 0 | 4573819.7425 | 0 | 4619075.4547 | 0 | 3352027.7419 | 0 | 7709847.6705 | 0 | 4499076.15 | 0 | 5143047.9041 | 0 | 4865417.0074 | 0
| 4992550.4807 | 0 | 5104350.2361 | 0 | 4686372.3434 | 0 | 4577006.0527 | 0 | 4575631.6627 | 0 | 3317496.3992 | 0 | 7637149.2914 | 0 | 4455801.8262 | 0 | 5101239.7294 | 0 | 4826987.423 | 0
| 4918541.9748 | 0 | 5026215.6057 | 0 | 4603632.9573 | 0 | 4524837.1667 | 0 | 4499558.8811 | 0 | 3269776.1438 | 0 | 7484517.1052 | 0 | 4378476.6604 | 0 | 5024512.4735 | 0 | 4750237.6159 | 0
| 4756263.5609 | 0 | 4855036.8663 | 0 | 4436235.5078 | 0 | 4314934.4093 | 0 | 4321630.5926 | 0 | 3174961.7016 | 0 | 7202674.8262 | 0 | 4208269.9045 | 0 | 4561526.1376 | 0 | 4126251.1965 | 0
| 4381890.1111 | 0 | 4445609.555 | 0 | 4033718.6225 | 0 | 3759842.8746 | 0 | 3870563.6263 | 0 | 2923250.5967 | 0 | 6686661.2651 | 0 | 3801812.6025 | 0 | 2431793.6325 | 0 | 1649739.9583 | 0
| 3878817.4008 | 0 | 3919682.2738 | 0 | 3529564.9976 | 0 | 3008177.0721 | 0 | 3284792.0969 | 0 | 2548241.3107 | 0 | 6023471.0318 | 0 | 3279807.7846 | 0 | 176255.5733 | 450897.1811 | 0 | 1884453.0846
| 3417210.4976 | 0 | 3446147.1095 | 0 | 3091225.1166 | 0 | 2434200.6018 | 0 | 2815531.8936 | 0 | 2227997.3445 | 0 | 5391849.5913 | 0 | 2810042.7979 | 0 | 0 | 2188308.1479 | 0 | 7542822.1231
| 3037007.4419 | 0 | 3059427.4617 | 0 | 2747866.7454 | 0 | 2051342.2653 | 0 | 2485752.671 | 0 | 2000210.2046 | 0 | 4848315.7476 | 0 | 2426201.2249 | 0 | 0 | 3717814.3533 | 0 | 12702264.9682
| 2804595.4481 | 0 | 2836720.8523 | 0 | 2572284.6915 | 0 | 1874571.7742 | 0 | 2340108.7067 | 0 | 1872406.0133 | 0 | 4584622.0272 | 0 | 2203953.1113 | 0 | 0 | 4183155.6123 | 0 | 14922099.759
| 2788726.9706 | 0 | 2832816.708 | 0 | 2610788.0975 | 0 | 1922864.5852 | 0 | 2407004.5677 | 0 | 1881296.7018 | 0 | 4599828.2983 | 0 | 2197086.0389 | 0 | 0 | 3669670.9622 | 0 | 14301265.2948
| 2863544.8037 | 0 | 2916154.1395 | 0 | 2718230.0944 | 0 | 2085781.8707 | 0 | 2537636.3292 | 0 | 1939815.4005 | 0 | 4705884.9989 | 0 | 2277240.3809 | 0 | 0 | 2731324.9463 | 0 | 11723755.0077
| 2918130.8683 | 0 | 2977927.9364 | 0 | 2781167.923 | 0 | 2254135.3312 | 0 | 2626662.4346 | 0 | 1993673.7954 | 0 | 4778514.5474 | 0 | 2337431.644 | 0 | 0 | 1929325.2864 | 0 | 9261300.3157
| 3000179.2429 | 0 | 3069803.9669 | 0 | 2865705.0897 | 0 | 2438516.6292 | 0 | 2732130.0905 | 0 | 2046963.3758 | 0 | 4871000.4559 | 0 | 2427825.2347 | 0 | 0 | 1050042.8908 | 0 | 6489938.6481
| 3127831.2564 | 0 | 3207682.4218 | 0 | 2992554.3176 | 0 | 2657784.1361 | 0 | 2875463.5911 | 0 | 2118130.7131 | 0 | 5009442.8526 | 0 | 2563986.5021 | 0 | 51696.7384 | 189118.6076 | 0 | 3312228.4124
| 3330774.3757 | 0 | 3428806.4388 | 0 | 3203055.8662 | 0 | 2922566.4622 | 0 | 3095041.8191 | 0 | 2231913.359 | 0 | 5365559.9235 | 0 | 2782294.4731 | 0 | 1033158.0465 | 0 | 31808.3675 | 614342.7277
| 3672433.0225 | 0 | 3781451.0413 | 0 | 3552232.551 | 0 | 3238267.4553 | 0 | 3435918.6563 | 0 | 2457456.5429 | 0 | 5935950.6839 | 0 | 3130038.8968 | 0 | 2414305.3971 | 0 | 1215734.7362 | 0
| 4027501.1775 | 0 | 4129868.4394 | 0 | 3901601.8201 | 0 | 3453284.9442 | 0 | 3748466.4594 | 0 | 2719564.2547 | 0 | 6504871.7639 | 0 | 3474239.7967 | 0 | 3401823.0124 | 0 | 2517641.3465 | 0
| 4315281.0784 | 0 | 4407357.4047 | 0 | 4179432.8928 | 0 | 3530223.4166 | 0 | 3948850.1191 | 0 | 2908724.9789 | 0 | 6930877.5057 | 0 | 3749253.0833 | 0 | 4004859.4974 | 0 | 3406191.1202 | 0
| 4567097.7964 | 0 | 4656734.5344 | 0 | 4414717.4981 | 0 | 3720491.2702 | 0 | 4159587.4745 | 0 | 3064025.3175 | 0 | 7294546.8746 | 0 | 3998671.0342 | 0 | 4432994.9718 | 0 | 4005616.6518 | 0
| 4791993.3246 | 0 | 4887100.5835 | 0 | 4619304.6094 | 0 | 3997582.9121 | 0 | 4392232.5522 | 0 | 3222433.8679 | 0 | 7636125.4584 | 0 | 4229874.5373 | 0 | 4763414.0418 | 0 | 4427179.7188 | 0
| 5033810.4354 | 0 | 5132170.578 | 0 | 4836929.1467 | 0 | 4284565.7894 | 0 | 4634743.4746 | 0 | 3391060.2964 | 0 | 7968618.5337 | 0 | 4474949.1155 | 0 | 5064220.7951 | 0 | 4761527.0482 | 0
| 5213017.6697 | 0 | 5311982.42 | 0 | 4988799.5386 | 0 | 4535652.8971 | 0 | 4814437.0067 | 0 | 3523700.054 | 0 | 8224784.863 | 0 | 4655609.9533 | 0 | 5274888.4607 | 0 | 4988974.2858 | 0
| 5388482.3989 | 0 | 5498622.3978 | 0 | 5150318.5608 | 0 | 4773126.5019 | 0 | 4995691.1087 | 0 | 3633161.4582 | 0 | 8507137.591 | 0 | 4842780.3532 | 0 | 5478100.4345 | 0 | 5200909.952 | 0
| 5583746.8896 | 0 | 5691027.3947 | 0 | 5321911.9973 | 0 | 4945420.7959 | 0 | 5161873.6727 | 0 | 3751301.9271 | 0 | 8674170.3799 | 0 | 5035148.4716 | 0 | 5679767.3217 | 0 | 5374360.1628 | 0
| 5603519.4428 | 0 | 5701160.4277 | 0 | 5315140.8912 | 0 | 4903348.0684 | 0 | 5139710.6497 | 0 | 3770826.1673 | 0 | 8598578.2264 | 0 | 5046290.9389 | 0 | 5694890.2546 | 0 | 5396861.0559 | 0
| 5566817.5301 | 0 | 5659280.6138 | 0 | 5266813.0037 | 0 | 4779236.9926 | 0 | 5065355.8626 | 0 | 3735894.3614 | 0 | 8482464.6295 | 0 | 5004986.8357 | 0 | 5655771.6861 | 0 | 5369541.2802 | 0
| 5507131.3848 | 0 | 5596872.6873 | 0 | 5198512.7403 | 0 | 4700044.0736 | 0 | 4986225.6889 | 0 | 3682026.3885 | 0 | 8327309.703 | 0 | 4943597.7106 | 0 | 5594943.6266 | 0 | 5321602.2166 | 0
| 5294986.9023 | 0 | 5387894.2023 | 0 | 4962358.5925 | 0 | 4651280.1668 | 0 | 4793906.4605 | 0 | 3538288.8429 | 0 | 8005717.9712 | 0 | 4738456.4275 | 0 | 5099461.4799 | 0 | 4623697.9229 | 0
| 4889545.2995 | 0 | 4970294.5134 | 0 | 4514734.8915 | 0 | 4354286.159 | 0 | 4376662.2721 | 0 | 3268364.4947 | 0 | 7479648.2007 | 0 | 4325593.0082 | 0 | 3255763.8238 | 0 | 2048487.5076 | 0
| 4461567.6682 | 0 | 4528665.4722 | 0 | 4072586.1466 | 0 | 3967455.5049 | 0 | 3949157.1805 | 0 | 2999597.1491 | 0 | 6897813.535 | 0 | 3887593.9224 | 0 | 1491791.3699 | 0 | 55170.8312 | 1520431.8121
| 4041777.8337 | 0 | 4094741.3504 | 0 | 3665023.052 | 0 | 3538985.692 | 0 | 3545537.8772 | 0 | 2752482.4859 | 0 | 6292962.3653 | 0 | 3456557.1775 | 0 | 147163.524 | 192593.8619 | 0 | 7118001.6852
| 3656529.4543 | 0 | 3700466.9778 | 0 | 3311163.1234 | 0 | 3135661.749 | 0 | 3192573.7823 | 0 | 2525100.895 | 0 | 5732949.3291 | 0 | 3064688.5084 | 0 | 0 | 1093892.5941 | 0 | 12600738.6386
| 3315967.267 | 0 | 3351514.7493 | 0 | 3005681.5052 | 0 | 2779384.8712 | 0 | 2888762.6863 | 0 | 2322837.331 | 0 | 5188900.2727 | 0 | 2717789.5964 | 0 | 0 | 1830173.2785 | 0 | 16259999.1474
| 2985289.1502 | 0 | 3015602.3587 | 0 | 2710447.1775 | 0 | 2444628.8608 | 0 | 2596783.9925 | 0 | 2116045.6417 | 0 | 4647348.9733 | 0 | 2384268.2673 | 0 | 0 | 2328804.9928 | 0 | 17789276.7333
| 2674490.7644 | 0 | 2703364.8002 | 0 | 2433186.0486 | 0 | 2139180.9571 | 0 | 2320125.7975 | 0 | 1896165.0233 | 0 | 4128292.8635 | 0 | 2074577.5061 | 0 | 0 | 2540650.2267 | 0 | 17137867.6266
| 2426394.4705 | 0 | 2464926.8889 | 0 | 2224706.0997 | 0 | 1904029.7831 | 0 | 2108903.5054 | 0 | 1695150.2069 | 0 | 3775648.8536 | 0 | 1837553.8749 | 0 | 0 | 2351197.0502 | 0 | 14347020.3006
| 2332557.6597 | 0 | 2385317.7039 | 0 | 2171919.1294 | 0 | 1807398.5442 | 0 | 2046323.839 | 0 | 1584948.8715 | 0 | 3648454.4516 | 0 | 1756058.0569 | 0 | 0 | 1748849.892 | 0 | 9959421.7642
| 2332083.0321 | 0 | 2393552.7807 | 0 | 2199826.7942 | 0 | 1802527.8225 | 0 | 2062037.6757 | 0 | 1547250.3913 | 0 | 3605842.8321 | 0 | 1761196.0097 | 0 | 0 | 895724.2506 | 0 | 5377354.6728
| 2471309.2648 | 0 | 2563121.5845 | 0 | 2386488.0818 | 0 | 1973199.0318 | 0 | 2242827.0208 | 0 | 1600590.5505 | 0 | 4041643.2694 | 0 | 1925005.7775 | 0 | 188920.6449 | 113261.8964 | 0 | 1723573.4624
| 3012183.443 | 0 | 3135526.4284 | 0 | 2972949.6002 | 0 | 2551609.7581 | 0 | 2832647.425 | 0 | 1944406.4354 | 0 | 5090515.1573 | 0 | 2486213.6792 | 0 | 1525867.8039 | 0 | 511809.9227 | 34597.7489
| 3758779.3293 | 0 | 3910904.4271 | 0 | 3735708.9834 | 0 | 3357892.959 | 0 | 3603248.3047 | 0 | 2463068.8712 | 0 | 6350219.8722 | 0 | 3252966.7295 | 0 | 3011627.2788 | 0 | 2152296.2269 | 0
| 4439660.5983 | 0 | 4584141.1528 | 0 | 4362152.1412 | 0 | 4048480.4826 | 0 | 4231129.3057 | 0 | 2956940.5364 | 0 | 7139542.9737 | 0 | 3923412.9324 | 0 | 4085259.8611 | 0 | 3396577.9572 | 0
| 4655449.718 | 0 | 4780959.9095 | 0 | 4482369.863 | 0 | 4295958.5063 | 0 | 4361537.3096 | 0 | 3132508.9812 | 0 | 7222229.5318 | 0 | 4124556.771 | 0 | 4507254.2038 | 0 | 3988098.0391 | 0
| 4631230.9664 | 0 | 4748223.3885 | 0 | 4383376.7155 | 0 | 4311136.391 | 0 | 4272796.8852 | 0 | 3100801.8391 | 0 | 7079710.0385 | 0 | 4096768.3047 | 0 | 4597176.1909 | 0 | 4193521.3705 | 0
| 4552091.3341 | 0 | 4669273.7208 | 0 | 4266372.5205 | 0 | 4268015.9015 | 0 | 4164304.227 | 0 | 3020690.5873 | 0 | 6960204.2329 | 0 | 4021222.5713 | 0 | 4585474.6706 | 0 | 4253665.2779 | 0
| 4523067.2644 | 0 | 4642692.455 | 0 | 4226725.8802 | 0 | 4253897.9675 | 0 | 4126485.5996 | 0 | 2981557.4613 | 0 | 6931124.1837 | 0 | 3995909.0983 | 0 | 4594824.9983 | 0 | 4300134.3408 | 0
| 4503431.5186 | 0 | 4621665.997 | 0 | 4202071.4443 | 0 | 4250584.8749 | 0 | 4104980.6469 | 0 | 2968709.238 | 0 | 6907578.9582 | 0 | 3975442.9463 | 0 | 4594373.9804 | 0 | 4318689.2817 | 0
| 4491013.3141 | 0 | 4612844.3419 | 0 | 4200028.4596 | 0 | 4265278.0068 | 0 | 4112215.0466 | 0 | 2969666.5559 | 0 | 6977867.5806 | 0 | 3966473.6484 | 0 | 4597599.9373 | 0 | 4340751.6897 | 0
| 4598333.2953 | 0 | 4720421.911 | 0 | 4328787.2994 | 0 | 4330657.0263 | 0 | 4236136.6341 | 0 | 3050793.1235 | 0 | 7213732.657 | 0 | 4072143.5198 | 0 | 4712026.7942 | 0 | 4458154.1304 | 0
| 4751050.8086 | 0 | 4862329.9844 | 0 | 4497442.5036 | 0 | 4363817.0015 | 0 | 4384647.0843 | 0 | 3183301.8244 | 0 | 7484516.812 | 0 | 4211305.5169 | 0 | 4857672.0959 | 0 | 4602867.0359 | 0
| 4804203.3426 | 0 | 4889000.4102 | 0 | 4536802.8069 | 0 | 4297309.0174 | 0 | 4402591.1883 | 0 | 3267653.1243 | 0 | 7319677.4776 | 0 | 4237191.6321 | 0 | 4886409.0471 | 0 | 4630830.1533 | 0
| 4488065.9809 | 0 | 4541554.566 | 0 | 4163360.4412 | 0 | 4017695.2488 | 0 | 4041171.5832 | 0 | 3071251.2837 | 0 | 6603103 | 0 | 3895153.138 | 0 | 4233978.3219 | 0 | 3858553.3417 | 0
| 3862044.2656 | 0 | 3902098.7806 | 0 | 3496049.9371 | 0 | 3438368.413 | 0 | 3381798.2805 | 0 | 2633296.211 | 0 | 5598797.2079 | 0 | 3263697.6588 | 0 | 2564786.2916 | 0 | 1723522.1294 | 0
| 3125774.2945 | 0 | 3148592.087 | 0 | 2748272.8405 | 0 | 2690233.5638 | 0 | 2629235.4321 | 0 | 2122809.9468 | 0 | 4465865.0659 | 0 | 2518913.7484 | 0 | 715328.9762 | 20766.6545 | 39759.6655 | 1208197.5132
| 2337734.9331 | 0 | 2342586.7941 | 0 | 1985528.5725 | 0 | 1856508.1475 | 0 | 1853457.0925 | 0 | 1592607.2934 | 0 | 3278515.4978 | 0 | 1724118.624 | 0 | 0 | 1246413.9719 | 0 | 6622612.7017
| 1591353.9579 | 0 | 1586064.1882 | 0 | 1305073.3278 | 0 | 1082997.3612 | 0 | 1164009.5146 | 0 | 1093357.9536 | 0 | 2149165.907 | 0 | 982338.2992 | 0 | 0 | 3312762.1702 | 0 | 12638204.2507
| 1096689.5266 | 0 | 1113331.1543 | 0 | 917698.1971 | 0 | 592330.504 | 0 | 772147.9819 | 0 | 731383.1318 | 0 | 1660849.5207 | 0 | 519642.3409 | 0 | 0 | 4331313.3726 | 0 | 14997755.7032
| 1061570.2164 | 0 | 1106512.7848 | 0 | 974634.3953 | 0 | 558581.877 | 0 | 832344.0051 | 0 | 682992.2214 | 0 | 1851253.6224 | 0 | 502880.6923 | 0 | 0 | 3747498.5534 | 0 | 13394043.3864
| 1262856.8415 | 0 | 1327849.0953 | 0 | 1243563.2397 | 0 | 801186.6018 | 0 | 1115963.0472 | 0 | 824242.8029 | 0 | 2271602.4161 | 0 | 707352.1697 | 0 | 0 | 2540779.2562 | 0 | 9663828.718
| 1610357.0602 | 0 | 1701776.6151 | 0 | 1639253.6359 | 0 | 1244009.4209 | 0 | 1535939.5396 | 0 | 1075905.8051 | 0 | 2984574.5313 | 0 | 1065363.4954 | 0 | 0 | 1243265.6536 | 0 | 6089835.5613
| 2219108.2039 | 0 | 2339355.1617 | 0 | 2277848.926 | 0 | 1922184.5144 | 0 | 2189935.4268 | 0 | 1491504.6057 | 0 | 4061764.4825 | 0 | 1686655.1885 | 0 | 68155.5208 | 187783.8064 | 0 | 3000447.7843
| 2993468.3151 | 0 | 3136221.7157 | 0 | 3050566.1921 | 0 | 2755783.1594 | 0 | 2974967.2191 | 0 | 2030022.0761 | 0 | 5306564.1901 | 0 | 2473224.6137 | 0 | 1186861.7542 | 0 | 41704.3228 | 562477.3027
| 3770267.5449 | 0 | 3921295.683 | 0 | 3782259.6389 | 0 | 3589320.0056 | 0 | 3720642.2055 | 0 | 2578898.1883 | 0 | 6418903.6312 | 0 | 3255368.3191 | 0 | 2704972.1449 | 0 | 1283368.3827 | 0
| 4400336.7358 | 0 | 4552593.5483 | 0 | 4339278.1511 | 0 | 4264129.2411 | 0 | 4288830.9987 | 0 | 3010247.4913 | 0 | 7288692.903 | 0 | 3888296.4615 | 0 | 3903101.6381 | 0 | 2869117.5745 | 0
| 4931949.5216 | 0 | 5091234.8995 | 0 | 4802960.4204 | 0 | 4832147.2897 | 0 | 4759558.0342 | 0 | 3350530.2255 | 0 | 8086848.1039 | 0 | 4429179.8175 | 0 | 4748840.153 | 0 | 4005736.8377 | 0
| 5390140.5103 | 0 | 5547743.1478 | 0 | 5192464.6492 | 0 | 5307487.0187 | 0 | 5155086.0732 | 0 | 3649124.9191 | 0 | 8696998.6608 | 0 | 4887736.1124 | 0 | 5361248.4994 | 0 | 4773973.7075 | 0
| 5667038.486 | 0 | 5817969.5074 | 0 | 5408507.8452 | 0 | 5579578.3542 | 0 | 5373559.6069 | 0 | 3836028.9625 | 0 | 9045847.1914 | 0 | 5160471.6797 | 0 | 5716773.7724 | 0 | 5228184.0493 | 0
| 5867304.1183 | 0 | 6013935.5822 | 0 | 5569754.646 | 0 | 5765666.6891 | 0 | 5533973.4314 | 0 | 3962782.7593 | 0 | 9339957.529 | 0 | 5358110.2578 | 0 | 5960118.1406 | 0 | 5528626.0862 | 0
| 6027754.2932 | 0 | 6168553.2491 | 0 | 5699321.8289 | 0 | 5910596.9512 | 0 | 5662063.1279 | 0 | 4069559.1286 | 0 | 9526920.0445 | 0 | 5513815.1097 | 0 | 6138955.5052 | 0 | 5732541.0477 | 0
| 6097639.5933 | 0 | 6235127.3952 | 0 | 5745361.9723 | 0 | 5977091.0205 | 0 | 5707821.7483 | 0 | 4114756.5362 | 0 | 9589095.3668 | 0 | 5582106.8465 | 0 | 6219605.863 | 0 | 5829702.6012 | 0
| 6136703.7989 | 0 | 6273477.5632 | 0 | 5771051.9934 | 0 | 6017573.998 | 0 | 5733978.3881 | 0 | 4133828.809 | 0 | 9638275.9518 | 0 | 5621220.3966 | 0 | 6264977.2426 | 0 | 5885452.6834 | 0
| 6165755.3046 | 0 | 6301203.6468 | 0 | 5790899.1773 | 0 | 6044693.5221 | 0 | 5753813.0224 | 0 | 4149746.0396 | 0 | 9664267.9497 | 0 | 5649377.2541 | 0 | 6296442.3056 | 0 | 5919368.5487 | 0
| 6168767.7595 | 0 | 6303246.1229 | 0 | 5789290.6373 | 0 | 6041986.565 | 0 | 5751446.6793 | 0 | 4152773.3054 | 0 | 9663022.4425 | 0 | 5651811.9137 | 0 | 6300614.3758 | 0 | 5927705.4565 | 0
| 6188028.1461 | 0 | 6325061.9053 | 0 | 5813565.9514 | 0 | 6041590.4103 | 0 | 5771775.0603 | 0 | 4158584.3757 | 0 | 9697020.9676 | 0 | 5673647.6775 | 0 | 6323614.0174 | 0 | 5952635.3022 | 0
| 6207309.1391 | 0 | 6338620.5089 | 0 | 5827398.0842 | 0 | 6013956.1212 | 0 | 5775519.5912 | 0 | 4165107.9593 | 0 | 9642277.0099 | 0 | 5687203.391 | 0 | 6337832.5414 | 0 | 5959403.7999 | 0
| 6073741.2192 | 0 | 6186965.0209 | 0 | 5669302.09 | 0 | 5836189.6426 | 0 | 5610262.8071 | 0 | 4082085.8348 | 0 | 9370621.7586 | 0 | 5536880.9325 | 0 | 5902161.0271 | 0 | 5278186.0334 | 0
| 5777464.3831 | 0 | 5874914.476 | 0 | 5353974.8357 | 0 | 5482537.2667 | 0 | 5285520.7296 | 0 | 3902878.2793 | 0 | 8958159.9844 | 0 | 5226998.6107 | 0 | 4448015.4291 | 0 | 3052146.2486 | 0
| 5427884.0071 | 0 | 5511154.0484 | 0 | 5000390.7787 | 0 | 5072337.1014 | 0 | 4922054.154 | 0 | 3693204.2035 | 0 | 8476858.3204 | 0 | 4865366.8257 | 0 | 2748347.2605 | 0 | 454678.9698 | 477463.6161
| 5088875.4885 | 0 | 5162908.2129 | 0 | 4675376.1753 | 0 | 4706884.124 | 0 | 4595577.5984 | 0 | 3495342.4052 | 0 | 8012887.5645 | 0 | 4518991.8771 | 0 | 1396364.0151 | 0 | 0 | 4756063.3635
| 4819182.6967 | 0 | 4890917.9851 | 0 | 4434818.485 | 0 | 4433011.6583 | 0 | 4358200.8465 | 0 | 3337415.8954 | 0 | 7637065.3091 | 0 | 4248087.5977 | 0 | 482396.5347 | 0 | 0 | 9810979.9102
| 4650690.5303 | 0 | 4727548.1397 | 0 | 4305047.1163 | 0 | 4264298.1023 | 0 | 4226856.2581 | 0 | 3223459.5168 | 0 | 7387872.0946 | 0 | 4084745.4115 | 0 | 263769.8327 | 0 | 0 | 11710421.6358
| 4557886.2845 | 0 | 4637113.7711 | 0 | 4242616.0533 | 0 | 4158674.8982 | 0 | 4157033.3466 | 0 | 3141543.1994 | 0 | 7212972.9351 | 0 | 3993648.6933 | 0 | 487408.6654 | 0 | 0 | 10256813.3525
| 4485570.5756 | 0 | 4567249.754 | 0 | 4189480.5172 | 0 | 4091563.2538 | 0 | 4099078.3123 | 0 | 3067267.2042 | 0 | 7062785.1297 | 0 | 3923227.2065 | 0 | 923691.0747 | 0 | 0 | 6966393.6157
| 4388401.4614 | 0 | 4473856.4471 | 0 | 4102031.1796 | 0 | 4023785.0322 | 0 | 4015207.8861 | 0 | 2995552.5765 | 0 | 6959896.0769 | 0 | 3829772.37 | 0 | 1192993.1611 | 0 | 0 | 4737165.4052
| 4396315.7034 | 0 | 4490852.2832 | 0 | 4127267.0989 | 0 | 4065692.8942 | 0 | 4045382.332 | 0 | 2987178.4821 | 0 | 6997174.1106 | 0 | 3845739.0936 | 0 | 1596879.2399 | 0 | 0 | 2960464.0734
| 4487355.3237 | 0 | 4592851.2472 | 0 | 4234527.6512 | 0 | 4193944.6576 | 0 | 4157512.5886 | 0 | 3031285.4004 | 0 | 7123177.6883 | 0 | 3946240.6026 | 0 | 2356270.6463 | 0 | 0 | 913735.4572
| 4666556.6887 | 0 | 4786942.0438 | 0 | 4429214.143 | 0 | 4399391.8928 | 0 | 4354073.6337 | 0 | 3129188.6304 | 0 | 7431058.8589 | 0 | 4138274.7789 | 0 | 3400903.2216 | 0 | 969244.1669 | 0
| 4937845.0121 | 0 | 5068614.4133 | 0 | 4706650.2481 | 0 | 4674235.5299 | 0 | 4630787.3887 | 0 | 3306442.8471 | 0 | 7878335.5609 | 0 | 4417392.2832 | 0 | 4386438.6542 | 0 | 2731619.4167 | 0
| 5242857.3976 | 0 | 5382908.2684 | 0 | 5013829.9036 | 0 | 4946172.8028 | 0 | 4930610.5546 | 0 | 3510614.4298 | 0 | 8369081.1638 | 0 | 4729568.5427 | 0 | 5049814.923 | 0 | 3952827.2073 | 0
| 5613179.2284 | 0 | 5759742.1269 | 0 | 5385126.8575 | 0 | 5220001.4489 | 0 | 5277872.4474 | 0 | 3745954.5278 | 0 | 8977119.8251 | 0 | 5104062.4623 | 0 | 5583315.3575 | 0 | 4813962.0555 | 0
| 6021760.4629 | 0 | 6167568.4469 | 0 | 5792811.667 | 0 | 5483064.1226 | 0 | 5650607.6122 | 0 | 4026204.8634 | 0 | 9667075.8924 | 0 | 5509352.9265 | 0 | 6071837.2958 | 0 | 5485490.8001 | 0
| 6466255.3943 | 0 | 6601640.3369 | 0 | 6237821.8147 | 0 | 5645855.1744 | 0 | 6018983.8558 | 0 | 4332300.6219 | 0 | 10398995.9827 | 0 | 5940406.4251 | 0 | 6549440.517 | 0 | 6059348.2674 | 0
| 6907733.7045 | 0 | 7019817.9613 | 0 | 6663073.7859 | 0 | 5714277.6321 | 0 | 6310369.6687 | 0 | 4604620.3728 | 0 | 10811073.7478 | 0 | 6356489.5602 | 0 | 6991438.0677 | 0 | 6561477.7 | 0
| 6975337.0398 | 0 | 7071858.395 | 0 | 6669977.7559 | 0 | 5899291.3707 | 0 | 6368741.9179 | 0 | 4676317.184 | 0 | 10684197.0495 | 0 | 6412177.4423 | 0 | 7056667.7791 | 0 | 6649250.737 | 0
| 6764221.3742 | 0 | 6867927.7378 | 0 | 6396624.4937 | 0 | 5967159.7249 | 0 | 6190382.1715 | 0 | 4534236.8686 | 0 | 10318380.8004 | 0 | 6212731.8612 | 0 | 6860279.0049 | 0 | 6469283.3323 | 0
| 6556626.4002 | 0 | 6675939.7216 | 0 | 6151245.1196 | 0 | 5993612.3096 | 0 | 6000854.3641 | 0 | 4358992.0006 | 0 | 10020139.6366 | 0 | 6023891.5596 | 0 | 6671860.6678 | 0 | 6285148.0639 | 0
| 6402662.1558 | 0 | 6530323.3674 | 0 | 5988715.9737 | 0 | 5954728.3432 | 0 | 5862483.1678 | 0 | 4236585.1832 | 0 | 9817113.4029 | 0 | 5879633.0499 | 0 | 6528109.5659 | 0 | 6146229.3452 | 0
| 6297881.0632 | 0 | 6428976.4009 | 0 | 5887049.9069 | 0 | 5913413.482 | 0 | 5772213.2034 | 0 | 4158150.4771 | 0 | 9670007.9749 | 0 | 5778911.7356 | 0 | 6427781.8503 | 0 | 6049220.3693 | 0
| 6153681.8125 | 0 | 6275571.4146 | 0 | 5746277.4978 | 0 | 5759397.4386 | 0 | 5636954.0505 | 0 | 4081579.1405 | 0 | 9404381.2904 | 0 | 5625773.8288 | 0 | 6274927.1128 | 0 | 5901206.3202 | 0
| 5904604.0897 | 0 | 6002930.5538 | 0 | 5483233.0572 | 0 | 5480333.5418 | 0 | 5373691.0194 | 0 | 3924020.5389 | 0 | 8980596.7995 | 0 | 5354546.6363 | 0 | 5615294.8038 | 0 | 5048560.6444 | 0
| 5489777.1751 | 0 | 5573395.3077 | 0 | 5057123.1874 | 0 | 5031075.8614 | 0 | 4938875.9215 | 0 | 3662119.6988 | 0 | 8419659.9443 | 0 | 4927710.4474 | 0 | 3765832.8993 | 0 | 2557797.3123 | 0
| 4989100.0515 | 0 | 5052870.5441 | 0 | 4552438.369 | 0 | 4469579.2066 | 0 | 4422142.2623 | 0 | 3356171.1687 | 0 | 7666766.9908 | 0 | 4410245.0394 | 0 | 1749923.7576 | 0 | 165070.7724 | 1059645.9097
| 4395247.0455 | 0 | 4436892.5823 | 0 | 3968645.2947 | 0 | 3794209.6634 | 0 | 3824559.9059 | 0 | 2991837.3375 | 0 | 6744935.2055 | 0 | 3798130.0926 | 0 | 130293.3346 | 310536.1031 | 0 | 6350091.949
| 3795132.9626 | 0 | 3821287.2627 | 0 | 3400525.6201 | 0 | 3111313.3129 | 0 | 3242214.0479 | 0 | 2608268.3806 | 0 | 5831864.6244 | 0 | 3186534.5331 | 0 | 0 | 1632656.2685 | 0 | 11994546.6964
| 3293530.6096 | 0 | 3317628.172 | 0 | 2956314.9154 | 0 | 2536114.32 | 0 | 2783877.0463 | 0 | 2272499.1167 | 0 | 5156728.8977 | 0 | 2685721.9233 | 0 | 0 | 2882949.9392 | 0 | 15722727.5235
| 2987149.8937 | 0 | 3011838.1074 | 0 | 2712658.2182 | 0 | 2161677.3092 | 0 | 2528061.4094 | 0 | 2058762.0307 | 0 | 4741523.2913 | 0 | 2380216.0563 | 0 | 0 | 3669859.0405 | 0 | 17016894.8737
| 2766326.6179 | 0 | 2792930.7657 | 0 | 2543651.7631 | 0 | 1881588.6579 | 0 | 2341795.0167 | 0 | 1889500.0511 | 0 | 4417436.9669 | 0 | 2160970.5529 | 0 | 0 | 4072405.3032 | 0 | 16232015.0592
| 2628301.439 | 0 | 2666479.3262 | 0 | 2453163.6746 | 0 | 1698233.4982 | 0 | 2228185.9717 | 0 | 1751126.6498 | 0 | 4253463.1905 | 0 | 2033128.2291 | 0 | 0 | 4009734.2104 | 0 | 13676129.1145
| 2652117.9521 | 0 | 2705535.4087 | 0 | 2520692.5468 | 0 | 1695054.1784 | 0 | 2272993.1427 | 0 | 1710581.177 | 0 | 4292024.1693 | 0 | 2068652.0933 | 0 | 0 | 3212602.9529 | 0 | 9523001.126
| 2804603.9625 | 0 | 2874478.7097 | 0 | 2707202.6368 | 0 | 1836795.7399 | 0 | 2437951.7549 | 0 | 1763000.5423 | 0 | 4460519.5192 | 0 | 2232562.9787 | 0 | 0 | 1857172.9546 | 0 | 4806253.3355
| 3121070.9071 | 0 | 3218477.4268 | 0 | 3058274.301 | 0 | 2175460.7267 | 0 | 2776076.674 | 0 | 1936567.277 | 0 | 5017875.1001 | 0 | 2570115.9992 | 0 | 91942.6031 | 362043.7633 | 0 | 1085437.2466
| 3653375.3322 | 0 | 3770978.1637 | 0 | 3602152.2593 | 0 | 2801292.442 | 0 | 3344733.9188 | 0 | 2315093.0695 | 0 | 5916714.664 | 0 | 3115830.0082 | 0 | 1550710.2066 | 0 | 1028204.1959 | 0
| 4222354.1564 | 0 | 4353954.1937 | 0 | 4155116.3945 | 0 | 3489256.4443 | 0 | 3937599.3129 | 0 | 2749523.2753 | 0 | 6852253.3924 | 0 | 3695266.4703 | 0 | 3131864.2343 | 0 | 2613378.9882 | 0
| 4731289.6546 | 0 | 4865305.5386 | 0 | 4618753.5007 | 0 | 4092615.9427 | 0 | 4431436.233 | 0 | 3128629.0786 | 0 | 7561226.7371 | 0 | 4205783.0173 | 0 | 4198928.3882 | 0 | 3733662.4828 | 0
| 5060083.3902 | 0 | 5194121.2908 | 0 | 4889590.3486 | 0 | 4504851.3358 | 0 | 4724984.0843 | 0 | 3369203.3273 | 0 | 7993052.7033 | 0 | 4536197.385 | 0 | 4828087.2848 | 0 | 4425861.3615 | 0
| 5305616.9412 | 0 | 5443149.947 | 0 | 5087429.7293 | 0 | 4819405.071 | 0 | 4938634.5928 | 0 | 3526549.5626 | 0 | 8354800.6655 | 0 | 4786873.1994 | 0 | 5242087.552 | 0 | 4876950.9522 | 0
| 5477687.7604 | 0 | 5608118.7115 | 0 | 5211336.9428 | 0 | 5032336.219 | 0 | 5076029.6386 | 0 | 3642728.8671 | 0 | 8515331.283 | 0 | 4953386.1806 | 0 | 5498359.8256 | 0 | 5142796.5424 | 0
| 5497173.5236 | 0 | 5619364.2525 | 0 | 5193826.8782 | 0 | 5054974.9339 | 0 | 5063292.4146 | 0 | 3661965.8145 | 0 | 8467419.4923 | 0 | 4966593.2637 | 0 | 5559032.9357 | 0 | 5224049.8376 | 0
| 5468063.8143 | 0 | 5585767.5576 | 0 | 5145973.2116 | 0 | 5007285.5653 | 0 | 5012275.8835 | 0 | 3637609.6239 | 0 | 8386146.9645 | 0 | 4934147.16 | 0 | 5551883.5019 | 0 | 5233709.8229 | 0
| 5451739.0438 | 0 | 5569361.9071 | 0 | 5131642.3585 | 0 | 4951828.0621 | 0 | 4987494.2928 | 0 | 3617130.2963 | 0 | 8397115.9818 | 0 | 4918027.9263 | 0 | 5550477.1741 | 0 | 5247066.0701 | 0
| 5519065.0497 | 0 | 5635488.4905 | 0 | 5213871.6011 | 0 | 4932126.4513 | 0 | 5048373.0543 | 0 | 3659140.5389 | 0 | 8535931.1101 | 0 | 4982979.3434 | 0 | 5625196.5328 | 0 | 5327513.4876 | 0
| 5638353.6166 | 0 | 5749461.2605 | 0 | 5349750.1479 | 0 | 4918898.1485 | 0 | 5154312.3232 | 0 | 3747166.6822 | 0 | 8741465.4804 | 0 | 5095218.829 | 0 | 5743843.0484 | 0 | 5449774.9065 | 0
| 5695194.5875 | 0 | 5784190.162 | 0 | 5391311.7739 | 0 | 4870602.5189 | 0 | 5170728.264 | 0 | 3810724.2955 | 0 | 8552075.5348 | 0 | 5129711.8497 | 0 | 5781108.9695 | 0 | 5475504.7169 | 0
| 5292924.4772 | 0 | 5356435.5623 | 0 | 4928021.7552 | 0 | 4548850.6397 | 0 | 4727896.4686 | 0 | 3556885.8578 | 0 | 7710471.6487 | 0 | 4707660.7369 | 0 | 4896369.2372 | 0 | 4469056.8649 | 0
| 4507976.3711 | 0 | 4548053.0873 | 0 | 4084059.2524 | 0 | 3841282.6397 | 0 | 3900032.2476 | 0 | 3013036.6301 | 0 | 6497012.8334 | 0 | 3907863.9896 | 0 | 2651640.2616 | 0 | 1764909.1803 | 0
| 3616507.469 | 0 | 3637370.5309 | 0 | 3181595.8246 | 0 | 2970348.2215 | 0 | 3003097.0117 | 0 | 2403365.2916 | 0 | 5171636.7373 | 0 | 3006065.0282 | 0 | 468435.7496 | 143766.2786 | 0 | 1876861.0659
| 2758980.2743 | 0 | 2763719.309 | 0 | 2361124.8941 | 0 | 2052219.4334 | 0 | 2165525.5406 | 0 | 1819726.3783 | 0 | 3890434.3675 | 0 | 2141445.7597 | 0 | 0 | 1752148.4321 | 0 | 7877980.3547
| 1979629.4874 | 0 | 1969828.8951 | 0 | 1649663.9262 | 0 | 1205180.0374 | 0 | 1435985.2096 | 0 | 1296072.1406 | 0 | 2694962.1832 | 0 | 1358625.3109 | 0 | 0 | 4067984.6381 | 0 | 13636174.5643
| 1327154.5808 | 0 | 1322886.2457 | 0 | 1105557.9842 | 0 | 511326.1292 | 0 | 888346.769 | 0 | 853588.4602 | 0 | 1789890.5508 | 0 | 725418.4475 | 0 | 0 | 5822991.7594 | 0 | 17269377.199
| 916262.4809 | 0 | 921937.4658 | 0 | 799440.8752 | 0 | 157402.8154 | 0 | 608068.8497 | 0 | 593052.7745 | 0 | 1226222.5193 | 0 | 336601.2068 | 0 | 0 | 6081906.3216 | 0 | 18412505.6828
| 617708.5603 | 0 | 629574.0404 | 0 | 565543.4511 | 0 | 6317.6387 | 36893.9002 | 402457.9699 | 0 | 403868.7217 | 0 | 769617.0378 | 0 | 68121.583 | 8522.3734 | 0 | 5720543.3762 | 0 | 17579227.9068
| 414695.2195 | 0 | 439907.2091 | 0 | 415927.0266 | 0 | 0 | 87432.8331 | 278388.303 | 0 | 265532.629 | 0 | 621951.9786 | 0 | 0 | 118358.1772 | 0 | 4928284.8384 | 0 | 14987332.9765
| 444550.1638 | 0 | 489441.7737 | 0 | 477126.7218 | 0 | 10525.5739 | 17834.6562 | 352254.0449 | 0 | 272493.656 | 0 | 832502.2833 | 0 | 0 | 88967.4774 | 0 | 3635038.8724 | 0 | 10854767.1832
| 642751.906 | 0 | 708128.0672 | 0 | 711730.2078 | 0 | 178354.8444 | 0 | 587465.2716 | 0 | 382639.8576 | 0 | 1216919.6153 | 0 | 98181.4773 | 0 | 0 | 2121170.5076 | 0 | 6271431.9822
| 983561.5348 | 0 | 1073430.5516 | 0 | 1080409.006 | 0 | 563552.7203 | 0 | 962375.5374 | 0 | 601491.8381 | 0 | 1846396.6307 | 0 | 435451.0129 | 0 | 0 | 713157.8369 | 0 | 2587716.5008
| 1511951.7208 | 0 | 1623893.9443 | 0 | 1623715.4404 | 0 | 1082129.1916 | 0 | 1500650.54 | 0 | 959544.2869 | 0 | 2729443.4509 | 0 | 963194.5753 | 0 | 397159.1984 | 0 | 22395.6569 | 422387.2041
| 2158577.0641 | 0 | 2284260.4978 | 0 | 2273418.2838 | 0 | 1593777.8311 | 0 | 2110159.6966 | 0 | 1406873.8163 | 0 | 3724944.7041 | 0 | 1610690.2137 | 0 | 1468604.9748 | 0 | 853247.1421 | 0
| 2935086.2798 | 0 | 3063772.1986 | 0 | 3045306.2271 | 0 | 2026669.6052 | 0 | 2760294.2436 | 0 | 1905862.8931 | 0 | 4822770.7713 | 0 | 2383234.3404 | 0 | 2564675.4033 | 0 | 2078273.5325 | 0
| 3589787.7229 | 0 | 3712447.891 | 0 | 3646162.1067 | 0 | 2608341.999 | 0 | 3342705.8654 | 0 | 2354724.8929 | 0 | 5784699.7985 | 0 | 3036232.9103 | 0 | 3423416.3208 | 0 | 3053860.9559 | 0
| 4105931.2372 | 0 | 4238047.767 | 0 | 4088520.5084 | 0 | 3288299.7251 | 0 | 3843837.7632 | 0 | 2708250.9126 | 0 | 6628780.2441 | 0 | 3568227.7019 | 0 | 4074222.7422 | 0 | 3764717.7353 | 0
| 4551898.1231 | 0 | 4679204.3787 | 0 | 4447038.0312 | 0 | 3860732.4066 | 0 | 4248891.0754 | 0 | 3019547.0744 | 0 | 7190855.5802 | 0 | 4014015.9765 | 0 | 4587122.1563 | 0 | 4278291.2326 | 0
| 4773876.2338 | 0 | 4887193.4498 | 0 | 4595633.1241 | 0 | 4085598.106 | 0 | 4407740.027 | 0 | 3186076.7031 | 0 | 7399625.8704 | 0 | 4226243.4431 | 0 | 4836447.3715 | 0 | 4548183.6948 | 0
| 4883831.5779 | 0 | 4984801.3103 | 0 | 4661697.4952 | 0 | 4129838.8669 | 0 | 4461288.0023 | 0 | 3261785.6935 | 0 | 7497931.5628 | 0 | 4326692.6185 | 0 | 4956493.5124 | 0 | 4686150.3097 | 0
| 4927877.6638 | 0 | 5018583.987 | 0 | 4684567.257 | 0 | 4084953.2689 | 0 | 4463229.5933 | 0 | 3295212.5403 | 0 | 7514014.0548 | 0 | 4362387.955 | 0 | 5003255.954 | 0 | 4751096.3998 | 0
| 4959048.9189 | 0 | 5043583.9726 | 0 | 4711741.7196 | 0 | 4003424.0149 | 0 | 4454565.1651 | 0 | 3307738.3623 | 0 | 7519689.8777 | 0 | 4388199.2777 | 0 | 5035270.569 | 0 | 4799286.4343 | 0
| 5001945.8094 | 0 | 5080865.4423 | 0 | 4758154.5441 | 0 | 3900870.5237 | 0 | 4442056.6349 | 0 | 3314793.6666 | 0 | 7533931.2623 | 0 | 4425288.3787 | 0 | 5076346.656 | 0 | 4846633.2014 | 0
| 5016096.2566 | 0 | 5087673.9581 | 0 | 4770299.1626 | 0 | 3839224.5844 | 0 | 4416404.6997 | 0 | 3305275.27 | 0 | 7476778.2004 | 0 | 4432612.0059 | 0 | 5085102.0864 | 0 | 4869403.6328 | 0
| 4822469.002 | 0 | 4887837.4703 | 0 | 4543642.2467 | 0 | 3831586.0487 | 0 | 4259484.2795 | 0 | 3190413.6062 | 0 | 7200832.8284 | 0 | 4237217.8566 | 0 | 4421681.6452 | 0 | 4125072.7449 | 0
| 4402079.5721 | 0 | 4462040.1895 | 0 | 4076528.1465 | 0 | 3602209.5209 | 0 | 3858667.4232 | 0 | 2916981.4541 | 0 | 6695522.9684 | 0 | 3817363.0603 | 0 | 2519555.6405 | 0 | 1900843.552 | 0
| 3912628.7838 | 0 | 3957291.0089 | 0 | 3557547.7922 | 0 | 3203620.3786 | 0 | 3376579.2068 | 0 | 2618717.5597 | 0 | 5996579.4739 | 0 | 3317848.4438 | 0 | 607633.5786 | 72683.2491 | 64004.5284 | 1270244.9347
| 3333121.1367 | 0 | 3356189.7098 | 0 | 2977879.1854 | 0 | 2594175.399 | 0 | 2800577.4526 | 0 | 2261929.5974 | 0 | 5129256.623 | 0 | 2722440.9398 | 0 | 0 | 1412563.6716 | 0 | 6629568.4641
| 2769215.2184 | 0 | 2781882.17 | 0 | 2450357.4915 | 0 | 1968788.9493 | 0 | 2260924.909 | 0 | 1887854.3912 | 0 | 4295928.6349 | 0 | 2153839.6971 | 0 | 0 | 3281431.1838 | 0 | 12140794.8686
| 2321119.5834 | 0 | 2331662.3726 | 0 | 2059604.4309 | 0 | 1441684.2486 | 0 | 1848456.3989 | 0 | 1569457.6816 | 0 | 3637833.2744 | 0 | 1707651.2564 | 0 | 0 | 4742862.6228 | 0 | 15231270.3349
| 1990511.3328 | 0 | 1998459.5278 | 0 | 1786845.4207 | 0 | 999578.78 | 0 | 1537580.0035 | 0 | 1309640.6691 | 0 | 3124565.9842 | 0 | 1376728.0501 | 0 | 0 | 5556685.4947 | 0 | 15717623.8275
| 1699813.4729 | 0 | 1704411.4556 | 0 | 1544191.7484 | 0 | 517752.2449 | 0 | 1213220.1998 | 0 | 1021409.702 | 0 | 2652519.8331 | 0 | 1085305.6092 | 0 | 0 | 6136685.4246 | 0 | 14376074.9237
| 1436144.0797 | 0 | 1450599.8599 | 0 | 1329129.0469 | 0 | 134689.5718 | 0 | 919242.4707 | 0 | 728503.8216 | 0 | 2298884.3347 | 0 | 834351.1384 | 0 | 0 | 6182233.2939 | 0 | 12042108.4174
| 1365117.2637 | 0 | 1399197.6379 | 0 | 1305367.9904 | 0 | 116439.1498 | 0 | 909437.0656 | 0 | 643185.1003 | 0 | 2202395.8859 | 0 | 779697.3417 | 0 | 0 | 5039450.3647 | 0 | 8693918.5737
| 1419547.3596 | 0 | 1467590.6218 | 0 | 1388749.7422 | 0 | 308141.6935 | 0 | 1049887.5504 | 0 | 704870.935 | 0 | 2222409.7112 | 0 | 842171.0665 | 0 | 0 | 3197967.3328 | 0 | 4996244.5565
| 1585923.8843 | 0 | 1661196.5141 | 0 | 1586193.2967 | 0 | 686696.5149 | 0 | 1309002.7108 | 0 | 857263.3872 | 0 | 2640952.7086 | 0 | 1027347.4399 | 0 | 0 | 1324799.5792 | 0 | 1981745.7584
| 2054081.4247 | 0 | 2155568.1543 | 0 | 2084596.9701 | 0 | 1306167.0596 | 0 | 1859866.5762 | 0 | 1222769.9378 | 0 | 3542386.1699 | 0 | 1506996.9605 | 0 | 310394.0782 | 62025.732 | 146087.5474 | 175994.0081
| 2675696.0914 | 0 | 2796133.2687 | 0 | 2715974.2251 | 0 | 2028863.5121 | 0 | 2532841.2289 | 0 | 1716055.6552 | 0 | 4595796.8772 | 0 | 2136916.8619 | 0 | 1574155.5453 | 0 | 1304532.0707 | 0
| 3323731.5424 | 0 | 3451065.7962 | 0 | 3339376.0407 | 0 | 2748633.1322 | 0 | 3181169.8592 | 0 | 2206523.8849 | 0 | 5559801.0008 | 0 | 2787327.5473 | 0 | 2728063.4634 | 0 | 2441097.0654 | 0
| 3856038.5143 | 0 | 3984932.8872 | 0 | 3817789.9423 | 0 | 3369091.2196 | 0 | 3685876.1778 | 0 | 2596330.0935 | 0 | 6334111.3612 | 0 | 3321880.447 | 0 | 3572043.8834 | 0 | 3300941.132 | 0
| 4324830.0503 | 0 | 4460033.7041 | 0 | 4229991.0985 | 0 | 3924271.5116 | 0 | 4120493.1903 | 0 | 2914071.0745 | 0 | 7056783.2013 | 0 | 3798703.2712 | 0 | 4226669.6225 | 0 | 3958662.0636 | 0
| 4741640.2037 | 0 | 4876736.6429 | 0 | 4590387.2284 | 0 | 4390756.3046 | 0 | 4494823.5148 | 0 | 3196889.6706 | 0 | 7645670.7301 | 0 | 4216913.8179 | 0 | 4746006.0511 | 0 | 4461734.7399 | 0
| 5052521.6963 | 0 | 5183867.9395 | 0 | 4855977.2541 | 0 | 4685112.2911 | 0 | 4758736.135 | 0 | 3412034.414 | 0 | 8094770.9415 | 0 | 4525394.9763 | 0 | 5111392.65 | 0 | 4824080.1971 | 0
| 5307039.3918 | 0 | 5428072.0715 | 0 | 5074127.7472 | 0 | 4892225.6119 | 0 | 4968034.9704 | 0 | 3594720.3625 | 0 | 8493563.3639 | 0 | 4770322.3174 | 0 | 5388080.0831 | 0 | 5094409.2807 | 0
| 5467767.7339 | 0 | 5576776.1084 | 0 | 5204902.583 | 0 | 5034914.7919 | 0 | 5099900.19 | 0 | 3730473.8405 | 0 | 8728437.0398 | 0 | 4919915.2205 | 0 | 5554707.0556 | 0 | 5267386.8424 | 0
| 5585982.0893 | 0 | 5690282.164 | 0 | 5303404.915 | 0 | 5150029.9354 | 0 | 5200925.8725 | 0 | 3817551.9636 | 0 | 8886343.8614 | 0 | 5034308.6717 | 0 | 5678175.4677 | 0 | 5391077.0567 | 0
| 5693154.7405 | 0 | 5796646.9226 | 0 | 5399271.8219 | 0 | 5252389.1296 | 0 | 5297010.0505 | 0 | 3888336.1845 | 0 | 9056383.2923 | 0 | 5141159.6306 | 0 | 5790024.7336 | 0 | 5500246.916 | 0
| 5776078.8734 | 0 | 5874454.8436 | 0 | 5467462.2806 | 0 | 5335053.1021 | 0 | 5366725.0491 | 0 | 3949599.9046 | 0 | 9115168.2441 | 0 | 5219795.3612 | 0 | 5871194.7568 | 0 | 5570758.2976 | 0
| 5753150.0079 | 0 | 5846141.5492 | 0 | 5426016.7085 | 0 | 5326058.4298 | 0 | 5330632.892 | 0 | 3941982.0925 | 0 | 9030639.1316 | 0 | 5192573.1069 | 0 | 5790067.1997 | 0 | 5457787.7558 | 0
| 5856897.1593 | 0 | 6023915.6043 | 0 | 5550769.1268 | 0 | 5664790.0879 | 0 | 5474144.8668 | 0 | 3913817.2239 | 0 | 9163637.3344 | 0 | 5373019.8675 | 0 | 5899589.9245 | 0 | 5335635.4714 | 0
| 5909843.1247 | 0 | 6074084.4337 | 0 | 5525242.5119 | 0 | 5894006.5605 | 0 | 5491238.2994 | 0 | 3901330.4755 | 0 | 9139328.0312 | 0 | 5425848.4113 | 0 | 5885396.1611 | 0 | 4714328.7272 | 0
| 5468217.6717 | 0 | 5569704.8324 | 0 | 5061241.7251 | 0 | 5196523.4858 | 0 | 4995290.2586 | 0 | 3724366.5615 | 0 | 8542831.7552 | 0 | 4921683.4105 | 0 | 4523684.087 | 0 | 3484826.9873 | 0
| 5181629.7509 | 0 | 5261443.8394 | 0 | 4791602.6632 | 0 | 4775730.3452 | 0 | 4694499.8914 | 0 | 3524763.8119 | 0 | 8161769.2062 | 0 | 4614324.1816 | 0 | 3311934.8148 | 0 | 2126144.3865 | 0
| 4948849.9768 | 0 | 5019498.9424 | 0 | 4579954.5797 | 0 | 4486606.5441 | 0 | 4468904.2014 | 0 | 3362612.4468 | 0 | 7792527.0799 | 0 | 4373064.6635 | 0 | 2468307.3411 | 0 | 1089312.8024 | 0
| 4701477.3466 | 0 | 4764487.916 | 0 | 4347720.5912 | 0 | 4230297.5758 | 0 | 4236316.6649 | 0 | 3200468.03 | 0 | 7362472.4844 | 0 | 4119186.2008 | 0 | 2000437.7259 | 0 | 462660.3885 | 0
| 4439570.1627 | 0 | 4499317.378 | 0 | 4101507.0944 | 0 | 3982062.8863 | 0 | 3994020.7308 | 0 | 3024110.4551 | 0 | 6927623.2137 | 0 | 3855352.2102 | 0 | 1731742.2003 | 0 | 108566.5459 | 0
| 4213047.531 | 0 | 4276684.5931 | 0 | 3899011.6007 | 0 | 3765255.7051 | 0 | 3792660.2942 | 0 | 2864274.7651 | 0 | 6643413.7636 | 0 | 3633462.6109 | 0 | 1547680.3543 | 0 | 0 | 80916.386
| 4103013.6645 | 0 | 4171711.8146 | 0 | 3820322.3386 | 0 | 3625678.175 | 0 | 3702662.5094 | 0 | 2774778.1146 | 0 | 6537863.4276 | 0 | 3527531.9061 | 0 | 1488068.2936 | 0 | 60303.8214 | 22784.4148
| 4093176.321 | 0 | 4167481.2635 | 0 | 3843477.4103 | 0 | 3558295.8985 | 0 | 3704129.3035 | 0 | 2750094.5441 | 0 | 6533027.4562 | 0 | 3521321.8512 | 0 | 1742729.0962 | 0 | 658405.8421 | 0
| 4238339.7859 | 0 | 4327471.2837 | 0 | 4030921.4309 | 0 | 3629644.9386 | 0 | 3861330.7071 | 0 | 2823261.5686 | 0 | 6829899.5075 | 0 | 3677732.3283 | 0 | 2540601.4574 | 0 | 1837128.6801 | 0
| 4562699.0419 | 0 | 4662316.7006 | 0 | 4383644.2899 | 0 | 3922395.2709 | 0 | 4205947.2042 | 0 | 3053121.7532 | 0 | 7376349.4008 | 0 | 4008371.6505 | 0 | 3684352.1625 | 0 | 3150088.3383 | 0
| 4938302.4487 | 0 | 5047726.0506 | 0 | 4772502.1745 | 0 | 4270008.6359 | 0 | 4593527.3905 | 0 | 3330134.0584 | 0 | 7988690.8774 | 0 | 4390766.4751 | 0 | 4579888.7917 | 0 | 4113631.526 | 0
| 5341085.8855 | 0 | 5450415.5494 | 0 | 5163821.176 | 0 | 4608140.9181 | 0 | 4969825.8414 | 0 | 3608511.9487 | 0 | 8509572.8617 | 0 | 4791520.0887 | 0 | 5209194.3238 | 0 | 4799742.8369 | 0
| 5586638.4877 | 0 | 5690011.9906 | 0 | 5373618.4788 | 0 | 4860237.2054 | 0 | 5186402.5805 | 0 | 3788857.6847 | 0 | 8794510.0357 | 0 | 5032263.8045 | 0 | 5562244.9845 | 0 | 5198223.2295 | 0
| 5716517.965 | 0 | 5817681.7693 | 0 | 5465274.3269 | 0 | 5045224.9763 | 0 | 5297246.1431 | 0 | 3882411.6038 | 0 | 8986562.9436 | 0 | 5160943.7791 | 0 | 5748506.1341 | 0 | 5412374.3244 | 0
| 5784746.3235 | 0 | 5888318.4701 | 0 | 5504976.3557 | 0 | 5210472.9853 | 0 | 5366998.982 | 0 | 3938485.5233 | 0 | 9113422.9816 | 0 | 5232788.3661 | 0 | 5850477.5174 | 0 | 5530723.0882 | 0
| 5871171.8185 | 0 | 5983983.1555 | 0 | 5576911.4739 | 0 | 5384680.3248 | 0 | 5457871.1697 | 0 | 3988934.8284 | 0 | 9253327.2797 | 0 | 5329169.6321 | 0 | 5963358.8086 | 0 | 5646640.4144 | 0
| 5998369.8798 | 0 | 6118936.0201 | 0 | 5695378.3234 | 0 | 5556855.5905 | 0 | 5581900.8738 | 0 | 4051430.8073 | 0 | 9451768.8029 | 0 | 5464273.4834 | 0 | 6107710.4516 | 0 | 5783600.0028 | 0
| 6137380.499 | 0 | 6251517.5237 | 0 | 5819110.8463 | 0 | 5641166.0288 | 0 | 5690973.3649 | 0 | 4134217.1817 | 0 | 9564560.3488 | 0 | 5596410.907 | 0 | 6245401.3983 | 0 | 5895962.1704 | 0
| 6129952.21 | 0 | 6229757.035 | 0 | 5799675.4364 | 0 | 5494244.3002 | 0 | 5640545.7723 | 0 | 4147181.1917 | 0 | 9485005.9731 | 0 | 5574579.0288 | 0 | 6226356.844 | 0 | 5889067.1206 | 0
| 6111498.1649 | 0 | 6201514.9512 | 0 | 5790469.1304 | 0 | 5238717.7688 | 0 | 5560287.8039 | 0 | 4123906.2653 | 0 | 9410611.4691 | 0 | 5545452.8604 | 0 | 6199633.122 | 0 | 5882324.1074 | 0
| 6123970.1507 | 0 | 6195059.1292 | 0 | 5811674.4482 | 0 | 4921689.0843 | 0 | 5454900.4356 | 0 | 4087546.6861 | 0 | 9199445.8127 | 0 | 5537724.076 | 0 | 6194042.2007 | 0 | 5887886.6385 | 0
| 5872772.4603 | 0 | 5915339.1023 | 0 | 5538496.9409 | 0 | 4476657.7704 | 0 | 5097436.988 | 0 | 3868463.4912 | 0 | 8650374.4954 | 0 | 5260333.2198 | 0 | 5238184.8579 | 0 | 5056960.5105 | 0
| 5186982.9086 | 0 | 5191897.508 | 0 | 4794544.9747 | 0 | 3591204.722 | 0 | 4261175.7466 | 0 | 3278251.8358 | 0 | 7659128.7927 | 0 | 4543306.4112 | 0 | 2299975.0455 | 0 | 2521056.0467 | 0
| 4274637.6828 | 0 | 4268893.8024 | 0 | 3859969.1561 | 0 | 2607173.2511 | 0 | 3291375.1764 | 0 | 2547432.6304 | 0 | 6415029.8702 | 0 | 3628611.8657 | 0 | 63195.4918 | 692383.5072 | 140361.3632 | 776889.6278
| 3502954.4891 | 0 | 3501779.5337 | 0 | 3108300.5343 | 0 | 2086843.803 | 0 | 2654516.2485 | 0 | 2083691.3461 | 0 | 5304596.4076 | 0 | 2868591.1291 | 0 | 0 | 2320391.2481 | 0 | 5205917.3345
| 2883194.2996 | 0 | 2888354.2759 | 0 | 2536580.7769 | 0 | 1812476.9061 | 0 | 2232718.09 | 0 | 1808550.4096 | 0 | 4353559.8458 | 0 | 2261084.8041 | 0 | 0 | 3351200.79 | 0 | 9637086.9385
| 2469396.3439 | 0 | 2497322.4508 | 0 | 2204860.3024 | 0 | 1664891.7558 | 0 | 2000368.2023 | 0 | 1607893.3278 | 0 | 3888961.4052 | 0 | 1872713.2536 | 0 | 0 | 3176528.9294 | 0 | 10562561.788
| 2406234.7907 | 0 | 2457195.0926 | 0 | 2223926.6752 | 0 | 1698592.0743 | 0 | 2050976.8538 | 0 | 1567980.2545 | 0 | 3923096.2597 | 0 | 1827813.3711 | 0 | 0 | 2353615.7535 | 0 | 8213882.7675
| 2501291.1321 | 0 | 2559917.5594 | 0 | 2367142.5145 | 0 | 1832362.8139 | 0 | 2196199.7307 | 0 | 1630119.7578 | 0 | 4103859.7594 | 0 | 1924310.5372 | 0 | 0 | 1404401.9444 | 0 | 5140536.3638
| 2549565.7348 | 0 | 2609484.7254 | 0 | 2428599.7726 | 0 | 1926777.41 | 0 | 2263791.4316 | 0 | 1689110.2684 | 0 | 4263787.4288 | 0 | 1970953.7436 | 0 | 0 | 1065170.7861 | 0 | 3865591.1397
| 2666610.4613 | 0 | 2735624.5345 | 0 | 2557738.9599 | 0 | 2101786.0563 | 0 | 2405693.4965 | 0 | 1779835.1885 | 0 | 4517019.0819 | 0 | 2093996.3891 | 0 | 0 | 841152.4443 | 0 | 3200217.8004
| 2918018.3894 | 0 | 3005898.7032 | 0 | 2828950.1503 | 0 | 2417429.5849 | 0 | 2689815.8601 | 0 | 1948654.8774 | 0 | 4915187.4587 | 0 | 2359778.4186 | 0 | 3455.1875 | 283805.432 | 0 | 1713765.2166
| 3305170.3675 | 0 | 3406717.4237 | 0 | 3223248.3637 | 0 | 2844482.6315 | 0 | 3090356.4171 | 0 | 2200866.7513 | 0 | 5435627.3165 | 0 | 2755604.0089 | 0 | 818092.9613 | 0 | 235295.7537 | 132023.0454
| 3665471.557 | 0 | 3770542.2441 | 0 | 3563539.4331 | 0 | 3239822.2784 | 0 | 3442960.7772 | 0 | 2468286.2417 | 0 | 5905289.4733 | 0 | 3116813.1187 | 0 | 2251321.8985 | 0 | 1652795.946 | 0
| 3922880.6676 | 0 | 4025941.5858 | 0 | 3786981.3651 | 0 | 3532445.1045 | 0 | 3680890.5195 | 0 | 2672303.5153 | 0 | 6270690.8034 | 0 | 3372099.144 | 0 | 3236714.8172 | 0 | 2714921.3349 | 0
| 4098589.1327 | 0 | 4200715.8876 | 0 | 3932440.015 | 0 | 3759250.3316 | 0 | 3844446.7853 | 0 | 2811576.6143 | 0 | 6569872.7618 | 0 | 3547608.1398 | 0 | 3773590.9077 | 0 | 3370198.7409 | 0
| 4292186.6375 | 0 | 4394159.1139 | 0 | 4107846.5075 | 0 | 3948489.1573 | 0 | 4023573.0905 | 0 | 2945411.7719 | 0 | 6893614.4283 | 0 | 3741121.2292 | 0 | 4158075.0709 | 0 | 3834565.8307 | 0
| 4506070.9576 | 0 | 4608219.6544 | 0 | 4309624.7365 | 0 | 4126848.9772 | 0 | 4218186.424 | 0 | 3090250.5483 | 0 | 7238587.9752 | 0 | 3954371.3313 | 0 | 4476572.7928 | 0 | 4195065.6298 | 0
| 4706148.5528 | 0 | 4802876.7572 | 0 | 4495302.3803 | 0 | 4279754.6579 | 0 | 4392827.5324 | 0 | 3229727.4085 | 0 | 7517877.4421 | 0 | 4148563.201 | 0 | 4730745.6221 | 0 | 4467948.6812 | 0
| 4848218.2374 | 0 | 4939708.8071 | 0 | 4619661.343 | 0 | 4385916.3402 | 0 | 4509057.5236 | 0 | 3330993.6146 | 0 | 7702143.1492 | 0 | 4285177.4174 | 0 | 4899374.4492 | 0 | 4647093.7965 | 0
| 4955932.8232 | 0 | 5045324.6408 | 0 | 4714788.9961 | 0 | 4460393.885 | 0 | 4595955.0047 | 0 | 3401966.8416 | 0 | 7868212.5086 | 0 | 4390840.0851 | 0 | 5022923.7903 | 0 | 4777708.4937 | 0
| 5050484.7924 | 0 | 5136712.4186 | 0 | 4797946.3654 | 0 | 4521944.9597 | 0 | 4670361.8911 | 0 | 3464205.0924 | 0 | 7975264.3244 | 0 | 4482224.3771 | 0 | 5124308.1653 | 0 | 4877818.0646 | 0
| 5093237.9087 | 0 | 5175850.0717 | 0 | 4828654.0837 | 0 | 4549736.6415 | 0 | 4697904.7466 | 0 | 3494135.914 | 0 | 8005766.3378 | 0 | 4521838.3224 | 0 | 5168854.5561 | 0 | 4924268.6445 | 0
| 5114854.5622 | 0 | 5196587.9466 | 0 | 4842976.452 | 0 | 4565346.3038 | 0 | 4711080.1783 | 0 | 3505999.6807 | 0 | 8032686.4029 | 0 | 4543013.3329 | 0 | 5192652.1802 | 0 | 4949473.4073 | 0
| 5135092.5807 | 0 | 5217001.4814 | 0 | 4858500.1808 | 0 | 4592737.916 | 0 | 4728664.512 | 0 | 3517496.4324 | 0 | 8048032.1895 | 0 | 4563770.2322 | 0 | 5214796.818 | 0 | 4971592.698 | 0
| 5127404.8393 | 0 | 5209303.0444 | 0 | 4842345.5668 | 0 | 4611977.357 | 0 | 4720820.8423 | 0 | 3513690.5239 | 0 | 8034443.2018 | 0 | 4556817.0381 | 0 | 5048872.5195 | 0 | 4736309.4634 | 0
| 5071900.402 | 0 | 5151282.0936 | 0 | 4774433.2133 | 0 | 4570811.5372 | 0 | 4656133.0262 | 0 | 3469317.6434 | 0 | 7985328.053 | 0 | 4499919.9492 | 0 | 4432400.0136 | 0 | 3984414.4941 | 0
| 4850185.0536 | 0 | 4902247.5575 | 0 | 4510981.7956 | 0 | 4297087.0265 | 0 | 4383459.0424 | 0 | 3328498.3837 | 0 | 7566048.2249 | 0 | 4253475.7888 | 0 | 2924235.5579 | 0 | 2063925.5323 | 0
| 4225116.0884 | 0 | 4239333.8265 | 0 | 3837801.7917 | 0 | 3476265.2516 | 0 | 3651072.9305 | 0 | 2886792.8716 | 0 | 6633919.6544 | 0 | 3596859.9475 | 0 | 534097.3716 | 275529.625 | 86987.7397 | 1427520.32
| 3420511.6131 | 0 | 3408442.7074 | 0 | 3025840.7329 | 0 | 2317088.1836 | 0 | 2709763.5211 | 0 | 2210447.2517 | 0 | 5534101.858 | 0 | 2773929.0008 | 0 | 0 | 2818490.0218 | 0 | 7922890.949
| 2836051.7135 | 0 | 2826676.9335 | 0 | 2500659.401 | 0 | 1434123.7086 | 0 | 2062621.925 | 0 | 1658786.3158 | 0 | 4524580.0488 | 0 | 2196802.1393 | 0 | 0 | 5167558.1898 | 0 | 13033918.628
| 2376519.9873 | 0 | 2363824.6996 | 0 | 2096955.895 | 0 | 1167871.4751 | 0 | 1762629.9676 | 0 | 1454767.8288 | 0 | 3550692.2417 | 0 | 1739540.5608 | 0 | 0 | 5479044.1971 | 0 | 15183627.9542
| 1802709.5295 | 0 | 1787530.6948 | 0 | 1566172.2137 | 0 | 933806.9495 | 0 | 1356620.8451 | 0 | 1188800.4215 | 0 | 2476786.6642 | 0 | 1174779.8184 | 0 | 0 | 5007271.7387 | 0 | 15226550.809
| 1345924.2401 | 0 | 1365604.8642 | 0 | 1186658.2894 | 0 | 712126.9371 | 0 | 1040660.8616 | 0 | 893129.8536 | 0 | 2119996.8344 | 0 | 761372.7271 | 0 | 0 | 4209366.246 | 0 | 13187473.0424
| 1492429.0733 | 0 | 1555296.1173 | 0 | 1426208.2885 | 0 | 930574.1536 | 0 | 1292037.4632 | 0 | 945733.5347 | 0 | 2706329.1388 | 0 | 935555.4574 | 0 | 0 | 2929377.0366 | 0 | 9166094.1159
| 2006781.4481 | 0 | 2103180.9064 | 0 | 2015938.8667 | 0 | 1476052.902 | 0 | 1874894.0332 | 0 | 1272590.2598 | 0 | 3663534.601 | 0 | 1462379.1065 | 0 | 0 | 1427545.3776 | 0 | 4636045.9128
| 2690988.9438 | 0 | 2809051.497 | 0 | 2730400.2445 | 0 | 2187874.9389 | 0 | 2583995.2921 | 0 | 1747486.0494 | 0 | 4686561.5362 | 0 | 2153427.8721 | 0 | 229605.773 | 159885.4114 | 0 | 1079174.5139
| 3345427.0548 | 0 | 3469620.6984 | 0 | 3363558.3319 | 0 | 2860684.7715 | 0 | 3221991.3524 | 0 | 2232117.6289 | 0 | 5614311.9149 | 0 | 2808197.1192 | 0 | 1691744.7949 | 0 | 937194.178 | 0
| 3930091.3782 | 0 | 4056643.2668 | 0 | 3902539.9672 | 0 | 3443425.8914 | 0 | 3763300.9905 | 0 | 2655338.6596 | 0 | 6468861.7258 | 0 | 3393393.9918 | 0 | 3079873.6653 | 0 | 2433725.0052 | 0
| 4399713.7966 | 0 | 4519494.1972 | 0 | 4311356.3316 | 0 | 3879474.6345 | 0 | 4166141.8649 | 0 | 2986665.8844 | 0 | 7067850.4768 | 0 | 3856955.4732 | 0 | 3983463.895 | 0 | 3470096.564 | 0
| 4683881.1807 | 0 | 4796782.5445 | 0 | 4531169.4472 | 0 | 4163108.6096 | 0 | 4387261.1457 | 0 | 3181253.324 | 0 | 7395488.2952 | 0 | 4137392.7108 | 0 | 4500761.1402 | 0 | 4092925.8778 | 0
| 4860136.4254 | 0 | 4969699.1768 | 0 | 4657349.5008 | 0 | 4351067.0193 | 0 | 4517339.8288 | 0 | 3286897.6223 | 0 | 7622515.2246 | 0 | 4312918.7912 | 0 | 4807759.0485 | 0 | 4465484.4265 | 0
| 4999917.1076 | 0 | 5108970.8709 | 0 | 4763229.8695 | 0 | 4504950.1256 | 0 | 4627090.9667 | 0 | 3367452.6019 | 0 | 7820258.4536 | 0 | 4453734.7056 | 0 | 5020022.2655 | 0 | 4711739.7364 | 0
| 5117093.269 | 0 | 5225709.8408 | 0 | 4857874.042 | 0 | 4628628.37 | 0 | 4723984.1023 | 0 | 3440055.8891 | 0 | 7985821.104 | 0 | 4571438.7352 | 0 | 5176297.5632 | 0 | 4884007.6242 | 0
| 5234262.8787 | 0 | 5345928.4497 | 0 | 4966158.4983 | 0 | 4737791.3941 | 0 | 4830015.8768 | 0 | 3510184.78 | 0 | 8167841.4403 | 0 | 4692049.2486 | 0 | 5318669.4559 | 0 | 5034810.9772 | 0
| 5370497.0849 | 0 | 5481304.1202 | 0 | 5094321.8532 | 0 | 4839071.5646 | 0 | 4949832.6592 | 0 | 3595316.6631 | 0 | 8339817.8169 | 0 | 4827298.3399 | 0 | 5466308.2417 | 0 | 5175555.7007 | 0
| 5450010.028 | 0 | 5559089.623 | 0 | 5164465.2047 | 0 | 4888372.5949 | 0 | 5013919.4945 | 0 | 3654056.4264 | 0 | 8432423.7244 | 0 | 4905344.8211 | 0 | 5551018.5448 | 0 | 5260439.934 | 0
| 5500415.5299 | 0 | 5606259.2752 | 0 | 5206514.5212 | 0 | 4918641.2826 | 0 | 5052304.6194 | 0 | 3689810.8558 | 0 | 8513051.3261 | 0 | 4952769.6621 | 0 | 5602076.8298 | 0 | 5312735.9876 | 0
| 5464314.1544 | 0 | 5555857.1239 | 0 | 5145148.939 | 0 | 4891649.128 | 0 | 4996715.1184 | 0 | 3685267.3278 | 0 | 8294696.4543 | 0 | 4903493.5889 | 0 | 5553476.0199 | 0 | 5256758.252 | 0
| 5134408.3381 | 0 | 5205943.424 | 0 | 4772392.1711 | 0 | 4602824.2286 | 0 | 4635870.5399 | 0 | 3476445.1901 | 0 | 7642919.1179 | 0 | 4557742.1054 | 0 | 4831552.347 | 0 | 4414959.3076 | 0
| 4545323.8726 | 0 | 4598398.4115 | 0 | 4146777.3859 | 0 | 4025954.1969 | 0 | 4009173.6587 | 0 | 3065326.1567 | 0 | 6741366.5694 | 0 | 3956226.8527 | 0 | 2970845.4888 | 0 | 2284792.4466 | 0
| 3893784.9772 | 0 | 3937133.6601 | 0 | 3493626.3293 | 0 | 3391513.8017 | 0 | 3354174.5225 | 0 | 2609484.8721 | 0 | 5759407.0818 | 0 | 3300968.8175 | 0 | 1298989.0264 | 0 | 273018.1515 | 210437.2763
| 3284605.5366 | 0 | 3320265.9018 | 0 | 2908772.8061 | 0 | 2812316.5183 | 0 | 2774022.6825 | 0 | 2193274.7214 | 0 | 4805428.2793 | 0 | 2689641.1248 | 0 | 292766.6974 | 0 | 0 | 2309156.2897
| 2695364.9786 | 0 | 2720784.3584 | 0 | 2356732.5431 | 0 | 2246106.5375 | 0 | 2237671.3262 | 0 | 1814300.4036 | 0 | 3874735.8563 | 0 | 2095927.4877 | 0 | 0 | 296540.6193 | 0 | 4171587.3845
| 2156780.4028 | 0 | 2185072.3227 | 0 | 1874785.3464 | 0 | 1760357.8692 | 0 | 1775271.9498 | 0 | 1470285.1641 | 0 | 3198948.5526 | 0 | 1566536.7902 | 0 | 0 | 833179.9613 | 0 | 6163168.8369
| 1853850.7737 | 0 | 1889698.3158 | 0 | 1638073.9216 | 0 | 1483708.813 | 0 | 1548497.654 | 0 | 1273876.5462 | 0 | 2876120.9938 | 0 | 1272722.147 | 0 | 0 | 1378804.5304 | 0 | 7948724.6677
| 1690162.5038 | 0 | 1729676.9952 | 0 | 1528202.5868 | 0 | 1332108.2897 | 0 | 1442906.421 | 0 | 1176274.8419 | 0 | 2688723.8548 | 0 | 1111992.1673 | 0 | 0 | 1732924.8752 | 0 | 8956472.4226
| 1625728.6227 | 0 | 1675767.3225 | 0 | 1512675.9196 | 0 | 1271825.2904 | 0 | 1425875.5976 | 0 | 1132719.7345 | 0 | 2675508.0181 | 0 | 1055358.43 | 0 | 0 | 1774948.4349 | 0 | 8603052.8248
| 1676223.7579 | 0 | 1736639.4552 | 0 | 1600683.4218 | 0 | 1308114.0374 | 0 | 1504004.2785 | 0 | 1149705.6414 | 0 | 2809706.1333 | 0 | 1110686.8771 | 0 | 0 | 1564129.8503 | 0 | 6771805.5047
| 1826483.2297 | 0 | 1899425.0739 | 0 | 1779164.6299 | 0 | 1434939.3256 | 0 | 1667247.7778 | 0 | 1221176.2892 | 0 | 3049541.837 | 0 | 1266339.2676 | 0 | 0 | 975001.254 | 0 | 3936078.2234
| 2118287.4716 | 0 | 2212385.3427 | 0 | 2096816.9623 | 0 | 1712744.1095 | 0 | 1967319.2108 | 0 | 1380910.1633 | 0 | 3540182.5284 | 0 | 1570463.7887 | 0 | 93995.7177 | 167598.6196 | 0 | 1222871.0973
| 2548478.6577 | 0 | 2656851.9912 | 0 | 2532466.374 | 0 | 2145540.6833 | 0 | 2397066.3778 | 0 | 1671110.1401 | 0 | 4213077.909 | 0 | 2006464.3845 | 0 | 1128096.8988 | 0 | 452172.3137 | 7976.7042
| 2998383.2774 | 0 | 3113212.7289 | 0 | 2970418.9645 | 0 | 2569869.518 | 0 | 2833584.3918 | 0 | 1993978.2846 | 0 | 4904503.4667 | 0 | 2457886.2014 | 0 | 2246636.1113 | 0 | 1665172.2477 | 0
| 3383399.5065 | 0 | 3490500.9148 | 0 | 3312607.1057 | 0 | 2918169.801 | 0 | 3169619.4799 | 0 | 2269727.9002 | 0 | 5319595.3466 | 0 | 2834115.1201 | 0 | 3004227.7454 | 0 | 2538788.4856 | 0
| 3493028.1906 | 0 | 3589745.6435 | 0 | 3358782.6146 | 0 | 3058090.1509 | 0 | 3225069.3202 | 0 | 2356583.2711 | 0 | 5343159.4137 | 0 | 2937624.5032 | 0 | 3317508.262 | 0 | 2966427.8728 | 0
| 3453359.4527 | 0 | 3544694.302 | 0 | 3266499.7232 | 0 | 3071186.6699 | 0 | 3146510.3532 | 0 | 2320098.5121 | 0 | 5219109.6912 | 0 | 2897398.7941 | 0 | 3391195.9672 | 0 | 3116938.155 | 0
| 3433355.9565 | 0 | 3537181.7025 | 0 | 3239996.2788 | 0 | 3093292.1478 | 0 | 3129940.2008 | 0 | 2280380.1166 | 0 | 5356341.6494 | 0 | 2891965.2316 | 0 | 3450713.0975 | 0 | 3238351.704 | 0
| 3688134.3389 | 0 | 3802502.1132 | 0 | 3522144.7748 | 0 | 3268512.9155 | 0 | 3398471.9846 | 0 | 2433407.6369 | 0 | 5915572.1201 | 0 | 3152802.2782 | 0 | 3753403.4904 | 0 | 3556309.9183 | 0
| 4112139.4121 | 0 | 4228276.6069 | 0 | 3976516.3898 | 0 | 3477789.3577 | 0 | 3796866.2553 | 0 | 2722906.8572 | 0 | 6635844.3002 | 0 | 3572374.6099 | 0 | 4200237.2713 | 0 | 3999480.2161 | 0
| 4628595.5957 | 0 | 4737184.6449 | 0 | 4513415.4092 | 0 | 3612395.9799 | 0 | 4196242.1244 | 0 | 3040149.7619 | 0 | 7354473.7718 | 0 | 4075735.9976 | 0 | 4721273.404 | 0 | 4512958.0865 | 0
| 5068244.1539 | 0 | 5168331.4974 | 0 | 4947050.9806 | 0 | 3791990.9346 | 0 | 4533208.3579 | 0 | 3308723.9385 | 0 | 7946877.5827 | 0 | 4505300.2494 | 0 | 5159448.655 | 0 | 4942176.6767 | 0
| 5400846.6702 | 0 | 5496897.5843 | 0 | 5254655.4586 | 0 | 4005511.5847 | 0 | 4803105.5129 | 0 | 3517082.1634 | 0 | 8447261.8497 | 0 | 4834099.1854 | 0 | 5491994.7905 | 0 | 5262441.4234 | 0
| 5576612.622 | 0 | 5648240.0569 | 0 | 5369783.2198 | 0 | 4165342.8181 | 0 | 4926431.0069 | 0 | 3653817.8202 | 0 | 8441419.6599 | 0 | 4987182.6918 | 0 | 5623922.3903 | 0 | 5361559.138 | 0
| 5243454.5762 | 0 | 5274167.0547 | 0 | 4936683.122 | 0 | 3928699.9465 | 0 | 4537008.256 | 0 | 3438812.5882 | 0 | 7704338.3704 | 0 | 4619918.6468 | 0 | 4260530.7934 | 0 | 4319057.9094 | 0
| 4466579.5478 | 0 | 4479031.5277 | 0 | 4086089.7354 | 0 | 3228806.8823 | 0 | 3706454.6915 | 0 | 2867680.6926 | 0 | 6556373.1615 | 0 | 3834324.0737 | 0 | 1596379.3504 | 0 | 1846070.2816 | 0
| 3567610.5666 | 0 | 3560033.1496 | 0 | 3152428.1262 | 0 | 2381037.7305 | 0 | 2798067.3181 | 0 | 2240342.454 | 0 | 5181559.9946 | 0 | 2925438.6611 | 0 | 0 | 1017107.8998 | 26904.0807 | 1416628.6956
| 2615979.37 | 0 | 2594762.1961 | 0 | 2219856.2183 | 0 | 1537821.0742 | 0 | 1909004.4373 | 0 | 1625519.753 | 0 | 3704109.6379 | 0 | 1972821.6896 | 0 | 0 | 3387263.594 | 0 | 7143032.0326
| 1740046.3874 | 0 | 1715068.8119 | 0 | 1417025.409 | 0 | 817625.8062 | 0 | 1157737.0632 | 0 | 1077047.037 | 0 | 2326550.3511 | 0 | 1109600.0457 | 0 | 0 | 5594685.9025 | 0 | 13099196.433
| 993361.6638 | 0 | 969675.6172 | 0 | 775068.6809 | 0 | 163955.214 | 21997.3036 | 564840.9698 | 0 | 615312.516 | 0 | 1113112.6646 | 0 | 387178.1593 | 0 | 0 | 7068962.8877 | 0 | 17256013.2361
| 330138.8727 | 0 | 301466.559 | 0 | 174820.3301 | 14823.805 | 0 | 362779.1963 | 64356.6277 | 75720.5796 | 198281.6829 | 0 | 134431.7028 | 135826.4336 | 0 | 239956.5367 | 0 | 7773439.9766 | 0 | 19049284.6701
| 0 | 218048.5176 | 0 | 248353.7219 | 0 | 382932.0928 | 0 | 974172.9411 | 0 | 550018.7276 | 0 | 193455.5323 | 0 | 986178.109 | 0 | 753187.1788 | 0 | 8123879.8338 | 0 | 18875137.4244
| 0 | 734215.679 | 0 | 741824.6271 | 0 | 832662.1804 | 0 | 1606539.8378 | 0 | 1043133.553 | 0 | 622404.4381 | 0 | 1625246.3128 | 0 | 1393170.0347 | 0 | 7858110.9225 | 0 | 16698680.3978
| 0 | 1073522.7823 | 0 | 1051205.7388 | 0 | 1011290.9976 | 0 | 1830175.8578 | 0 | 1203583.9104 | 0 | 864251.6007 | 0 | 1918169.4236 | 0 | 1719449.6759 | 0 | 6628100.065 | 0 | 12605950.0673
| 0 | 1180499.1653 | 0 | 1137412.1881 | 0 | 1004471.2508 | 0 | 1792493.9723 | 0 | 1171532.6658 | 0 | 919232.9333 | 0 | 1984843.0387 | 0 | 1794544.0336 | 0 | 4985986.01 | 0 | 8062675.239
| 0 | 1072944.4615 | 0 | 1003427.089 | 0 | 819261.2771 | 0 | 1544611.8278 | 0 | 965328.434 | 0 | 838948.3154 | 0 | 1587489.8846 | 0 | 1641631.9124 | 0 | 3250128.825 | 0 | 4525983.9777
| 0 | 653832.9762 | 0 | 565704.9946 | 0 | 384527.4034 | 0 | 1016086.9031 | 0 | 513919.7112 | 0 | 542243.8368 | 0 | 727940.1681 | 0 | 1168027.4304 | 0 | 1650125.3986 | 0 | 2199215.4263
| 10959.1705 | 151741.0675 | 32666.4561 | 92141.7711 | 115238.6536 | 23566.6381 | 0 | 442266.8605 | 61534.8456 | 71949.7671 | 0 | 170691.302 | 243305.9058 | 36584.3607 | 0 | 601535.0306 | 0 | 529114.2927 | 0 | 788672.0233
| 356369.0973 | 0 | 443214.4213 | 0 | 604097.7706 | 0 | 42677.5616 | 34604.4528 | 470852.6861 | 0 | 167310.3313 | 0 | 903164.0863 | 0 | 9033.3892 | 123412.4898 | 182926.1622 | 3306.1638 | 72863.2346 | 50489.6787
| 756808.5597 | 0 | 850329.4968 | 0 | 981082.3998 | 0 | 310217.7821 | 0 | 812842.348 | 0 | 482996.1505 | 0 | 1354514.3746 | 0 | 224993.246 | 0 | 643241.7873 | 0 | 508430.0567 | 0
| 1015011.3197 | 0 | 1106650.392 | 0 | 1163835.4951 | 0 | 567621.2953 | 0 | 1005883.2828 | 0 | 674746.8645 | 0 | 1658459.2116 | 0 | 463991.3853 | 0 | 969807.4158 | 0 | 850160.0521 | 0
| 1266650.6817 | 0 | 1369935.9533 | 0 | 1363029.1832 | 0 | 841078.143 | 0 | 1217868.7371 | 0 | 820476.6498 | 0 | 2157241.6213 | 0 | 720538.5604 | 0 | 1283115.448 | 0 | 1196476.0966 | 0
| 1731201.4139 | 0 | 1850029.6641 | 0 | 1807622.4121 | 0 | 1267176.6883 | 0 | 1655766.5495 | 0 | 1097946.827 | 0 | 2987142.1554 | 0 | 1189152.8294 | 0 | 1795884.8469 | 0 | 1708202.1712 | 0
| 2332021.3228 | 0 | 2460175.1737 | 0 | 2393885.19 | 0 | 1762214.5561 | 0 | 2216648.6007 | 0 | 1493654.7155 | 0 | 3953482.2297 | 0 | 1790805.4269 | 0 | 2426755.9156 | 0 | 2323707.3571 | 0
| 2918777.4748 | 0 | 3034546.9244 | 0 | 2937941.953 | 0 | 2217828.4529 | 0 | 2727643.5886 | 0 | 1906554.965 | 0 | 4663578.871 | 0 | 2363932.7144 | 0 | 3014564.4358 | 0 | 2875966.5753 | 0
| 3210525.2368 | 0 | 3311698.8766 | 0 | 3155452.0636 | 0 | 2523481.4934 | 0 | 2953514.6512 | 0 | 2130863.1797 | 0 | 4941749.8671 | 0 | 2647772.4644 | 0 | 3300195.2848 | 0 | 3148524.044 | 0
| 3311933.322 | 0 | 3407692.92 | 0 | 3189813.4469 | 0 | 2702186.3438 | 0 | 3010965.9379 | 0 | 2195253.8807 | 0 | 5038812.2099 | 0 | 2751116.2473 | 0 | 3401138.233 | 0 | 3245944.1351 | 0
| 3288243.0204 | 0 | 3370874.4942 | 0 | 3103299.9206 | 0 | 2747545.5435 | 0 | 2945805.0243 | 0 | 2177811.841 | 0 | 4855714.9059 | 0 | 2720642.234 | 0 | 3353400.818 | 0 | 3179198.8974 | 0
| 2995817.6749 | 0 | 3054338.5324 | 0 | 2751788.8852 | 0 | 2477236.3376 | 0 | 2599217.5984 | 0 | 1969152.048 | 0 | 4314778.4537 | 0 | 2412961.6422 | 0 | 2420180.6186 | 0 | 2247297.435 | 0
| 2492111.6752 | 0 | 2533736.194 | 0 | 2217958.3005 | 0 | 1953900.6826 | 0 | 2055084.5425 | 0 | 1616018.9524 | 0 | 3568555.1887 | 0 | 1902934.3891 | 0 | 677588.202 | 25167.1871 | 428380.546 | 94052.8843
| 1897264.9314 | 0 | 1916498.3319 | 0 | 1620677.3263 | 0 | 1323495.8122 | 0 | 1449650.353 | 0 | 1220848.0898 | 0 | 2630494.3835 | 0 | 1298436.0041 | 0 | 0 | 1276162.5961 | 0 | 3182360.5895
| 1232768.1726 | 0 | 1235577.1905 | 0 | 1000928.4004 | 0 | 634659.0031 | 0 | 827432.2465 | 0 | 787798.7286 | 0 | 1587582.6048 | 0 | 637870.5354 | 0 | 0 | 3759178.5517 | 0 | 9098913.8933
| 620524.8693 | 0 | 614924.8526 | 0 | 455589.5128 | 0 | 50321.3724 | 95951.2037 | 293518.8755 | 0 | 386156.0954 | 0 | 608648.2948 | 0 | 94640.5793 | 48855.8866 | 0 | 6272117.5503 | 0 | 14633478.6504
| 121270.656 | 3495.4485 | 114990.634 | 3403.4279 | 38899.2669 | 38260.253 | 0 | 501412.9802 | 0 | 176472.2565 | 48507.6501 | 24729.2666 | 24308.0422 | 101380.0952 | 0 | 393360.209 | 0 | 7755991.4038 | 0 | 18215759.3947
| 0 | 121417.8987 | 0 | 123178.7365 | 0 | 206180.3841 | 0 | 867676.5134 | 0 | 374160.4604 | 0 | 172894.3671 | 0 | 379993.9111 | 0 | 628815.7114 | 0 | 7942256.0311 | 0 | 19321334.3774
| 0 | 270497.1305 | 0 | 259130.1051 | 0 | 295701.9362 | 0 | 1093501.0991 | 0 | 483349.9199 | 0 | 291335.9225 | 0 | 586953.4998 | 0 | 867961.356 | 0 | 7537492.9255 | 0 | 18287202.7448
| 0 | 366425.3561 | 0 | 328539.6263 | 0 | 292705.2504 | 0 | 1093708.9882 | 0 | 470916.8794 | 0 | 354089.551 | 0 | 550360.1678 | 0 | 963539.6037 | 0 | 6318954.3667 | 0 | 14718829.3169
| 0 | 248856.2023 | 0 | 194437.3791 | 0 | 110307.1589 | 0 | 797162.0774 | 0 | 256315.5293 | 0 | 267452.6292 | 0 | 207309.2914 | 0 | 801208.1851 | 0 | 4399502.3472 | 0 | 9806353.5541
| 6877.573 | 52289.2801 | 25999.0071 | 22447.5708 | 88345.9169 | 0 | 0 | 393833.491 | 29529.7555 | 37472.9322 | 0 | 88309.7086 | 205496.8959 | 0 | 0 | 543398.342 | 0 | 2445527.7584 | 0 | 5430768.7561
| 195587.7091 | 0 | 263435.7582 | 0 | 370186.0918 | 0 | 30761.9674 | 53428.9546 | 284026.9919 | 0 | 104719.3332 | 0 | 712708.4544 | 0 | 0 | 273572.6012 | 0 | 1010417.3415 | 0 | 2541368.2888
| 604076.1224 | 0 | 705029.7563 | 0 | 801052.4581 | 0 | 378131.3966 | 0 | 710694.4371 | 0 | 396585.5902 | 0 | 1428809.9712 | 0 | 92710.2606 | 21757.3443 | 60767.917 | 118928.6289 | 0 | 725014.4478
| 1120900.0885 | 0 | 1238852.2291 | 0 | 1297989.7159 | 0 | 919462.8975 | 0 | 1219181.9314 | 0 | 773349.946 | 0 | 2238250.4298 | 0 | 563990.3647 | 0 | 671719.2394 | 0 | 261668.779 | 7742.1443
| 1619049.0217 | 0 | 1733364.9049 | 0 | 1738281.9128 | 0 | 1407126.769 | 0 | 1663967.8462 | 0 | 1128681.7775 | 0 | 2870508.977 | 0 | 1053001.7149 | 0 | 1356706.7684 | 0 | 997916.1516 | 0
| 1943132.7816 | 0 | 2047459.6759 | 0 | 1986363.639 | 0 | 1713947.787 | 0 | 1911899.7339 | 0 | 1354656.5568 | 0 | 3232639.4768 | 0 | 1375052.1939 | 0 | 1817318.8923 | 0 | 1540639.0688 | 0
| 2519114.7714 | 0 | 2742303.5657 | 0 | 2628312.0842 | 0 | 2478359.7367 | 0 | 2563429.7097 | 0 | 1650237.6914 | 0 | 3979251.9003 | 0 | 2071535.2068 | 0 | 2602940.6249 | 0 | 2372241.2996 | 0
| 3357742.2047 | 0 | 3560261.2598 | 0 | 3342527.8873 | 0 | 3420861.8887 | 0 | 3310440.9744 | 0 | 2268453.5165 | 0 | 4931180.6205 | 0 | 2889322.7501 | 0 | 3477614.8579 | 0 | 3105926.6948 | 0
| 3044913.848 | 0 | 3190194.9034 | 0 | 2913365.9439 | 0 | 2974047.2709 | 0 | 2866648.0563 | 0 | 2153136.4658 | 0 | 4742224.4325 | 0 | 2535963.3902 | 0 | 3144088.0072 | 0 | 2931364.6433 | 0
| 3106922.586 | 0 | 3238678.7551 | 0 | 2949787.3342 | 0 | 2957139.9727 | 0 | 2882381.2412 | 0 | 2099748.8586 | 0 | 4973426.1675 | 0 | 2589004.0437 | 0 | 3212353.8404 | 0 | 3042605.6384 | 0
| 3404678.8209 | 0 | 3538271.0507 | 0 | 3255532.0547 | 0 | 3176163.5658 | 0 | 3167192.9269 | 0 | 2255462.386 | 0 | 5538538.1063 | 0 | 2886701.8896 | 0 | 3523200.6051 | 0 | 3352296.4644 | 0
| 3838396.8975 | 0 | 3969407.4279 | 0 | 3704617.8492 | 0 | 3471552.913 | 0 | 3588036.7003 | 0 | 2546228.0412 | 0 | 6297198.3462 | 0 | 3313598.9129 | 0 | 3960779.8736 | 0 | 3776253.1939 | 0
| 4365504.3337 | 0 | 4493625.0938 | 0 | 4250608.7562 | 0 | 3737263.7812 | 0 | 4067573.7409 | 0 | 2902627.6862 | 0 | 7150636.7161 | 0 | 3832971.3465 | 0 | 4488711.9875 | 0 | 4290277.8916 | 0
| 4891570.8445 | 0 | 4987703.0371 | 0 | 4755262.1597 | 0 | 3852807.7851 | 0 | 4433547.3003 | 0 | 3238655.3867 | 0 | 7527826.2661 | 0 | 4323812.2609 | 0 | 4961082.4171 | 0 | 4714962.6691 | 0
| 4772525.0154 | 0 | 4811808.8016 | 0 | 4536189.1287 | 0 | 3569142.4815 | 0 | 4159204.0175 | 0 | 3140649.7246 | 0 | 6973624.948 | 0 | 4154911.7007 | 0 | 3751918.8432 | 0 | 3854006.0223 | 0
| 4047143.2284 | 0 | 4063177.4322 | 0 | 3718879.6888 | 0 | 2828657.0982 | 0 | 3329774.208 | 0 | 2583775.3658 | 0 | 5853242.1309 | 0 | 3418176.2937 | 0 | 1124319.7415 | 0 | 1495518.6859 | 0
| 3223389.7998 | 0 | 3235811.0706 | 0 | 2865545.5554 | 0 | 2063398.1572 | 0 | 2503797.9387 | 0 | 1985272.4281 | 0 | 4773472.7631 | 0 | 2601864.5458 | 0 | 0 | 1149724.5548 | 0 | 1420153.7878
| 2618905.0509 | 0 | 2635230.3784 | 0 | 2290675.4926 | 0 | 1572435.64 | 0 | 1981341.6846 | 0 | 1593615.1091 | 0 | 3991076.7039 | 0 | 2008298.1561 | 0 | 0 | 2837705.2464 | 0 | 6045400.6832
| 2189475.349 | 0 | 2208420.634 | 0 | 1916982.5487 | 0 | 1294113.394 | 0 | 1667454.8799 | 0 | 1365833.8027 | 0 | 3384120.5805 | 0 | 1586224.1823 | 0 | 0 | 3873032.141 | 0 | 10189670.8915
| 1851222.8605 | 0 | 1868693.7516 | 0 | 1631065.2079 | 0 | 1128696.8792 | 0 | 1443347.0518 | 0 | 1210027.6252 | 0 | 2882765.97 | 0 | 1250844.1277 | 0 | 0 | 4121183.0171 | 0 | 12790139.2002
| 1586563.5182 | 0 | 1607648.0524 | 0 | 1417734.9432 | 0 | 998216.7283 | 0 | 1278840.8492 | 0 | 1086936.2225 | 0 | 2471508.0289 | 0 | 993101.5532 | 0 | 0 | 3865264.7658 | 0 | 13648521.0746
| 1374296.1129 | 0 | 1399794.9555 | 0 | 1246070.2856 | 0 | 899677.2361 | 0 | 1137541.8345 | 0 | 964500.5906 | 0 | 2114754.4283 | 0 | 788515.4768 | 0 | 0 | 3279186.4947 | 0 | 12818804.3096
| 1292225.0009 | 0 | 1342098.8405 | 0 | 1216211.7011 | 0 | 909773.7003 | 0 | 1125041.3832 | 0 | 890022.7431 | 0 | 2187620.4835 | 0 | 728585.0185 | 0 | 0 | 2363724.7694 | 0 | 10090804.5261
| 1559598.4107 | 0 | 1640122.2613 | 0 | 1540295.7722 | 0 | 1223189.5793 | 0 | 1451362.9309 | 0 | 1030449.6817 | 0 | 2795940.9848 | 0 | 1011028.8748 | 0 | 0 | 1210723.9998 | 0 | 6320694.8031
| 2044148.9446 | 0 | 2151262.5216 | 0 | 2057894.6502 | 0 | 1764619.3391 | 0 | 1968739.1954 | 0 | 1345364.969 | 0 | 3619390.4998 | 0 | 1506745.1645 | 0 | 84004.6632 | 187503.3372 | 0 | 2856152.05
| 2592425.1279 | 0 | 2713922.7647 | 0 | 2599296.9956 | 0 | 2370289.5205 | 0 | 2513770.2343 | 0 | 1726992.3477 | 0 | 4459498.4526 | 0 | 2060406.3714 | 0 | 1029616.1689 | 0 | 34682.4631 | 489892.2743
| 3120524.0465 | 0 | 3250010.3428 | 0 | 3102870.3475 | 0 | 2898940.2399 | 0 | 3017711.6372 | 0 | 2102878.5775 | 0 | 5265543.8095 | 0 | 2592040.9952 | 0 | 2238442.0377 | 0 | 1122579.7238 | 0
| 3645506.6045 | 0 | 3777662.8999 | 0 | 3599572.7749 | 0 | 3347552.324 | 0 | 3500972.5163 | 0 | 2464202.3625 | 0 | 6063808.5783 | 0 | 3117094.1913 | 0 | 3225864.0521 | 0 | 2413579.345 | 0
| 4166308.5104 | 0 | 4291968.2669 | 0 | 4081639.2303 | 0 | 3715127.8016 | 0 | 3945980.1955 | 0 | 2808135.795 | 0 | 6733814.3768 | 0 | 3629999.8175 | 0 | 3984478.9107 | 0 | 3395576.5069 | 0
| 4511204.1406 | 0 | 4631513.3933 | 0 | 4372463.2667 | 0 | 4017306.1717 | 0 | 4224113.0054 | 0 | 3038611.3413 | 0 | 7152957.2262 | 0 | 3971809.9425 | 0 | 4460026.4885 | 0 | 4013821.3226 | 0
| 4734230.4576 | 0 | 4854354.6406 | 0 | 4545893.2716 | 0 | 4261043.3784 | 0 | 4402653.3603 | 0 | 3173364.6573 | 0 | 7459435.876 | 0 | 4197393.4616 | 0 | 4760271.969 | 0 | 4395916.8219 | 0
| 4918810.1368 | 0 | 5039079.982 | 0 | 4694029.9105 | 0 | 4463921.2414 | 0 | 4557527.9262 | 0 | 3283671.3479 | 0 | 7742547.6678 | 0 | 4383777.1819 | 0 | 4987891.4589 | 0 | 4664106.7146 | 0
| 5098243.3466 | 0 | 5217335.3344 | 0 | 4852846.4084 | 0 | 4619402.0939 | 0 | 4713993.5752 | 0 | 3400730.5887 | 0 | 8024662.8941 | 0 | 4562450.9538 | 0 | 5188717.0399 | 0 | 4887113.1683 | 0
| 5291729.8707 | 0 | 5410464.2514 | 0 | 5038981.611 | 0 | 4754351.3496 | 0 | 4888418.192 | 0 | 3529604.1366 | 0 | 8331629.6681 | 0 | 4755219.7317 | 0 | 5394956.8965 | 0 | 5103497.6095 | 0
| 5484521.8695 | 0 | 5595991.6436 | 0 | 5221012.2672 | 0 | 4853225.1045 | 0 | 5049112.7925 | 0 | 3663074.7884 | 0 | 8552727.1656 | 0 | 4940167.5468 | 0 | 5587595.7234 | 0 | 5290488.12 | 0
| 5577542.6238 | 0 | 5681528.5866 | 0 | 5301228.4973 | 0 | 4861726.1393 | 0 | 5110649.1969 | 0 | 3736007.7484 | 0 | 8632633.4535 | 0 | 5026122.2268 | 0 | 5677016.8895 | 0 | 5385528.6342 | 0
| 5627283.656 | 0 | 5725311.3015 | 0 | 5344348.0739 | 0 | 4831226.5943 | 0 | 5135138.8851 | 0 | 3769752.2354 | 0 | 8685898.6959 | 0 | 5070337.5616 | 0 | 5723081.9856 | 0 | 5438057.7744 | 0
| 5625645.0322 | 0 | 5710217.7889 | 0 | 5324248.1662 | 0 | 4768867.7778 | 0 | 5100944.7987 | 0 | 3772771.3423 | 0 | 8535530.9167 | 0 | 5055665.6054 | 0 | 5687219.1764 | 0 | 5392930.8117 | 0
| 5330134.7732 | 0 | 5390149.7745 | 0 | 4979483.577 | 0 | 4477983.0006 | 0 | 4749788.6983 | 0 | 3543836.8786 | 0 | 8001141.9122 | 0 | 4739741.429 | 0 | 4462890.3378 | 0 | 4367728.1608 | 0
| 4768482.01 | 0 | 4818032.4198 | 0 | 4379773.3221 | 0 | 3923193.0049 | 0 | 4134910.2865 | 0 | 3121751.3272 | 0 | 7213060.3896 | 0 | 4173382.5653 | 0 | 2177114.0334 | 0 | 2078825.4398 | 0
| 4101087.7755 | 0 | 4130291.1999 | 0 | 3687336.6497 | 0 | 3273597.1838 | 0 | 3447143.8958 | 0 | 2680341.9852 | 0 | 6106282.4863 | 0 | 3491954.8163 | 0 | 265182.5824 | 217515.1735 | 90606.5323 | 1080107.3125
| 3282730.8757 | 0 | 3291002.7689 | 0 | 2872340.8901 | 0 | 2527669.0985 | 0 | 2663786.5022 | 0 | 2176129.009 | 0 | 4739441.162 | 0 | 2661660.7689 | 0 | 0 | 1466110.1574 | 0 | 6218202.628
| 2402662.6043 | 0 | 2394902.0347 | 0 | 2032548.6732 | 0 | 1702941.0979 | 0 | 1858322.3754 | 0 | 1629895.5686 | 0 | 3329600.8055 | 0 | 1777330.9639 | 0 | 0 | 3187971.0387 | 0 | 11885148.5941
| 1677090.0828 | 0 | 1677648.0961 | 0 | 1397820.5055 | 0 | 1047300.9334 | 0 | 1246138.8757 | 0 | 1145824.6442 | 0 | 2422297.9125 | 0 | 1071975.9483 | 0 | 0 | 4472010.7498 | 0 | 15835745.4929
| 1328088.7662 | 0 | 1342548.5532 | 0 | 1144603.8154 | 0 | 692691.3167 | 0 | 991852.2559 | 0 | 896850.6817 | 0 | 2086709.8268 | 0 | 739476.1313 | 0 | 0 | 5157258.5724 | 0 | 17207044.4969
| 1166990.3975 | 0 | 1190219.8256 | 0 | 1057585.8628 | 0 | 471792.6703 | 0 | 884154.0684 | 0 | 769747.6253 | 0 | 1933862.2788 | 0 | 584826.7387 | 0 | 0 | 5587252.19 | 0 | 16477212.5947
| 1096884.4707 | 0 | 1127447.4084 | 0 | 1039461.3941 | 0 | 333820.7015 | 0 | 836074.968 | 0 | 688527.526 | 0 | 1802995.8285 | 0 | 518349.6589 | 0 | 0 | 5533167.5186 | 0 | 13847531.178
| 1065918.2881 | 0 | 1104716.6362 | 0 | 1042507.8602 | 0 | 274098.9518 | 0 | 823758.6899 | 0 | 634473.3515 | 0 | 1680595.7667 | 0 | 492127.9172 | 0 | 0 | 4722968.1721 | 0 | 9745521.2551
| 1082353.7676 | 0 | 1132134.1521 | 0 | 1080739.0206 | 0 | 298908.7363 | 0 | 859133.5982 | 0 | 615674.7883 | 0 | 1605696.2913 | 0 | 514718.0048 | 0 | 0 | 3301177.1474 | 0 | 5347698.5122
| 1232876.0205 | 0 | 1312800.0112 | 0 | 1266338.6675 | 0 | 474287.1148 | 0 | 1035150.4412 | 0 | 671189.2064 | 0 | 2039708.1685 | 0 | 684413.2068 | 0 | 0 | 1650402.0931 | 0 | 2127245.5323
| 1761967.8162 | 0 | 1878316.8981 | 0 | 1836454.7481 | 0 | 1027308.0792 | 0 | 1586489.2489 | 0 | 994135.6755 | 0 | 3092274.9103 | 0 | 1227910.4818 | 0 | 178229.1088 | 171723.1715 | 90643.1816 | 244671.3104
| 2496464.9756 | 0 | 2633959.2242 | 0 | 2583502.3984 | 0 | 1815947.3632 | 0 | 2357372.7955 | 0 | 1540657.17 | 0 | 4343868.687 | 0 | 1969461.1542 | 0 | 1393776.573 | 0 | 1203432.7096 | 0
| 3169812.502 | 0 | 3297912.8703 | 0 | 3203813.3492 | 0 | 2543002.3667 | 0 | 3008467.7699 | 0 | 2070550.8453 | 0 | 5158123.1193 | 0 | 2630519.6547 | 0 | 2559093.6469 | 0 | 2300346.6328 | 0
| 3453576.2386 | 0 | 3564633.7741 | 0 | 3395407.9992 | 0 | 2890366.3231 | 0 | 3225921.4565 | 0 | 2312339.0254 | 0 | 5375748.6236 | 0 | 2903494.3044 | 0 | 3144741.4831 | 0 | 2902063.3991 | 0
| 3529107.562 | 0 | 3631130.5965 | 0 | 3394897.3797 | 0 | 3022172.2768 | 0 | 3241970.1112 | 0 | 2358978.1556 | 0 | 5389708.0558 | 0 | 2976569.891 | 0 | 3394756.8863 | 0 | 3177267.3986 | 0
| 3543909.9449 | 0 | 3646659.3312 | 0 | 3366170.3705 | 0 | 3089792.5346 | 0 | 3226918.2061 | 0 | 2348921.5446 | 0 | 5427034.1037 | 0 | 2996928.1005 | 0 | 3513126.5652 | 0 | 3318128.8902 | 0
| 3615539.829 | 0 | 3724251.5006 | 0 | 3419728.3555 | 0 | 3214220.5577 | 0 | 3292871.2133 | 0 | 2377910.2089 | 0 | 5583349.179 | 0 | 3076468.0062 | 0 | 3648681.7892 | 0 | 3459015.9708 | 0
| 3718586.0224 | 0 | 3829866.5499 | 0 | 3510080.8032 | 0 | 3369076.6776 | 0 | 3395387.3698 | 0 | 2444328.5252 | 0 | 5764245.3616 | 0 | 3182810.2944 | 0 | 3787189.8732 | 0 | 3591998.525 | 0
| 3826035.4292 | 0 | 3941663.6812 | 0 | 3612420.8001 | 0 | 3523624.2482 | 0 | 3509970.7306 | 0 | 2521435.6988 | 0 | 5973207.9762 | 0 | 3294780.4858 | 0 | 3917631.9292 | 0 | 3719586.4843 | 0
| 3983889.4682 | 0 | 4102362.8481 | 0 | 3770940.1364 | 0 | 3683403.1037 | 0 | 3670103.2381 | 0 | 2630069.6261 | 0 | 6238919.1218 | 0 | 3454407.0884 | 0 | 4088828.5527 | 0 | 3882074.1097 | 0
| 4172393.6656 | 0 | 4293755.7229 | 0 | 3961812.4709 | 0 | 3840539.5336 | 0 | 3853876.0389 | 0 | 2758302.7587 | 0 | 6539347.9733 | 0 | 3644372.2276 | 0 | 4286579.6535 | 0 | 4071379.8105 | 0
| 4236837.8383 | 0 | 4329793.5767 | 0 | 3982751.2757 | 0 | 3839423.1998 | 0 | 3861526.6209 | 0 | 2825910.6008 | 0 | 6303041.5308 | 0 | 3681175.2426 | 0 | 4310331.4979 | 0 | 4051330.4318 | 0
| 3735857.4078 | 0 | 3785301.2717 | 0 | 3406473.5614 | 0 | 3288301.6389 | 0 | 3271374.7113 | 0 | 2499515.3485 | 0 | 5254834.2295 | 0 | 3145250.6708 | 0 | 3155473.4938 | 0 | 2881572.5974 | 0
| 2884770.5246 | 0 | 2906278.4037 | 0 | 2518232.1087 | 0 | 2397781.3269 | 0 | 2367647.6342 | 0 | 1905757.8058 | 0 | 3888417.7367 | 0 | 2278989.5853 | 0 | 1152507.9382 | 0 | 710811.1583 | 39233.4386
| 1983323.9816 | 0 | 1988922.3222 | 0 | 1639128.6116 | 0 | 1459671.6436 | 0 | 1479607.3969 | 0 | 1283247.9096 | 0 | 2591912.6136 | 0 | 1377202.5997 | 0 | 0 | 1007660.4106 | 0 | 2652805.2796
| 1214711.9082 | 0 | 1210912.4332 | 0 | 955007.1531 | 0 | 594725.1339 | 0 | 778513.5406 | 0 | 751274.6578 | 0 | 1496714.5924 | 0 | 619721.7178 | 0 | 0 | 3764261.0392 | 0 | 8382344.644
| 578855.6224 | 0 | 569423.6466 | 0 | 393971.8576 | 0 | 9850.9734 | 259414.6958 | 178183.2977 | 29762.3452 | 260920.1325 | 0 | 543783.3389 | 0 | 75045.6018 | 72338.9487 | 0 | 7109555.4426 | 0 | 13788104.3309
| 94819.103 | 5575.8468 | 89566.8643 | 6594.0736 | 19922.0203 | 55893.6239 | 0 | 1063955.2763 | 0 | 425702.5625 | 0 | 254117.6095 | 12252.0637 | 126045.4109 | 0 | 424125.0539 | 0 | 9292532.8775 | 0 | 16991388.7185
| 0 | 124294.0439 | 0 | 126383.7734 | 0 | 213107.0856 | 0 | 1593266.8573 | 0 | 614228.7738 | 0 | 473592.5332 | 0 | 419455.0877 | 0 | 627886.0056 | 0 | 9498630.3538 | 0 | 17793702.1386
| 0 | 257735.8236 | 0 | 247229.2248 | 0 | 290835.2965 | 0 | 1753491.4424 | 0 | 668406.894 | 0 | 528812.0344 | 0 | 632666.1393 | 0 | 854206.7933 | 0 | 8904003.9271 | 0 | 16718856.7205
| 0 | 426808.2517 | 0 | 397857.5899 | 0 | 370172.1377 | 0 | 1742706.6832 | 0 | 714027.519 | 0 | 573650.8813 | 0 | 831359.0967 | 0 | 1044417.2988 | 0 | 7967399.6579 | 0 | 14281994.9674
| 0 | 516130.6309 | 0 | 472733.9888 | 0 | 397435.1953 | 0 | 1666296.9176 | 0 | 717978.1448 | 0 | 616044.2419 | 0 | 930744.6685 | 0 | 1119980.7938 | 0 | 6854404.4285 | 0 | 10663708.9336
| 0 | 502540.6732 | 0 | 447208.0392 | 0 | 348869.1643 | 0 | 1511465.3915 | 0 | 660707.1834 | 0 | 618773.1482 | 0 | 929648.038 | 0 | 1081694.271 | 0 | 5381978.4563 | 0 | 6725589.3892
| 0 | 354345.4401 | 0 | 283991.98 | 0 | 187300.3738 | 0 | 1194871.6488 | 0 | 472423.81 | 0 | 517213.8176 | 0 | 524823.2737 | 0 | 889698.0323 | 0 | 3475158.8706 | 0 | 3573471.9319
| 20982.8346 | 69815.6705 | 50634.3458 | 31877.3865 | 148803.6478 | 3380.9291 | 0 | 636976.605 | 33359.4232 | 103012.6375 | 0 | 207714.9444 | 202074.5868 | 24439.4014 | 0 | 522729.2595 | 0 | 1546624.5479 | 0 | 1504732.8881
| 374407.3273 | 0 | 467371.1107 | 0 | 627940.3261 | 0 | 24452.3059 | 107804.7845 | 457710.6788 | 0 | 161104.7222 | 0 | 1037927.7165 | 0 | 19211.1644 | 125887.1489 | 17938.8201 | 279623.1506 | 10348.3697 | 289533.8953
| 978427.3507 | 0 | 1100938.7687 | 0 | 1232305.4108 | 0 | 458740.1214 | 0 | 1040114.8094 | 0 | 573219.4938 | 0 | 2012851.9948 | 0 | 439624.7969 | 0 | 546285.4352 | 0 | 494138.8738 | 0
| 1607734.4106 | 0 | 1739775.9298 | 0 | 1807990.3047 | 0 | 1111977.8053 | 0 | 1640070.9737 | 0 | 1042886.1788 | 0 | 2948008.4574 | 0 | 1058733.7184 | 0 | 1357660.1267 | 0 | 1272835.7374 | 0
| 2229977.3584 | 0 | 2368224.7036 | 0 | 2359983.3862 | 0 | 1772337.8335 | 0 | 2210004.7475 | 0 | 1476557.8335 | 0 | 3877043.1711 | 0 | 1686344.6784 | 0 | 2129537.6959 | 0 | 2018909.0411 | 0
| 2778407.7981 | 0 | 2906427.6504 | 0 | 2815957.1133 | 0 | 2336922.0813 | 0 | 2672893.3505 | 0 | 1851679.7194 | 0 | 4528153.2601 | 0 | 2230207.8852 | 0 | 2764313.6568 | 0 | 2612836.4781 | 0
| 3061258.4219 | 0 | 3176085.9808 | 0 | 3003200.6944 | 0 | 2647262.1824 | 0 | 2866785.8664 | 0 | 2045509.0451 | 0 | 4796752.5975 | 0 | 2510296.2724 | 0 | 3094354.0625 | 0 | 2931294.7772 | 0
| 3199362.2515 | 0 | 3307118.1271 | 0 | 3071836.8292 | 0 | 2810214.5991 | 0 | 2941407.1557 | 0 | 2120154.0089 | 0 | 4926656.8613 | 0 | 2649726.1225 | 0 | 3260725.555 | 0 | 3095942.1849 | 0
| 3297511.1355 | 0 | 3403817.7409 | 0 | 3131077.5759 | 0 | 2909633.6485 | 0 | 3000655.8236 | 0 | 2163722.0206 | 0 | 5057057.9112 | 0 | 2751385.4401 | 0 | 3377234.8611 | 0 | 3211290.041 | 0
| 3412489.4011 | 0 | 3516730.7433 | 0 | 3230526.4741 | 0 | 2980081.1445 | 0 | 3090340.7044 | 0 | 2228757.872 | 0 | 5215884.5359 | 0 | 2866128.9171 | 0 | 3501562.0223 | 0 | 3332831.0417 | 0
| 3540332.2565 | 0 | 3641476.326 | 0 | 3357230.9547 | 0 | 3017274.5636 | 0 | 3197057.6943 | 0 | 2312057.4541 | 0 | 5390120.4059 | 0 | 2990908.4513 | 0 | 3632838.0719 | 0 | 3463326.8279 | 0
| 3567014.4399 | 0 | 3640190.3891 | 0 | 3354132.4202 | 0 | 2933745.9767 | 0 | 3171035.7662 | 0 | 2352624.6339 | 0 | 5107314.9056 | 0 | 2991033.4712 | 0 | 3615624.7861 | 0 | 3413255.4488 | 0
| 3070611.3758 | 0 | 3101217.0642 | 0 | 2789919.78 | 0 | 2396843.5607 | 0 | 2593210.5405 | 0 | 2017598.9998 | 0 | 4093880.8968 | 0 | 2462886.9153 | 0 | 2330771.9487 | 0 | 2245067.1275 | 0
| 2202901.3187 | 0 | 2210244.3615 | 0 | 1889226.5343 | 0 | 1516282.6417 | 0 | 1679004.6369 | 0 | 1398052.5158 | 0 | 2740080.4774 | 0 | 1589489.806 | 0 | 356537.563 | 274393.686 | 338879.584 | 168500.7483
| 1343802.767 | 0 | 1348814.1445 | 0 | 1073113.3558 | 0 | 706031.9014 | 0 | 878847.2 | 0 | 807333.34 | 0 | 1602696.8772 | 0 | 750819.0975 | 0 | 0 | 2031403.55 | 0 | 3445880.8853
| 764230.1252 | 0 | 774493.4924 | 0 | 591103.9877 | 0 | 206752.385 | 0 | 411896.0633 | 0 | 413537.9232 | 0 | 861831.3269 | 0 | 202516.2701 | 0 | 0 | 3788195.9541 | 0 | 8922208.7786
| 371959.4659 | 0 | 382187.3418 | 0 | 265954.4432 | 0 | 0 | 87196.5751 | 109744.9264 | 0 | 181119.6253 | 0 | 304652.411 | 0 | 0 | 165022.6034 | 0 | 4690260.3015 | 0 | 13732257.7919
| 101406.6526 | 0 | 118370.014 | 0 | 57866.7966 | 0 | 0 | 287915.8834 | 0 | 71216.491 | 32170.1753 | 0 | 81896.932 | 0 | 0 | 370995.0999 | 0 | 5297148.161 | 0 | 16505304.4561
| 54999.3287 | 0 | 82560.063 | 0 | 73464.8796 | 0 | 0 | 346516.7382 | 580.8966 | 36691.9508 | 7152.3929 | 123.3624 | 211404.3668 | 0 | 0 | 402525.5777 | 0 | 5249592.9967 | 0 | 16952882.5946
| 120589.3417 | 0 | 158746.0583 | 0 | 194878.1003 | 0 | 0 | 255972.3194 | 82335.0321 | 0 | 66912.1615 | 0 | 454629.0821 | 0 | 0 | 355203.8624 | 0 | 4754481.9145 | 0 | 15485354.2147
| 302262.9645 | 0 | 361461.4512 | 0 | 412820.6916 | 0 | 2653.8885 | 70925.9465 | 295641.8518 | 0 | 200318.1091 | 0 | 916737.3574 | 0 | 0 | 231059.5481 | 0 | 3864763.1875 | 0 | 12516425.747
| 715253.7101 | 0 | 803627.8126 | 0 | 871555.914 | 0 | 264674.8409 | 0 | 749682.5796 | 0 | 461728.7479 | 0 | 1678333.2695 | 0 | 145521.764 | 12013.1415 | 0 | 2477136.3403 | 0 | 8488098.9485
| 1309416.8673 | 0 | 1423528.0546 | 0 | 1478144.6109 | 0 | 901034.1167 | 0 | 1367443.5229 | 0 | 867386.397 | 0 | 2624715.2357 | 0 | 727785.2676 | 0 | 0 | 986121.2419 | 0 | 4390839.7213
| 1978524.7565 | 0 | 2108834.1541 | 0 | 2115851.8492 | 0 | 1642505.1394 | 0 | 2020117.6679 | 0 | 1327472.6779 | 0 | 3600428.555 | 0 | 1412156.3617 | 0 | 324236.9791 | 37976.5475 | 0 | 1270870.2658
| 2511819.729 | 0 | 2628585.6599 | 0 | 2559961.0845 | 0 | 2205964.7004 | 0 | 2473568.5636 | 0 | 1713081.8033 | 0 | 4145095.1906 | 0 | 1942551.9857 | 0 | 1431947.7836 | 0 | 419270.1959 | 11088.2013
| 2845653.5928 | 0 | 2973098.4069 | 0 | 2836675.9331 | 0 | 2557781.7554 | 0 | 2751318.7192 | 0 | 1927747.0841 | 0 | 4781127.8439 | 0 | 2299580.3778 | 0 | 2306584.9127 | 0 | 1568716.5621 | 0
| 3469980.8789 | 0 | 3615754.8577 | 0 | 3441557.453 | 0 | 3168038.8533 | 0 | 3349511.1775 | 0 | 2311933.5877 | 0 | 5883620.8701 | 0 | 2944798.136 | 0 | 3233314.8102 | 0 | 2674907.5617 | 0
| 4137264.3503 | 0 | 4283139.8349 | 0 | 4071713.5774 | 0 | 3802113.9264 | 0 | 3973238.78 | 0 | 2772534.909 | 0 | 6881836.6924 | 0 | 3614028.8826 | 0 | 4065796.5705 | 0 | 3620523.8932 | 0
| 4652788.3127 | 0 | 4787008.6348 | 0 | 4526830.4547 | 0 | 4300310.019 | 0 | 4428294.6393 | 0 | 3150142.1111 | 0 | 7575627.3521 | 0 | 4121144.7864 | 0 | 4664682.6904 | 0 | 4281468.7064 | 0
| 4935650.4709 | 0 | 5056728.9648 | 0 | 4742077.132 | 0 | 4610937.8672 | 0 | 4657057.7107 | 0 | 3371266.6118 | 0 | 7893487.6713 | 0 | 4395394.3405 | 0 | 4989139.7175 | 0 | 4649646.9426 | 0
| 5037704.6765 | 0 | 5145235.2124 | 0 | 4781642.8746 | 0 | 4731926.78 | 0 | 4705868.2318 | 0 | 3443386.8289 | 0 | 7868891.2058 | 0 | 4488283.4458 | 0 | 5107877.9553 | 0 | 4793633.0682 | 0
| 4978925.7803 | 0 | 5079712.6061 | 0 | 4678295.7431 | 0 | 4659381.0867 | 0 | 4600053.3052 | 0 | 3379251.0377 | 0 | 7605997.3281 | 0 | 4426956.0434 | 0 | 5059116.5045 | 0 | 4767794.1743 | 0
| 4839335.5194 | 0 | 4933355.1771 | 0 | 4511782.9226 | 0 | 4447129.7054 | 0 | 4411991.1701 | 0 | 3242852.188 | 0 | 7253301.0547 | 0 | 4283800.0719 | 0 | 4922085.6623 | 0 | 4643444.3388 | 0
| 4608058.3582 | 0 | 4696482.6994 | 0 | 4270229.219 | 0 | 4184086.6955 | 0 | 4159021.4188 | 0 | 3065605.3445 | 0 | 6858632.3539 | 0 | 4049942.2121 | 0 | 4690354.6277 | 0 | 4437104.7466 | 0
| 4409042.1652 | 0 | 4502433.546 | 0 | 4085224.8544 | 0 | 3979021.4556 | 0 | 3969231.6967 | 0 | 2914575.8348 | 0 | 6607397.6016 | 0 | 3857536.6152 | 0 | 4499066.4013 | 0 | 4269527.4584 | 0
| 4372795.0609 | 0 | 4483830.324 | 0 | 4082913.3349 | 0 | 3964497.78 | 0 | 3959911.0702 | 0 | 2866426.7089 | 0 | 6710533.4258 | 0 | 3838524.3851 | 0 | 4465280.9036 | 0 | 4232058.1952 | 0
| 4345688.0523 | 0 | 4439107.8805 | 0 | 4049371.7926 | 0 | 3879162.2094 | 0 | 3904318.702 | 0 | 2846940.3432 | 0 | 6553128.0281 | 0 | 3793573.9625 | 0 | 3744061.3147 | 0 | 3465153.4694 | 0
| 3941113.1462 | 0 | 4007080.1562 | 0 | 3614311.5471 | 0 | 3376054.5051 | 0 | 3438247.7 | 0 | 2581978.7145 | 0 | 5928321.3564 | 0 | 3366170.0444 | 0 | 1888365.5725 | 0 | 1519276.7261 | 0
| 3440722.8819 | 0 | 3487828.3217 | 0 | 3105252.0587 | 0 | 2787801.3045 | 0 | 2904156.517 | 0 | 2242419.9123 | 0 | 5193191.1794 | 0 | 2852088.0613 | 0 | 201258.4534 | 255595.9448 | 37372.7913 | 1161807.2275
| 2915810.9214 | 0 | 2949537.7195 | 0 | 2593751.6811 | 0 | 2240977.1825 | 0 | 2391384.6637 | 0 | 1905311.7104 | 0 | 4397782.0193 | 0 | 2319653.4484 | 0 | 0 | 1476193.693 | 0 | 5757567.1447
| 2425908.0111 | 0 | 2450682.5793 | 0 | 2136285.0948 | 0 | 1775033.8006 | 0 | 1948238.4576 | 0 | 1602287.4697 | 0 | 3642085.4359 | 0 | 1826708.9209 | 0 | 0 | 2713412.6057 | 0 | 10445277.4365
| 2002451.2927 | 0 | 2022393.6174 | 0 | 1758236.9378 | 0 | 1384894.3974 | 0 | 1591026.2668 | 0 | 1344420.1323 | 0 | 3056440.2441 | 0 | 1403748.0106 | 0 | 0 | 3591329.0495 | 0 | 13471627.6183
| 1701986.5718 | 0 | 1722009.0447 | 0 | 1512671.6085 | 0 | 1070187.5202 | 0 | 1357583.0484 | 0 | 1161663.6055 | 0 | 2652277.5619 | 0 | 1105954.3043 | 0 | 0 | 4173134.2892 | 0 | 14415806.9867
| 1489125.6964 | 0 | 1513242.8067 | 0 | 1351313.5419 | 0 | 854583.7813 | 0 | 1197513.4227 | 0 | 1012651.3608 | 0 | 2343812.9928 | 0 | 898761.7143 | 0 | 0 | 4288467.586 | 0 | 13496108.087
| 1369358.2293 | 0 | 1408340.6073 | 0 | 1279719.5102 | 0 | 761779.1613 | 0 | 1125879.4289 | 0 | 904935.4063 | 0 | 2236588.4481 | 0 | 793075.8017 | 0 | 0 | 3837333.3665 | 0 | 10957487.6888
| 1430751.3401 | 0 | 1488569.9582 | 0 | 1381585.306 | 0 | 907818.9651 | 0 | 1237096.6349 | 0 | 918920.5218 | 0 | 2361431.2321 | 0 | 866827.5544 | 0 | 0 | 2546594.3427 | 0 | 7359833.7835
| 1577566.0304 | 0 | 1648446.0294 | 0 | 1541686.6686 | 0 | 1173103.5333 | 0 | 1414428.1656 | 0 | 1015500.382 | 0 | 2569291.1727 | 0 | 1020363.2952 | 0 | 0 | 1138131.965 | 0 | 3949770.2807
| 1792394.958 | 0 | 1884543.5753 | 0 | 1770117.0507 | 0 | 1484311.6633 | 0 | 1663397.0753 | 0 | 1164993.8321 | 0 | 3010208.1442 | 0 | 1249030.9601 | 0 | 87299.3121 | 144722.6554 | 0 | 1418524.8655
| 2212748.4651 | 0 | 2322981.1317 | 0 | 2205417.2797 | 0 | 1924756.3645 | 0 | 2103102.2645 | 0 | 1447780.9983 | 0 | 3756259.6405 | 0 | 1676141.068 | 0 | 958438.1296 | 0 | 262663.8817 | 67000.797
| 2751500.6928 | 0 | 2872005.5802 | 0 | 2750956.8065 | 0 | 2395176.9589 | 0 | 2635723.898 | 0 | 1825681.4698 | 0 | 4614075.1488 | 0 | 2215840.5414 | 0 | 2058683.297 | 0 | 1439974.8467 | 0
| 3295461.6239 | 0 | 3407502.159 | 0 | 3272828.4091 | 0 | 2764491.6641 | 0 | 3116094.5446 | 0 | 2207946.1984 | 0 | 5264210.3626 | 0 | 2746184.8369 | 0 | 2937963.0924 | 0 | 2446973.3933 | 0
| 3598808.0861 | 0 | 3697295.7825 | 0 | 3526430.2701 | 0 | 2956211.5533 | 0 | 3343100.589 | 0 | 2431629.1177 | 0 | 5553475.2309 | 0 | 3037967.9654 | 0 | 3430164.9396 | 0 | 3061644.9743 | 0
| 3741336.5654 | 0 | 3831168.8159 | 0 | 3620160.2639 | 0 | 3039601.3947 | 0 | 3423689.9145 | 0 | 2520186.737 | 0 | 5686875.9701 | 0 | 3174936.1025 | 0 | 3681112.8024 | 0 | 3394791.2092 | 0
| 3808155.1162 | 0 | 3894675.2547 | 0 | 3649573.4935 | 0 | 3096689.5369 | 0 | 3451655.5302 | 0 | 2552258.7199 | 0 | 5749269.0151 | 0 | 3241354.8736 | 0 | 3809888.4263 | 0 | 3575706.2803 | 0
| 3816717.6505 | 0 | 3904308.7606 | 0 | 3625666.5275 | 0 | 3191536.1084 | 0 | 3451061.2472 | 0 | 2546447.6305 | 0 | 5757494.8052 | 0 | 3254241.5776 | 0 | 3856736.2665 | 0 | 3647506.2039 | 0
| 3793465.0214 | 0 | 3885465.4844 | 0 | 3576862.9142 | 0 | 3284473.6953 | 0 | 3430370.1789 | 0 | 2521943.8946 | 0 | 5737167.325 | 0 | 3238102.5327 | 0 | 3858123.0796 | 0 | 3658462.8534 | 0
| 3779535.6989 | 0 | 3877607.899 | 0 | 3552198.5011 | 0 | 3363309.8007 | 0 | 3428023.1792 | 0 | 2506635.3539 | 0 | 5762711.7475 | 0 | 3231842.2219 | 0 | 3862106.6714 | 0 | 3669150.3516 | 0
| 3818267.7495 | 0 | 3921354.6283 | 0 | 3590531.7323 | 0 | 3455978.188 | 0 | 3477442.9742 | 0 | 2529720.6211 | 0 | 5852117.8025 | 0 | 3275747.3487 | 0 | 3913345.3752 | 0 | 3718594.1142 | 0
| 3881707.374 | 0 | 3990184.7093 | 0 | 3656055.1467 | 0 | 3554130.0424 | 0 | 3549088.1938 | 0 | 2573658.4476 | 0 | 5970119.7009 | 0 | 3344345.4719 | 0 | 3985589.4099 | 0 | 3787077.7356 | 0
| 3868939.1682 | 0 | 3962393.4434 | 0 | 3617930.6217 | 0 | 3551675.6971 | 0 | 3515024.2043 | 0 | 2583516.661 | 0 | 5770116.3624 | 0 | 3317617.6893 | 0 | 3949510.2304 | 0 | 3720911.4717 | 0
| 3525347.5363 | 0 | 3594760.0641 | 0 | 3234072.8597 | 0 | 3201256.4783 | 0 | 3130806.375 | 0 | 2370005.4287 | 0 | 5089405.0207 | 0 | 2955647.9407 | 0 | 3237416.3179 | 0 | 2880895.8559 | 0
| 2978189.8469 | 0 | 3027246.0691 | 0 | 2663583.9178 | 0 | 2644719.7312 | 0 | 2556967.272 | 0 | 1997300.2754 | 0 | 4217468.9831 | 0 | 2396044.257 | 0 | 1971449.313 | 0 | 1305105.9125 | 0
| 2435781.1157 | 0 | 2484490.9316 | 0 | 2145953.2308 | 0 | 2115743.5117 | 0 | 2041435.6431 | 0 | 1617784.6815 | 0 | 3563223.6259 | 0 | 1860470.881 | 0 | 801235.7187 | 0 | 76498.0043 | 290674.3066
| 2129134.0734 | 0 | 2175917.3429 | 0 | 1884569.4581 | 0 | 1772724.3676 | 0 | 1777582.069 | 0 | 1399936.208 | 0 | 3254153.8286 | 0 | 1553427.468 | 0 | 52245.7292 | 141988.8278 | 0 | 2179201.1452
| 1953710.4017 | 0 | 2003917.4732 | 0 | 1760190.4263 | 0 | 1569343.1269 | 0 | 1651689.7176 | 0 | 1296294.6228 | 0 | 3081624.7004 | 0 | 1380222.7706 | 0 | 0 | 606660.1696 | 0 | 3953391.6618
| 1844234.4991 | 0 | 1894434.453 | 0 | 1689824.6898 | 0 | 1451932.9378 | 0 | 1582741.1645 | 0 | 1240112.6848 | 0 | 2930055.8344 | 0 | 1269901.3948 | 0 | 0 | 950688.6044 | 0 | 4731499.1002
| 1752085.5253 | 0 | 1802201.207 | 0 | 1624762.5701 | 0 | 1354785.7835 | 0 | 1517140.4651 | 0 | 1182773.2963 | 0 | 2762669.2178 | 0 | 1177201.6381 | 0 | 0 | 1056699.71 | 0 | 4434420.718
| 1656844.3131 | 0 | 1706661.4022 | 0 | 1545320.879 | 0 | 1257793.482 | 0 | 1434785.6549 | 0 | 1115408.3557 | 0 | 2595638.2502 | 0 | 1081869.7585 | 0 | 0 | 1023744.7938 | 0 | 3710436.4838
| 1629971.805 | 0 | 1694776.9851 | 0 | 1547645.0859 | 0 | 1264910.5558 | 0 | 1441182.6356 | 0 | 1085217.166 | 0 | 2725341.4306 | 0 | 1068091.3224 | 0 | 0 | 785453.3476 | 0 | 2858910.1535
| 1888260.503 | 0 | 1976565.5095 | 0 | 1845649.5106 | 0 | 1595093.6255 | 0 | 1755855.6537 | 0 | 1252441.908 | 0 | 3284951.2591 | 0 | 1339866.1021 | 0 | 15209.2029 | 200524.3027 | 0 | 1689142.9231
| 2330975.6737 | 0 | 2437064.1458 | 0 | 2308834.4614 | 0 | 2117455.5872 | 0 | 2240417.9183 | 0 | 1570665.3442 | 0 | 4024349.8688 | 0 | 1790066.6312 | 0 | 622176.445 | 0 | 9988.2582 | 398945.7627
| 2832043.9096 | 0 | 2950395.2054 | 0 | 2805032.0174 | 0 | 2678819.8758 | 0 | 2752776.504 | 0 | 1932601.6478 | 0 | 4799314.7246 | 0 | 2296978.3411 | 0 | 1727058.6599 | 0 | 735527.9724 | 0
| 3337752.0944 | 0 | 3464320.693 | 0 | 3288495.4787 | 0 | 3207233.7335 | 0 | 3243065.5665 | 0 | 2287731.2618 | 0 | 5577686.2205 | 0 | 2807517.0113 | 0 | 2767874.8898 | 0 | 1985511.4929 | 0
| 3840209.6732 | 0 | 3972068.8907 | 0 | 3758840.7491 | 0 | 3707741.5618 | 0 | 3714002.2711 | 0 | 2632638.0267 | 0 | 6350629.7425 | 0 | 3313595.7232 | 0 | 3601121.1802 | 0 | 3028801.0303 | 0
| 4267093.639 | 0 | 4394364.1968 | 0 | 4135077.7333 | 0 | 4125085.4368 | 0 | 4089664.6456 | 0 | 2931004.2391 | 0 | 6890734.5114 | 0 | 3736204.4505 | 0 | 4189896.5636 | 0 | 3741052.2447 | 0
| 4505801.5261 | 0 | 4627233.0726 | 0 | 4315945.7904 | 0 | 4373445.2158 | 0 | 4273397.0026 | 0 | 3092496.4185 | 0 | 7154505.6426 | 0 | 3971730.9212 | 0 | 4514807.5091 | 0 | 4145615.1673 | 0
| 4648558.9022 | 0 | 4767891.4167 | 0 | 4413734.698 | 0 | 4531631.7745 | 0 | 4374781.9022 | 0 | 3173475.9302 | 0 | 7326219.4913 | 0 | 4114860.7239 | 0 | 4705879.967 | 0 | 4382698.1345 | 0
| 4776556.5506 | 0 | 4900135.0884 | 0 | 4518702.1359 | 0 | 4673779.8161 | 0 | 4482759.7458 | 0 | 3242022.7211 | 0 | 7553237.7338 | 0 | 4248445.8859 | 0 | 4865607.0435 | 0 | 4567723.889 | 0
| 4964048.7087 | 0 | 5092258.3976 | 0 | 4698060.8728 | 0 | 4860171.6577 | 0 | 4661554.0718 | 0 | 3356945.0344 | 0 | 7878812.1254 | 0 | 4440539.4775 | 0 | 5074048.5799 | 0 | 4780751.8376 | 0
| 5185418.7886 | 0 | 5318723.3805 | 0 | 4915177.9081 | 0 | 5072369.6818 | 0 | 4876633.2507 | 0 | 3504745.0222 | 0 | 8249109.1425 | 0 | 4666582.0959 | 0 | 5309183.7859 | 0 | 5009555.9395 | 0
| 5376318.3762 | 0 | 5503564.2658 | 0 | 5087181.2125 | 0 | 5247436.4448 | 0 | 5046832.1421 | 0 | 3644736.9925 | 0 | 8463373.0248 | 0 | 4850952.6533 | 0 | 5498174.0662 | 0 | 5183089.7082 | 0
| 5423409.8751 | 0 | 5543633.7609 | 0 | 5110690.6567 | 0 | 5284593.1473 | 0 | 5069741.0957 | 0 | 3686896.7589 | 0 | 8469900.1557 | 0 | 4892022.6509 | 0 | 5540607.3334 | 0 | 5227770.9164 | 0
| 5416564.6589 | 0 | 5534087.7397 | 0 | 5088506.4821 | 0 | 5273217.0041 | 0 | 5047281.1367 | 0 | 3679944.3639 | 0 | 8441543.8926 | 0 | 4883454.7321 | 0 | 5532390.7152 | 0 | 5225058.2807 | 0
| 5396956.0283 | 0 | 5512106.1037 | 0 | 5061337.2118 | 0 | 5245659.0238 | 0 | 5019921.4047 | 0 | 3666045.8944 | 0 | 8406989.4899 | 0 | 4862052.4133 | 0 | 5508731.0201 | 0 | 5200920.0772 | 0
| 5365025.6707 | 0 | 5476576.2721 | 0 | 5027753.2019 | 0 | 5188036.7661 | 0 | 4982319.8936 | 0 | 3648714.2396 | 0 | 8368640.3792 | 0 | 4826771.365 | 0 | 5407000.2001 | 0 | 5042997.9984 | 0
| 5331580.9276 | 0 | 5438894.2452 | 0 | 4997784.6645 | 0 | 5114627.5336 | 0 | 4945201.7352 | 0 | 3631639.2162 | 0 | 8342952.7288 | 0 | 4789063.5618 | 0 | 5207912.6528 | 0 | 4748482.4732 | 0
| 5283562.6567 | 0 | 5383433.982 | 0 | 4948061.7736 | 0 | 5034300.5478 | 0 | 4888412.2601 | 0 | 3604644.2846 | 0 | 8221239.4579 | 0 | 4733866.6488 | 0 | 4940558.5759 | 0 | 4367378.7706 | 0
| 5158671.6717 | 0 | 5255090.9428 | 0 | 4816801.4541 | 0 | 4923240.0815 | 0 | 4758885.4872 | 0 | 3519992.5233 | 0 | 7985712.1057 | 0 | 4606925.9161 | 0 | 4645563.2123 | 0 | 3920801.9998 | 0
| 4999142.7884 | 0 | 5094463.9922 | 0 | 4652742.379 | 0 | 4789970.0516 | 0 | 4599838.2301 | 0 | 3406605.2913 | 0 | 7723915.9762 | 0 | 4447787.8012 | 0 | 4353971.7933 | 0 | 3419254.1466 | 0
| 4806434.1054 | 0 | 4899397.8175 | 0 | 4457565.3365 | 0 | 4611772.0954 | 0 | 4408094.7114 | 0 | 3277821.1139 | 0 | 7454976.7853 | 0 | 4254241.7061 | 0 | 3791415.8357 | 0 | 2349492.5688 | 0
| 4613758.5331 | 0 | 4703877.9914 | 0 | 4269617.3396 | 0 | 4417371.0256 | 0 | 4220618.0468 | 0 | 3154725.8392 | 0 | 7211166.0691 | 0 | 4059906.4199 | 0 | 3013305.8092 | 0 | 889889.0718 | 0
| 4451615.1645 | 0 | 4540204.655 | 0 | 4120878.9443 | 0 | 4245414.4224 | 0 | 4070181.5717 | 0 | 3050853.0308 | 0 | 6995561.9753 | 0 | 3896967.8366 | 0 | 2322755.1764 | 0 | 0 | 512586.8771
| 4371953.8822 | 0 | 4464886.1253 | 0 | 4067061.9576 | 0 | 4152604.9265 | 0 | 4011089.9628 | 0 | 2982225.7103 | 0 | 6918015.7596 | 0 | 3821333.5928 | 0 | 2097702.005 | 0 | 0 | 1154171.5875
| 4379011.703 | 0 | 4475440.0779 | 0 | 4098082.5522 | 0 | 4139620.1664 | 0 | 4034960.7388 | 0 | 2974717.8169 | 0 | 6950215.3433 | 0 | 3830542.482 | 0 | 2232194.2872 | 0 | 0 | 691388.6437
| 4432260.4381 | 0 | 4532135.0615 | 0 | 4170471.2686 | 0 | 4167539.5046 | 0 | 4099414.5767 | 0 | 3003441.8557 | 0 | 7032342.4177 | 0 | 3885579.194 | 0 | 2644360.8377 | 0 | 305981.3574 | 29297.9375
| 4564487.0861 | 0 | 4672675.6467 | 0 | 4323887.5941 | 0 | 4272883.989 | 0 | 4244630.9526 | 0 | 3083826.8056 | 0 | 7287467.5463 | 0 | 4023834.5239 | 0 | 3356754.4295 | 0 | 1645978.7705 | 0
| 4823794.0234 | 0 | 4943517.9969 | 0 | 4599509.3962 | 0 | 4524308.8936 | 0 | 4515025.6532 | 0 | 3256638.6135 | 0 | 7724467.1005 | 0 | 4291890.0841 | 0 | 4225498.1041 | 0 | 3057465.9433 | 0
| 5135398.083 | 0 | 5262755.2454 | 0 | 4915729.7675 | 0 | 4803087.3272 | 0 | 4820506.0544 | 0 | 3466930.2505 | 0 | 8220867.1365 | 0 | 4608782.8481 | 0 | 4929949.6599 | 0 | 4107968.1447 | 0
| 5457377.2433 | 0 | 5582344.4017 | 0 | 5229403.9934 | 0 | 5016627.7607 | 0 | 5106468.2786 | 0 | 3681745.0825 | 0 | 8647927.1061 | 0 | 4926599.8945 | 0 | 5412984.9726 | 0 | 4801164.2456 | 0
| 5679992.6268 | 0 | 5799098.5904 | 0 | 5432273.7262 | 0 | 5167373.8005 | 0 | 5291511.1026 | 0 | 3833939.6322 | 0 | 8945754.5959 | 0 | 5143306.3022 | 0 | 5710325.6049 | 0 | 5229993.4495 | 0
| 5858807.0363 | 0 | 5975628.3449 | 0 | 5592428.8646 | 0 | 5302100.7589 | 0 | 5442218.4041 | 0 | 3949639.838 | 0 | 9215043.519 | 0 | 5319536.4908 | 0 | 5927595.6948 | 0 | 5519698.5977 | 0
| 6019157.238 | 0 | 6135217.6638 | 0 | 5736761.0602 | 0 | 5436819.5906 | 0 | 5581678.8682 | 0 | 4054629.756 | 0 | 9457929.0937 | 0 | 5479034.1081 | 0 | 6108856.1487 | 0 | 5738122.2112 | 0
| 6166334.1017 | 0 | 6283545.432 | 0 | 5869575.5102 | 0 | 5586221.2226 | 0 | 5715681.0868 | 0 | 4149536.9189 | 0 | 9684308.704 | 0 | 5627464.0776 | 0 | 6269187.1805 | 0 | 5911010.9246 | 0
| 6311754.713 | 0 | 6432599.2329 | 0 | 6004734.0294 | 0 | 5743983.2533 | 0 | 5854231.261 | 0 | 4242639.2522 | 0 | 9930948.5756 | 0 | 5776531.4827 | 0 | 6424803.9585 | 0 | 6069994.8316 | 0
| 6443704.8955 | 0 | 6562082.5477 | 0 | 6120875.254 | 0 | 5878976.386 | 0 | 5972500.2916 | 0 | 4334639.7865 | 0 | 10092288.4269 | 0 | 5906142.5054 | 0 | 6557994.8246 | 0 | 6192219.1957 | 0
| 6488589.4932 | 0 | 6600561.1044 | 0 | 6150846.9534 | 0 | 5895127.1643 | 0 | 5998569.1062 | 0 | 4375135.9212 | 0 | 10126077.3508 | 0 | 5945135.8567 | 0 | 6598592.4727 | 0 | 6236362.909 | 0
| 6511559.1459 | 0 | 6619627.4875 | 0 | 6168797.8769 | 0 | 5862762.5111 | 0 | 6004803.5898 | 0 | 4392119.9378 | 0 | 10155809.8588 | 0 | 5964008.3844 | 0 | 6618475.1682 | 0 | 6264613.2748 | 0
| 6511371.1392 | 0 | 6607174.3847 | 0 | 6153315.0331 | 0 | 5812023.353 | 0 | 5976578.1605 | 0 | 4390490.4183 | 0 | 10036031.1181 | 0 | 5951840.1415 | 0 | 6549752.7978 | 0 | 6183066.4233 | 0
| 6271589.9448 | 0 | 6350883.0347 | 0 | 5877565.9578 | 0 | 5572261.732 | 0 | 5690717.9208 | 0 | 4199062.2517 | 0 | 9608717.9461 | 0 | 5698362.6912 | 0 | 5475002.3638 | 0 | 5230025.44 | 0
| 5836828.7075 | 0 | 5908228.3801 | 0 | 5412300.3259 | 0 | 5148528.5193 | 0 | 5215402.8853 | 0 | 3873163.3438 | 0 | 9011314.4348 | 0 | 5259344.8861 | 0 | 3537590.9121 | 0 | 3291184.6827 | 0
| 5320748.589 | 0 | 5375928.7029 | 0 | 4877335.9735 | 0 | 4619856.6874 | 0 | 4682372.4698 | 0 | 3537182.4067 | 0 | 8245434.0099 | 0 | 4730428.4004 | 0 | 1654699.0127 | 0 | 817815.9521 | 73984.0944
| 4707740.7716 | 0 | 4741500.1664 | 0 | 4267166.254 | 0 | 3895184.9822 | 0 | 4053517.9395 | 0 | 3139641.8364 | 0 | 7338146.8242 | 0 | 4099599.6572 | 0 | 113154.3538 | 337293.6614 | 0 | 2603649.8932
| 4091270.8202 | 0 | 4107219.2956 | 0 | 3677661.2489 | 0 | 3109991.5811 | 0 | 3425753.9396 | 0 | 2709784.1937 | 0 | 6430714.5228 | 0 | 3468788.7545 | 0 | 0 | 1827293.7504 | 0 | 6768352.9816
| 3579453.4111 | 0 | 3597529.5966 | 0 | 3225808.0732 | 0 | 2463530.7478 | 0 | 2937746.5889 | 0 | 2325168.4387 | 0 | 5762846.9116 | 0 | 2961504.2379 | 0 | 0 | 3246312.1016 | 0 | 9731219.8436
| 3335428.1487 | 0 | 3363134.9352 | 0 | 3050083.8278 | 0 | 2218309.8664 | 0 | 2769595.3931 | 0 | 2152966.6261 | 0 | 5450831.7694 | 0 | 2726505.5735 | 0 | 0 | 3667482.773 | 0 | 10758738.0307
| 3213805.0024 | 0 | 3250594.7681 | 0 | 2980042.9303 | 0 | 2171750.7227 | 0 | 2721296.1604 | 0 | 2082976.7723 | 0 | 5257253.9658 | 0 | 2612776.7533 | 0 | 0 | 3494609.5392 | 0 | 10082355.1779
| 3168734.9165 | 0 | 3219047.5382 | 0 | 2975251.0557 | 0 | 2235459.651 | 0 | 2741933.1888 | 0 | 2060457.7416 | 0 | 5211668.7626 | 0 | 2579569.9749 | 0 | 0 | 2813035.5159 | 0 | 7939607.1033
| 3261255.8271 | 0 | 3326961.3223 | 0 | 3099886.4251 | 0 | 2442300.2467 | 0 | 2890198.3651 | 0 | 2122278.4038 | 0 | 5348976.2963 | 0 | 2684262.9639 | 0 | 0 | 1688760.3267 | 0 | 4994745.6533
| 3438356.6942 | 0 | 3516175.5561 | 0 | 3292083.6579 | 0 | 2745964.3267 | 0 | 3108539.0446 | 0 | 2251652.9892 | 0 | 5567627.1868 | 0 | 2870233.1749 | 0 | 0 | 454631.7408 | 0 | 2056930.711
| 3656054.3438 | 0 | 3752116.9872 | 0 | 3517597.4203 | 0 | 3093153.1595 | 0 | 3362269.3667 | 0 | 2416233.1804 | 0 | 5915080.7991 | 0 | 3103467.018 | 0 | 806515.1431 | 0 | 194763.2106 | 184613.9267
| 3968297.2577 | 0 | 4078928.9175 | 0 | 3826826.7581 | 0 | 3505575.5221 | 0 | 3692653.9176 | 0 | 2643465.9434 | 0 | 6403816.7509 | 0 | 3427413.118 | 0 | 2279985.0284 | 0 | 1663618.0731 | 0
| 4308727.2596 | 0 | 4429392.5048 | 0 | 4158924.7717 | 0 | 3874748.4257 | 0 | 4033456.8519 | 0 | 2887276.2614 | 0 | 6917528.333 | 0 | 3775626.7674 | 0 | 3484871.6316 | 0 | 2936060.4038 | 0
| 4671302.7217 | 0 | 4797334.4346 | 0 | 4504966.0699 | 0 | 4197366.3988 | 0 | 4365144.3411 | 0 | 3121041.5525 | 0 | 7421720.7048 | 0 | 4141977.2733 | 0 | 4287940.0371 | 0 | 3833095.5777 | 0
| 4954852.1521 | 0 | 5082385.9145 | 0 | 4759143.5889 | 0 | 4475728.4057 | 0 | 4613865.2738 | 0 | 3307547.5108 | 0 | 7817766.9913 | 0 | 4427107.0883 | 0 | 4802557.9424 | 0 | 4416807.639 | 0
| 5183012.8696 | 0 | 5313536.1361 | 0 | 4958472.7651 | 0 | 4725029.6811 | 0 | 4816405.8881 | 0 | 3450727.7264 | 0 | 8164272.7433 | 0 | 4659752.9099 | 0 | 5160721.8248 | 0 | 4812648.8332 | 0
| 5391489.1171 | 0 | 5522585.128 | 0 | 5141085.4887 | 0 | 4946754.0087 | 0 | 5002528.4691 | 0 | 3583070.3938 | 0 | 8475353.668 | 0 | 4869130.6749 | 0 | 5440603.9994 | 0 | 5104757.9421 | 0
| 5579027.0033 | 0 | 5711471.2388 | 0 | 5310217.1481 | 0 | 5130749.7139 | 0 | 5171830.2109 | 0 | 3705879.4026 | 0 | 8774070.4456 | 0 | 5057462.2574 | 0 | 5666588.1526 | 0 | 5338866.5186 | 0
| 5777291.5037 | 0 | 5911466.1839 | 0 | 5496415.7602 | 0 | 5318938.8386 | 0 | 5356309.3227 | 0 | 3836361.7248 | 0 | 9095912.355 | 0 | 5256967.6351 | 0 | 5886670.5432 | 0 | 5556051.5659 | 0
| 5940309.6127 | 0 | 6069045.6601 | 0 | 5638673.837 | 0 | 5465328.2792 | 0 | 5496515.6045 | 0 | 3953879.1281 | 0 | 9269337.6853 | 0 | 5414454.8235 | 0 | 6055486.8045 | 0 | 5712327.0811 | 0
| 5981446.2432 | 0 | 6104714.4337 | 0 | 5657214.3037 | 0 | 5498459.8185 | 0 | 5514515.9254 | 0 | 3988395.9221 | 0 | 9266921.5083 | 0 | 5451014.3482 | 0 | 6097214.2835 | 0 | 5755321.6118 | 0
| 5973792.7084 | 0 | 6095309.1212 | 0 | 5635203.8948 | 0 | 5488599.1283 | 0 | 5492395.8594 | 0 | 3979474.5777 | 0 | 9234697.6344 | 0 | 5442458.8119 | 0 | 6091140.5389 | 0 | 5753931.829 | 0
| 5891996.1904 | 0 | 5996509.089 | 0 | 5525252.8663 | 0 | 5394182.234 | 0 | 5382503.4219 | 0 | 3928747.0233 | 0 | 8958788.8188 | 0 | 5344925.973 | 0 | 5938674.0192 | 0 | 5578460.1238 | 0
| 5527676.2209 | 0 | 5608973.5246 | 0 | 5123968.1981 | 0 | 4995092.8672 | 0 | 4967895.9773 | 0 | 3663869.2426 | 0 | 8329005.0388 | 0 | 4960989.4801 | 0 | 4745742.1435 | 0 | 4460871.8238 | 0
| 4978274.2645 | 0 | 5044342.5438 | 0 | 4553187.0864 | 0 | 4387939.878 | 0 | 4372911.5521 | 0 | 3268278.1357 | 0 | 7523010.4357 | 0 | 4400699.9394 | 0 | 2693449.7219 | 0 | 2387955.5255 | 0
| 4354618.9959 | 0 | 4403186.1568 | 0 | 3926021.5236 | 0 | 3701929.3514 | 0 | 3728483.6924 | 0 | 2850333.4082 | 0 | 6586137.3726 | 0 | 3764171.8675 | 0 | 705384.4339 | 439.4579 | 220652.7224 | 544141.6932
| 3720708.5567 | 0 | 3755122.7837 | 0 | 3313612.0844 | 0 | 3038858.2177 | 0 | 3117854.1663 | 0 | 2451448.949 | 0 | 5619252.0505 | 0 | 3120971.3957 | 0 | 0 | 838713.4373 | 0 | 4617836.338
| 3120479.2737 | 0 | 3143546.6688 | 0 | 2753151.7786 | 0 | 2431964.0629 | 0 | 2566104.3458 | 0 | 2077595.2176 | 0 | 4694051.5121 | 0 | 2514490.899 | 0 | 0 | 2058422.7292 | 0 | 9435692.6847
| 2604608.6675 | 0 | 2629243.6299 | 0 | 2298396.7891 | 0 | 1945835.415 | 0 | 2125701.4033 | 0 | 1751252.0705 | 0 | 3983735.787 | 0 | 2004776.815 | 0 | 0 | 3061364.8611 | 0 | 12866109.7901
| 2271582.7196 | 0 | 2299114.2727 | 0 | 2026842.1107 | 0 | 1652887.6054 | 0 | 1868343.0437 | 0 | 1535479.2882 | 0 | 3518463.8113 | 0 | 1676606.2604 | 0 | 0 | 3406595.2915 | 0 | 14191596.1185
| 2016169.7403 | 0 | 2047748.0001 | 0 | 1821469.6521 | 0 | 1440481.8232 | 0 | 1670630.4304 | 0 | 1361171.6012 | 0 | 3136527.6336 | 0 | 1426823.5291 | 0 | 0 | 3424798.2724 | 0 | 13616078.9237
| 1872310.1725 | 0 | 1919457.6715 | 0 | 1727792.989 | 0 | 1342230.8526 | 0 | 1579372.3516 | 0 | 1239106.3618 | 0 | 3003977.5031 | 0 | 1297789.3152 | 0 | 0 | 2963248.9673 | 0 | 10949677.9865
| 1915139.0625 | 0 | 1978975.8518 | 0 | 1814708.2974 | 0 | 1405801.9854 | 0 | 1661455.4553 | 0 | 1235384.8828 | 0 | 3140380.146 | 0 | 1351733.638 | 0 | 0 | 2149964.2385 | 0 | 7251708.6165
| 2069836.4061 | 0 | 2145371.7722 | 0 | 1994909.824 | 0 | 1584159.1969 | 0 | 1838040.2566 | 0 | 1323585.3099 | 0 | 3380398.1475 | 0 | 1511239.8824 | 0 | 0 | 1125619.6223 | 0 | 3738584.9367
| 2289171.5079 | 0 | 2382432.4672 | 0 | 2236452.2637 | 0 | 1849350.1671 | 0 | 2089310.9509 | 0 | 1475852.7354 | 0 | 3808462.2238 | 0 | 1741646.4504 | 0 | 77633.5922 | 174425.2143 | 0 | 1147904.2046
| 2680820.1148 | 0 | 2786418.4211 | 0 | 2642871.841 | 0 | 2242960.4107 | 0 | 2504461.0718 | 0 | 1757864.9249 | 0 | 4470758.8633 | 0 | 2137166.1544 | 0 | 1049866.5596 | 0 | 472948.8906 | 10306.9932
| 3127541.1023 | 0 | 3234737.3868 | 0 | 3082793.8084 | 0 | 2673900.4763 | 0 | 2950918.9078 | 0 | 2100118.1408 | 0 | 5184376.4913 | 0 | 2579753.9534 | 0 | 2240152.1222 | 0 | 1722402.9721 | 0
| 3507159.949 | 0 | 3610313.7803 | 0 | 3436172.2741 | 0 | 3041784.1583 | 0 | 3309062.3648 | 0 | 2395253.5879 | 0 | 5715359.9222 | 0 | 2953331.8347 | 0 | 3055237.6577 | 0 | 2637151.5234 | 0
| 3771623.0281 | 0 | 3870233.1219 | 0 | 3662902.2188 | 0 | 3303531.5522 | 0 | 3539591.1404 | 0 | 2591619.9941 | 0 | 6051602.1089 | 0 | 3214074.5185 | 0 | 3557658.8374 | 0 | 3231085.5989 | 0
| 3992499.3831 | 0 | 4093478.9103 | 0 | 3855203.0899 | 0 | 3503818.8536 | 0 | 3727127.2294 | 0 | 2726951.294 | 0 | 6354919.4002 | 0 | 3438362.827 | 0 | 3917771.9354 | 0 | 3651464.5297 | 0
| 4234747.0181 | 0 | 4335401.1647 | 0 | 4072495.4626 | 0 | 3681574.6822 | 0 | 3924460.8837 | 0 | 2864815.8552 | 0 | 6645261.098 | 0 | 3680064.7755 | 0 | 4237095.1942 | 0 | 3989846.8669 | 0
| 4388745.0476 | 0 | 4485852.6208 | 0 | 4196005.9202 | 0 | 3824344.7026 | 0 | 4042499.5711 | 0 | 2959786.0979 | 0 | 6812575.5182 | 0 | 3831730.9531 | 0 | 4431244.1959 | 0 | 4195023.4736 | 0
| 4486435.7929 | 0 | 4587320.1148 | 0 | 4272484.0018 | 0 | 3937258.1519 | 0 | 4121162.163 | 0 | 3010447.953 | 0 | 6934581.2817 | 0 | 3934578.7981 | 0 | 4556769.6238 | 0 | 4327159.7851 | 0
| 4612219.627 | 0 | 4717266.3404 | 0 | 4388197.1626 | 0 | 4037869.3905 | 0 | 4228797.5112 | 0 | 3072631.6674 | 0 | 7136887.4228 | 0 | 4064689.4524 | 0 | 4700251.4004 | 0 | 4467013.8984 | 0
| 4771353.3077 | 0 | 4877160.9691 | 0 | 4546383.7481 | 0 | 4131229.0153 | 0 | 4371122.8316 | 0 | 3173495.0716 | 0 | 7406517.597 | 0 | 4223653.7651 | 0 | 4867693.2639 | 0 | 4630847.0645 | 0
| 4958823.0167 | 0 | 5062471.2637 | 0 | 4736410.5817 | 0 | 4221187.0808 | 0 | 4537970.8217 | 0 | 3302579.4274 | 0 | 7698252.315 | 0 | 4407588.3788 | 0 | 5057210.9064 | 0 | 4816382.073 | 0
| 5028138.5376 | 0 | 5100473.8981 | 0 | 4766909.4447 | 0 | 4192850.0819 | 0 | 4546292.0932 | 0 | 3371659.2196 | 0 | 7471452.8792 | 0 | 4446086.028 | 0 | 5024786.6405 | 0 | 4754287.5782 | 0
| 4540003.8929 | 0 | 4569923.8008 | 0 | 4205590.0933 | 0 | 3632775.4342 | 0 | 3954432.6124 | 0 | 3017206.2364 | 0 | 6456927.7956 | 0 | 3922544.8849 | 0 | 3452526.7754 | 0 | 3507302.5745 | 0
| 3652015.1541 | 0 | 3658885.6892 | 0 | 3269997.5301 | 0 | 2648865.6556 | 0 | 2970251.5961 | 0 | 2335981.164 | 0 | 5077367.8913 | 0 | 3022122.7012 | 0 | 887815.4487 | 63296.1668 | 1260524.7899 | 0
| 2705169.0084 | 0 | 2704636.148 | 0 | 2328473.0048 | 0 | 1657220.9405 | 0 | 2009577.6387 | 0 | 1642492.2402 | 0 | 3747236.2869 | 0 | 2080167.3022 | 0 | 0 | 1618917.0615 | 0 | 1595819.7909
| 1925487.3453 | 0 | 1923569.7745 | 0 | 1600886.8562 | 0 | 995816.0601 | 0 | 1321485.4709 | 0 | 1135819.0793 | 0 | 2642980.3082 | 0 | 1311740.1763 | 0 | 0 | 3664491.6947 | 0 | 6720561.5312
| 1284815.5379 | 0 | 1281407.4485 | 0 | 1039878.5632 | 0 | 526471.6247 | 0 | 815683.0069 | 0 | 761934.201 | 0 | 1683350.7734 | 0 | 685175.666 | 0 | 0 | 5089210.4269 | 0 | 11806283.9899
| 791477.5545 | 0 | 799791.6624 | 0 | 656285.3142 | 0 | 142422.0537 | 0 | 481181.0234 | 0 | 479249.6827 | 0 | 1067540.893 | 0 | 223454.7856 | 0 | 0 | 5724600.0939 | 0 | 14767757.793
| 564319.2622 | 0 | 584457.7778 | 0 | 503849.0297 | 0 | 31385.7653 | 0 | 356059.2242 | 0 | 345889.3728 | 0 | 834185.6077 | 0 | 24041.8356 | 9520.7217 | 0 | 5193304.575 | 0 | 15194254.0634
| 446689.689 | 0 | 472351.6274 | 0 | 429406.8773 | 0 | 255.8826 | 7875.9115 | 294737.2006 | 0 | 279030.3261 | 0 | 700848.364 | 0 | 0 | 94851.575 | 0 | 4678942.2886 | 0 | 13969116.715
| 393696.1877 | 0 | 432116.5213 | 0 | 410328.8593 | 0 | 12509.9855 | 2450.043 | 289965.7708 | 0 | 246784.8593 | 0 | 756419.2561 | 0 | 0 | 137746.4249 | 0 | 3955202.5167 | 0 | 11318981.7753
| 524264.1278 | 0 | 583636.224 | 0 | 578141.2087 | 0 | 133697.2081 | 0 | 455686.8168 | 0 | 310241.591 | 0 | 1078039.6712 | 0 | 18095.3171 | 32503.0504 | 0 | 2826788.9985 | 0 | 7730653.714
| 794499.7915 | 0 | 870580.0747 | 0 | 871736.3871 | 0 | 420505.2031 | 0 | 748962.9457 | 0 | 485698.3355 | 0 | 1536654.9518 | 0 | 241783.4825 | 0 | 0 | 1546989.15 | 0 | 4329343.6007
| 1118298.1564 | 0 | 1205264.2884 | 0 | 1198067.36 | 0 | 779924.9627 | 0 | 1088963.4709 | 0 | 724126.4581 | 0 | 2028361.0985 | 0 | 558009.8746 | 0 | 0 | 481781.5054 | 0 | 1845033.8308
| 1454963.1747 | 0 | 1549029.7274 | 0 | 1515522.2447 | 0 | 1169253.0077 | 0 | 1425125.737 | 0 | 975867.4215 | 0 | 2520902.0304 | 0 | 894033.7205 | 0 | 360695.8044 | 0 | 19762.6524 | 295717.8139
| 1763845.1815 | 0 | 1861802.7742 | 0 | 1790574.1725 | 0 | 1534467.0587 | 0 | 1716776.0439 | 0 | 1206332.3615 | 0 | 2983918.515 | 0 | 1205622.3836 | 0 | 1107643.5266 | 0 | 615240.6174 | 0
| 2047156.6033 | 0 | 2153211.826 | 0 | 2040334.4483 | 0 | 1888085.7181 | 0 | 1981838.419 | 0 | 1407121.5586 | 0 | 3443543.8475 | 0 | 1498579.543 | 0 | 1701591.9692 | 0 | 1316167.0165 | 0
| 2367305.224 | 0 | 2480435.6186 | 0 | 2330499.6074 | 0 | 2244348.0596 | 0 | 2276038.2868 | 0 | 1615747.1678 | 0 | 3950633.7165 | 0 | 1826205.3082 | 0 | 2211531.7988 | 0 | 1915220.4682 | 0
| 2719617.209 | 0 | 2839392.8721 | 0 | 2662703.7703 | 0 | 2572656.5484 | 0 | 2600417.6515 | 0 | 1840889.3219 | 0 | 4491173.871 | 0 | 2184400.0505 | 0 | 2680540.0083 | 0 | 2442204.3149 | 0
| 3087526.3434 | 0 | 3205499.0475 | 0 | 2999140.7804 | 0 | 2873387.6786 | 0 | 2915406.1519 | 0 | 2072634.5267 | 0 | 4943878.8773 | 0 | 2550196.0073 | 0 | 3112978.6635 | 0 | 2890995.2566 | 0
| 3293385.945 | 0 | 3406724.8338 | 0 | 3156743.927 | 0 | 3083823.9548 | 0 | 3069931.445 | 0 | 2206553.7259 | 0 | 5165267.069 | 0 | 2755424.4318 | 0 | 3354753.7651 | 0 | 3145445.5254 | 0
| 3387520.56 | 0 | 3497765.7111 | 0 | 3215597.1164 | 0 | 3178550.3061 | 0 | 3136700.7726 | 0 | 2264415.6111 | 0 | 5280085.3806 | 0 | 2849258.7913 | 0 | 3468098.5324 | 0 | 3270140.4253 | 0
| 3454739.3219 | 0 | 3564400.722 | 0 | 3260313.9929 | 0 | 3248167.9206 | 0 | 3189654.1653 | 0 | 2303525.7732 | 0 | 5375744.3923 | 0 | 2917730.858 | 0 | 3547544.4929 | 0 | 3357123.9626 | 0
| 3521002.0227 | 0 | 3629756.9732 | 0 | 3314259.9188 | 0 | 3300033.4443 | 0 | 3243629.9836 | 0 | 2343227.6636 | 0 | 5470203.331 | 0 | 2983842.2778 | 0 | 3620212.9487 | 0 | 3432630.1851 | 0
| 3587958.6578 | 0 | 3695255.7634 | 0 | 3376540.7906 | 0 | 3336681.5827 | 0 | 3300425.065 | 0 | 2387985.7558 | 0 | 5564801.1532 | 0 | 3049423.2641 | 0 | 3689860.9307 | 0 | 3503592.7309 | 0
| 3619106.4864 | 0 | 3717152.2911 | 0 | 3394698.1842 | 0 | 3337596.4217 | 0 | 3312404.3311 | 0 | 2414453.2283 | 0 | 5536393.8072 | 0 | 3071887.5389 | 0 | 3674371.4762 | 0 | 3455790.6267 | 0
| 3474735.3436 | 0 | 3559155.8908 | 0 | 3223692.9955 | 0 | 3181601.9494 | 0 | 3137542.1208 | 0 | 2314738.5866 | 0 | 5271811.185 | 0 | 2917395.9563 | 0 | 2991673.142 | 0 | 2630392.7408 | 0
| 3201302.5568 | 0 | 3273493.7614 | 0 | 2928614.8405 | 0 | 2894148.4338 | 0 | 2838892.9399 | 0 | 2128543.1964 | 0 | 4883528.4726 | 0 | 2636229.0318 | 0 | 1778241.54 | 0 | 1082824.9037 | 0
| 2893599.654 | 0 | 2953362.1066 | 0 | 2615554.0192 | 0 | 2560690.7918 | 0 | 2523422.2227 | 0 | 1936289.9817 | 0 | 4449165.7255 | 0 | 2320151.3797 | 0 | 587125.2636 | 0 | 2485.0483 | 1060606.709
| 2573542.1091 | 0 | 2621044.2991 | 0 | 2307644.7554 | 0 | 2199870.8322 | 0 | 2210680.3232 | 0 | 1744176.5557 | 0 | 3983970.1879 | 0 | 1991662.8777 | 0 | 0 | 560475.4145 | 0 | 4975588.3122
| 2268870.4509 | 0 | 2310180.8272 | 0 | 2031817.2887 | 0 | 1865701.9741 | 0 | 1930876.0786 | 0 | 1559898.8756 | 0 | 3544407.0992 | 0 | 1684378.6561 | 0 | 0 | 1407812.1751 | 0 | 8964443.3084
| 2040751.4032 | 0 | 2085669.9687 | 0 | 1845914.5766 | 0 | 1630719.5024 | 0 | 1744932.3038 | 0 | 1418681.6215 | 0 | 3274095.9031 | 0 | 1461776.5993 | 0 | 0 | 2074865.8272 | 0 | 11492485.0437
| 1944462.5264 | 0 | 1992383.1648 | 0 | 1790067.0061 | 0 | 1518594.875 | 0 | 1689791.0116 | 0 | 1358691.6765 | 0 | 3181466.1096 | 0 | 1367227.619 | 0 | 0 | 2335619.4189 | 0 | 12094214.6262
| 1922122.0759 | 0 | 1973899.1374 | 0 | 1798696.1717 | 0 | 1501006.8491 | 0 | 1699495.9356 | 0 | 1341023.2067 | 0 | 3163603.5785 | 0 | 1346628.0319 | 0 | 0 | 2210416.5736 | 0 | 11100523.7473
| 1916095.4756 | 0 | 1970778.962 | 0 | 1808662.2042 | 0 | 1513106.3935 | 0 | 1711848.5941 | 0 | 1332435.8499 | 0 | 3126679.1457 | 0 | 1341879.774 | 0 | 0 | 1901299.2292 | 0 | 9146490.5
| 1912910.6368 | 0 | 1972232.3394 | 0 | 1814322.3451 | 0 | 1529385.0144 | 0 | 1718136.0049 | 0 | 1313386.7203 | 0 | 3082274.4546 | 0 | 1342213.6231 | 0 | 0 | 1392683.7271 | 0 | 6383798.1528
| 1935932.3271 | 0 | 2002258.5981 | 0 | 1844171.0158 | 0 | 1575625.7659 | 0 | 1747457.778 | 0 | 1302409.1253 | 0 | 3063110.5224 | 0 | 1370654.7812 | 0 | 0 | 697623.6596 | 0 | 3448413.6844
| 2056475.6119 | 0 | 2143167.0515 | 0 | 1985255.727 | 0 | 1716924.8936 | 0 | 1885624.0866 | 0 | 1346634.8789 | 0 | 3356864.2858 | 0 | 1507207.6933 | 0 | 142956.3728 | 71451.198 | 0 | 1142157.0654
| 2416447.2457 | 0 | 2522719.9495 | 0 | 2369129.6334 | 0 | 2067996.4386 | 0 | 2263133.5846 | 0 | 1572833.4234 | 0 | 4025834.2459 | 0 | 1877343.4184 | 0 | 1084602.4283 | 0 | 379487.7315 | 26244.7958
| 2903601.7308 | 0 | 3020809.0631 | 0 | 2868169.2449 | 0 | 2502257.9526 | 0 | 2750508.396 | 0 | 1914555.6389 | 0 | 4814643.6907 | 0 | 2367301.3761 | 0 | 2198463.9534 | 0 | 1586664.6801 | 0
| 3437045.8618 | 0 | 3558958.7013 | 0 | 3396505.4635 | 0 | 2932535.1286 | 0 | 3251997.0248 | 0 | 2281150.092 | 0 | 5623986.7602 | 0 | 2900329.1977 | 0 | 3093789.3038 | 0 | 2615607.4215 | 0
| 3941008.9221 | 0 | 4067850.5972 | 0 | 3877192.2405 | 0 | 3382926.0862 | 0 | 3715034.6936 | 0 | 2626578.4588 | 0 | 6406026.3376 | 0 | 3407460.4234 | 0 | 3804561.2788 | 0 | 3431244.9392 | 0
| 4429505.6011 | 0 | 4559374.0862 | 0 | 4332852.941 | 0 | 3834809.9858 | 0 | 4160827.3669 | 0 | 2953459.5464 | 0 | 7170910.8607 | 0 | 3898324.461 | 0 | 4410484.5183 | 0 | 4090407.3001 | 0
| 4871390.4846 | 0 | 4997636.1569 | 0 | 4731116.8949 | 0 | 4237834.2518 | 0 | 4551444.912 | 0 | 3255413.3997 | 0 | 7766451.8875 | 0 | 4336749.9923 | 0 | 4914369.2267 | 0 | 4607723.2677 | 0
| 5158288.7904 | 0 | 5278654.88 | 0 | 4967908.8061 | 0 | 4522509.6333 | 0 | 4790277.8376 | 0 | 3455092.8002 | 0 | 8118543.2562 | 0 | 4619579.4613 | 0 | 5232998.6735 | 0 | 4934235.7489 | 0
| 5353724.6663 | 0 | 5472287.5139 | 0 | 5124235.7017 | 0 | 4728667.115 | 0 | 4950821.9776 | 0 | 3577954.5358 | 0 | 8400501.9825 | 0 | 4814944.8794 | 0 | 5447222.1937 | 0 | 5154992.7239 | 0
| 5511053.6928 | 0 | 5627105.8437 | 0 | 5247611.345 | 0 | 4907411.6313 | 0 | 5080379.6645 | 0 | 3677450.2659 | 0 | 8585132.8243 | 0 | 4971077.159 | 0 | 5613289.9731 | 0 | 5312393.4821 | 0
| 5580524.657 | 0 | 5696025.5654 | 0 | 5288774.2299 | 0 | 5011877.933 | 0 | 5129546.8941 | 0 | 3720943.9772 | 0 | 8647680.0616 | 0 | 5041585.6085 | 0 | 5688694.7224 | 0 | 5385466.2576 | 0
| 5613902.1177 | 0 | 5730541.8724 | 0 | 5304453.0457 | 0 | 5085567.0793 | 0 | 5153382.9827 | 0 | 3734732.392 | 0 | 8691031.3207 | 0 | 5077348.5074 | 0 | 5726556.5249 | 0 | 5421362.4865 | 0
| 5553465.5687 | 0 | 5655176.6648 | 0 | 5207192.1554 | 0 | 5055982.0579 | 0 | 5064599.5112 | 0 | 3700839.8451 | 0 | 8414370.9991 | 0 | 5003861.4257 | 0 | 5597985.552 | 0 | 5254689.153 | 0
| 5129908.0652 | 0 | 5208153.2751 | 0 | 4732664.5328 | 0 | 4654069.6427 | 0 | 4590080.4265 | 0 | 3405006.9914 | 0 | 7631321.7846 | 0 | 4562069.9031 | 0 | 4415936.4795 | 0 | 4070129.3892 | 0
| 4485705.5167 | 0 | 4547402.3693 | 0 | 4058268.396 | 0 | 4013260.3038 | 0 | 3908874.4302 | 0 | 2947981.5915 | 0 | 6643423.948 | 0 | 3907591.8539 | 0 | 2539827.3121 | 0 | 2029798.1214 | 0
| 3778844.7749 | 0 | 3820830.3012 | 0 | 3349413.7149 | 0 | 3284629.1624 | 0 | 3195988.7357 | 0 | 2478637.3342 | 0 | 5563560.1696 | 0 | 3187301.2569 | 0 | 754034.7842 | 0 | 118813.0051 | 710256.242
| 3049003.6268 | 0 | 3072133.1325 | 0 | 2649004.8459 | 0 | 2498281.0921 | 0 | 2486867.7593 | 0 | 2006010.0574 | 0 | 4455228.9703 | 0 | 2445483.9748 | 0 | 0 | 919693.0269 | 0 | 5057303.3882
| 2357919.5318 | 0 | 2367087.8676 | 0 | 2010779.2003 | 0 | 1742102.938 | 0 | 1837542.5937 | 0 | 1555503.6292 | 0 | 3394002.3283 | 0 | 1748352.0102 | 0 | 0 | 2590869.9856 | 0 | 10088453.6972
| 1781669.4864 | 0 | 1794774.1436 | 0 | 1515340.197 | 0 | 1135052.7815 | 0 | 1337280.6902 | 0 | 1172104.2779 | 0 | 2619132.0262 | 0 | 1183910.7526 | 0 | 0 | 4063828.5543 | 0 | 13586451.7158
| 1446349.9274 | 0 | 1466918.6873 | 0 | 1260009.5449 | 0 | 806474.0804 | 0 | 1085386.0577 | 0 | 943885.2835 | 0 | 2190645.5417 | 0 | 859510.0573 | 0 | 0 | 4544559.2759 | 0 | 14775234.7621
| 1220937.9595 | 0 | 1245465.4093 | 0 | 1093432.3935 | 0 | 611385.5312 | 0 | 924508.121 | 0 | 791431.5206 | 0 | 1865919.7608 | 0 | 640402.2302 | 0 | 0 | 4540270.3878 | 0 | 14058025.9268
| 1048341.3287 | 0 | 1079560.7086 | 0 | 963951.027 | 0 | 485184.0987 | 0 | 802408.8532 | 0 | 668710.9231 | 0 | 1601037.6634 | 0 | 476468.561 | 0 | 0 | 4128986.1992 | 0 | 11584784.8076
| 932131.213 | 0 | 971265.162 | 0 | 878342.0423 | 0 | 401491.3085 | 0 | 723765.3715 | 0 | 577104.4888 | 0 | 1391143.5971 | 0 | 368744.0509 | 0 | 0 | 3439867.4827 | 0 | 8001423.2343
| 850382.0542 | 0 | 896573.4354 | 0 | 817945.6695 | 0 | 350472.3572 | 0 | 675456.5548 | 0 | 510319.941 | 0 | 1218738.4291 | 0 | 294003.186 | 0 | 0 | 2509683.033 | 0 | 4592558.165
| 855347.777 | 0 | 919058.4156 | 0 | 850104.0939 | 0 | 405191.9213 | 0 | 713628.3166 | 0 | 491269.0988 | 0 | 1347190.7795 | 0 | 310582.3853 | 0 | 0 | 1348824.2084 | 0 | 2198129.5628
| 1079433.0153 | 0 | 1163083.8736 | 0 | 1101872.0423 | 0 | 651506.0764 | 0 | 958317.4177 | 0 | 625332.286 | 0 | 1809894.7615 | 0 | 535849.8261 | 0 | 21537.1074 | 283271.423 | 0 | 599457.4557
| 1410628.314 | 0 | 1503581.9396 | 0 | 1445273.5429 | 0 | 995872.0098 | 0 | 1304246.9104 | 0 | 878698.7405 | 0 | 2375050.1563 | 0 | 860931.4955 | 0 | 522958.709 | 0 | 294041.6518 | 0
| 1755463.4274 | 0 | 1855541.6589 | 0 | 1787991.0286 | 0 | 1370540.0132 | 0 | 1658749.9167 | 0 | 1145900.5781 | 0 | 2959056.8002 | 0 | 1205110.5535 | 0 | 1226968.0745 | 0 | 1011473.2526 | 0
| 2125635.1835 | 0 | 2233389.6902 | 0 | 2140505.4171 | 0 | 1788196.7514 | 0 | 2025289.2414 | 0 | 1413283.964 | 0 | 3562744.9659 | 0 | 1579249.2499 | 0 | 1850230.3446 | 0 | 1660679.4784 | 0
| 2526867.9422 | 0 | 2645183.6249 | 0 | 2517646.6613 | 0 | 2229934.0575 | 0 | 2412556.4056 | 0 | 1684151.7539 | 0 | 4206324.2017 | 0 | 1989139.3536 | 0 | 2416147.6237 | 0 | 2244901.7811 | 0
| 2942495.6785 | 0 | 3062927.6865 | 0 | 2895291.0728 | 0 | 2642374.0121 | 0 | 2788530.3337 | 0 | 1959330.7663 | 0 | 4774372.1975 | 0 | 2406010.0271 | 0 | 2928169.3178 | 0 | 2745909.4229 | 0
| 3249149.322 | 0 | 3367303.3217 | 0 | 3161184.8585 | 0 | 2918517.2976 | 0 | 3047716.7683 | 0 | 2170143.8236 | 0 | 5185399.228 | 0 | 2711585.6428 | 0 | 3289559.4219 | 0 | 3107146.7241 | 0
| 3507772.1133 | 0 | 3622741.2566 | 0 | 3388242.484 | 0 | 3117819.0143 | 0 | 3262665.49 | 0 | 2340707.9079 | 0 | 5544247.2993 | 0 | 2967923.9234 | 0 | 3578341.1005 | 0 | 3394410.424 | 0
| 3718207.4835 | 0 | 3824464.9719 | 0 | 3568277.4414 | 0 | 3254401.9261 | 0 | 3428053.9676 | 0 | 2482413.8694 | 0 | 5781784.4741 | 0 | 3170462.7607 | 0 | 3799235.8168 | 0 | 3610291.2915 | 0
| 3832010.8005 | 0 | 3931092.82 | 0 | 3654236.223 | 0 | 3321850.5537 | 0 | 3504424.3591 | 0 | 2559067.5526 | 0 | 5886783.6475 | 0 | 3278803.2127 | 0 | 3916818.4699 | 0 | 3728627.428 | 0
| 3883418.7503 | 0 | 3977935.0004 | 0 | 3684777.265 | 0 | 3347988.0285 | 0 | 3530654.5946 | 0 | 2590518.9234 | 0 | 5931965.0296 | 0 | 3327267.4099 | 0 | 3969829.0105 | 0 | 3782934.3889 | 0
| 3866686.8436 | 0 | 3951147.7887 | 0 | 3645217.1 | 0 | 3321464.3291 | 0 | 3492049.8345 | 0 | 2585451.3869 | 0 | 5824128.2119 | 0 | 3302290.2701 | 0 | 3916955.2009 | 0 | 3709040.8635 | 0
| 3699941.3659 | 0 | 3772065.8347 | 0 | 3453610.1665 | 0 | 3143325.3628 | 0 | 3298038.4857 | 0 | 2471209.5824 | 0 | 5516901.386 | 0 | 3126633.7625 | 0 | 3343449.616 | 0 | 3078977.3154 | 0
| 3407129.0654 | 0 | 3464150.3525 | 0 | 3138537.8662 | 0 | 2836627.4095 | 0 | 2975998.5919 | 0 | 2261683.5283 | 0 | 5081794.4553 | 0 | 2823107.1019 | 0 | 2264466.9038 | 0 | 1912032.6193 | 0
| 2977114.7305 | 0 | 3018586.3224 | 0 | 2691516.6111 | 0 | 2437560.1251 | 0 | 2536532.408 | 0 | 1977227.6702 | 0 | 4396774.1863 | 0 | 2383781.2254 | 0 | 1020155.6614 | 0 | 456903.9593 | 0
| 2445449.8783 | 0 | 2474633.5721 | 0 | 2160289.7929 | 0 | 1944947.5879 | 0 | 2021312.6404 | 0 | 1630338.9823 | 0 | 3541169.7798 | 0 | 1847968.1052 | 0 | 94948.0305 | 136698.8798 | 0 | 1177889.3202
| 1893944.0973 | 0 | 1913783.7675 | 0 | 1630570.9091 | 0 | 1431667.8101 | 0 | 1507404.08 | 0 | 1267292.2588 | 0 | 2677517.6296 | 0 | 1296695.7043 | 0 | 0 | 877317.5504 | 0 | 3564966.0485
| 1341692.329 | 0 | 1351431.0815 | 0 | 1116760.0569 | 0 | 921287.0363 | 0 | 1008891.1365 | 0 | 914075.643 | 0 | 1822344.7849 | 0 | 748120.6014 | 0 | 0 | 2116796.9971 | 0 | 6674249.5013
| 815332.1572 | 0 | 819920.8216 | 0 | 661905.2685 | 0 | 432315.8904 | 0 | 566476.3289 | 0 | 572639.5285 | 0 | 995247.8891 | 0 | 240990.5208 | 0 | 0 | 3492368.1077 | 0 | 9871604.8306
| 363119.2831 | 0 | 366868.5884 | 0 | 259963.3603 | 0 | 48748.7488 | 38882.0297 | 176732.4473 | 0 | 266525.5084 | 0 | 255927.4431 | 408.7474 | 0 | 179476.0129 | 0 | 4376169.1891 | 0 | 11662557.2657
| 61899.6068 | 0 | 74617.9742 | 0 | 23768.8808 | 809.016 | 0 | 219687.3596 | 0 | 62487.0922 | 43837.8863 | 4587.9292 | 0 | 69984.0186 | 0 | 402451.7853 | 0 | 4620753.5223 | 0 | 10895653.1564
| 1143.2605 | 2118.5799 | 23482.544 | 0 | 15052.9319 | 1065.5346 | 0 | 314346.0972 | 0 | 88144.9097 | 0 | 62199.9648 | 18734.6367 | 17626.743 | 0 | 474129.6722 | 0 | 4188598.1104 | 0 | 8241208.7675
| 44685.5338 | 0 | 83350.4823 | 0 | 102597.2951 | 0 | 0 | 240954.5848 | 14495.1562 | 18105.1334 | 0 | 42026.3612 | 180438.0552 | 0 | 0 | 432623.9663 | 0 | 3074065.0709 | 0 | 5099252.7219
| 199274.9538 | 0 | 261505.1638 | 0 | 301296.912 | 0 | 0 | 73406.7292 | 194593.0045 | 0 | 69692.755 | 0 | 505835.088 | 0 | 0 | 292383.9765 | 0 | 1714102.3497 | 0 | 2629990.8729
| 468290.0263 | 0 | 550124.9359 | 0 | 587027.1554 | 0 | 129726.7791 | 0 | 474769.7027 | 0 | 252866.447 | 0 | 961847.9897 | 0 | 3470.3429 | 93211.3751 | 0 | 591511.7557 | 0 | 976886.8856
| 791739.9581 | 0 | 881483.1278 | 0 | 909975.7925 | 0 | 435444.1983 | 0 | 788993.9189 | 0 | 495672.4167 | 0 | 1461660.1662 | 0 | 206166.7308 | 0 | 153149.7454 | 12584.2014 | 37128.2977 | 103446.2894
| 1060284.3003 | 0 | 1147536.5891 | 0 | 1148451.986 | 0 | 735917.1881 | 0 | 1040705.6948 | 0 | 717355.0095 | 0 | 1790793.2574 | 0 | 471377.8768 | 0 | 625859.3028 | 0 | 448123.6304 | 0
| 1208336.9812 | 0 | 1289637.0114 | 0 | 1249714.8072 | 0 | 927046.8207 | 0 | 1156555.6786 | 0 | 837876.0273 | 0 | 1932409.8798 | 0 | 625796.158 | 0 | 956774.1371 | 0 | 804687.8698 | 0
| 1308334.568 | 0 | 1389922.4488 | 0 | 1314237.7922 | 0 | 1042373.0161 | 0 | 1224789.8663 | 0 | 892305.3425 | 0 | 2032204.4788 | 0 | 736288.4104 | 0 | 1185208.9901 | 0 | 1066505.6861 | 0
| 1424767.708 | 0 | 1506710.781 | 0 | 1403743.676 | 0 | 1129767.4147 | 0 | 1301229.2331 | 0 | 940985.2611 | 0 | 2165316.9411 | 0 | 859157.962 | 0 | 1382366.9036 | 0 | 1278403.5445 | 0
| 1495417.4461 | 0 | 1577373.2102 | 0 | 1450317.9256 | 0 | 1208777.7346 | 0 | 1345044.9402 | 0 | 977768.6087 | 0 | 2262410.8163 | 0 | 935597.5397 | 0 | 1501911.421 | 0 | 1410210.0554 | 0
| 1539574.3184 | 0 | 1622802.3354 | 0 | 1476847.8975 | 0 | 1280253.504 | 0 | 1376589.9836 | 0 | 1003266.423 | 0 | 2334344.5363 | 0 | 985743.443 | 0 | 1577377.9093 | 0 | 1493326.5866 | 0
| 1639366.5443 | 0 | 1734736.512 | 0 | 1580683.4527 | 0 | 1404468.15 | 0 | 1484458.3907 | 0 | 1054671.9317 | 0 | 2604874.2263 | 0 | 1098128.038 | 0 | 1707461.4953 | 0 | 1635019.5739 | 0
| 1934815.5591 | 0 | 2046309.7306 | 0 | 1893554.0489 | 0 | 1685505.1188 | 0 | 1791048.3605 | 0 | 1233030.631 | 0 | 3165017.9687 | 0 | 1402818.2824 | 0 | 2029821.0681 | 0 | 1945436.2886 | 0
| 2350638.047 | 0 | 2471045.923 | 0 | 2318773.2794 | 0 | 2040494.9179 | 0 | 2200561.8137 | 0 | 1509247.4111 | 0 | 3838298.677 | 0 | 1820051.0179 | 0 | 2461131.8909 | 0 | 2355167.5315 | 0
| 2729671.1354 | 0 | 2837780.8018 | 0 | 2671196.3912 | 0 | 2322889.7515 | 0 | 2531644.3454 | 0 | 1784234.1327 | 0 | 4246288.9357 | 0 | 2183596.7884 | 0 | 2780255.7467 | 0 | 2617855.4729 | 0
| 2768639.722 | 0 | 2854704.0084 | 0 | 2649769.5501 | 0 | 2296968.8077 | 0 | 2492472.0394 | 0 | 1813464.2359 | 0 | 4190795.3985 | 0 | 2206227.2422 | 0 | 2110788.3409 | 0 | 1934845.9493 | 0
| 2573933.7595 | 0 | 2641555.1101 | 0 | 2398928.1615 | 0 | 2036589.4658 | 0 | 2224905.4015 | 0 | 1661686.5412 | 0 | 3902014.8604 | 0 | 2000987.1341 | 0 | 727969.9559 | 0 | 584717.9998 | 0
| 2290679.0189 | 0 | 2343973.4201 | 0 | 2088861.1967 | 0 | 1674004.7664 | 0 | 1905476.8879 | 0 | 1466654.6063 | 0 | 3531830.3185 | 0 | 1710371.5336 | 0 | 0 | 779087.3144 | 0 | 1578466.4913
| 2047304.8787 | 0 | 2092888.5562 | 0 | 1851090.938 | 0 | 1388298.5977 | 0 | 1665830.5482 | 0 | 1309053.8783 | 0 | 3204767.7326 | 0 | 1464157.4871 | 0 | 0 | 2058856.2627 | 0 | 5314009.105
| 1841943.3679 | 0 | 1882956.0226 | 0 | 1666999.3412 | 0 | 1184716.0851 | 0 | 1487942.2003 | 0 | 1190046.2139 | 0 | 2922533.1752 | 0 | 1257850.5891 | 0 | 0 | 3051939.9163 | 0 | 8739735.5506
| 1683220.013 | 0 | 1726158.5105 | 0 | 1538164.3033 | 0 | 1080365.6637 | 0 | 1379809.4719 | 0 | 1114655.6683 | 0 | 2724033.6989 | 0 | 1103297.5783 | 0 | 0 | 3387415.4383 | 0 | 10659559.818
| 1610791.1658 | 0 | 1655328.4466 | 0 | 1494640.5414 | 0 | 1043614.0304 | 0 | 1353409.0407 | 0 | 1082037.6223 | 0 | 2626833.8264 | 0 | 1031985.1252 | 0 | 0 | 3232347.3051 | 0 | 10767509.086
| 1583612.3572 | 0 | 1632247.4794 | 0 | 1489954.1454 | 0 | 1059959.2834 | 0 | 1360765.1695 | 0 | 1066732.162 | 0 | 2577358.7206 | 0 | 1007377.1706 | 0 | 0 | 2778951.6644 | 0 | 9480077.8479
| 1610636.4763 | 0 | 1670441.1233 | 0 | 1539743.1029 | 0 | 1137197.6957 | 0 | 1419926.093 | 0 | 1076084.0274 | 0 | 2714863.3108 | 0 | 1042878.2015 | 0 | 0 | 2193771.2228 | 0 | 7464496.2863
| 1796115.4156 | 0 | 1871216.7555 | 0 | 1750264.3738 | 0 | 1335322.7411 | 0 | 1626323.0695 | 0 | 1177820.1319 | 0 | 3091784.847 | 0 | 1235931.4016 | 0 | 0 | 1527342.0197 | 0 | 5044453.7364
| 2097544.9279 | 0 | 2185789.4779 | 0 | 2068368.3052 | 0 | 1631044.0183 | 0 | 1933500.3079 | 0 | 1363992.883 | 0 | 3584518.4417 | 0 | 1542041.5499 | 0 | 0 | 726527.4901 | 0 | 2562589.4227
| 2469734.8066 | 0 | 2565405.2509 | 0 | 2438928.314 | 0 | 2006566.7405 | 0 | 2296556.7848 | 0 | 1611781.1808 | 0 | 4109700.1611 | 0 | 1915072.6668 | 0 | 225593.6976 | 41268.0235 | 0 | 571026.2502
| 2826843.5013 | 0 | 2929015.2106 | 0 | 2780094.9926 | 0 | 2396189.7877 | 0 | 2649980.6601 | 0 | 1882271.7913 | 0 | 4607883.9278 | 0 | 2275386.4974 | 0 | 1284949.7504 | 0 | 777742.2623 | 0
| 3141602.2208 | 0 | 3244644.2266 | 0 | 3064700.7665 | 0 | 2756747.6767 | 0 | 2954414.3673 | 0 | 2125960.2582 | 0 | 5055757.6868 | 0 | 2590342.7214 | 0 | 2349162.0203 | 0 | 1886960.1729 | 0
| 3388855.399 | 0 | 3492409.0982 | 0 | 3280136.5487 | 0 | 3040170.5388 | 0 | 3184867.0789 | 0 | 2309904.4383 | 0 | 5430892.0422 | 0 | 2838738.5569 | 0 | 2998980.6142 | 0 | 2629341.5012 | 0
| 3627083.0202 | 0 | 3731338.0577 | 0 | 3494652.5451 | 0 | 3270964.302 | 0 | 3400713.5123 | 0 | 2474065.2689 | 0 | 5806643.5819 | 0 | 3077630.3411 | 0 | 3453008.1686 | 0 | 3157589.1229 | 0
| 3895872.3901 | 0 | 4004292.0415 | 0 | 3752788.2453 | 0 | 3482233.9166 | 0 | 3644684.5605 | 0 | 2645663.2216 | 0 | 6213774.8658 | 0 | 3349631.4259 | 0 | 3846764.4864 | 0 | 3597568.7537 | 0
| 4205530.0731 | 0 | 4311013.2365 | 0 | 4049320.7689 | 0 | 3657928.8899 | 0 | 3902027.0764 | 0 | 2834962.5467 | 0 | 6586433.3252 | 0 | 3654877.5487 | 0 | 4222116.4728 | 0 | 3979940.0755 | 0
| 4398799.1536 | 0 | 4494838.257 | 0 | 4218204.9325 | 0 | 3754269.2606 | 0 | 4044478.4844 | 0 | 2964784.8594 | 0 | 6789059.5632 | 0 | 3839151.855 | 0 | 4445484.5565 | 0 | 4212137.1271 | 0
| 4485441.9825 | 0 | 4573176.6941 | 0 | 4278144.5062 | 0 | 3798011.612 | 0 | 4094365.9218 | 0 | 3026148.9045 | 0 | 6889860.5643 | 0 | 3918758.5733 | 0 | 4545608.4195 | 0 | 4318630.7394 | 0
| 4490444.2309 | 0 | 4574445.5999 | 0 | 4263553.3906 | 0 | 3823119.9047 | 0 | 4088765.2222 | 0 | 3039106.2435 | 0 | 6919270.4562 | 0 | 3921541.6336 | 0 | 4558820.377 | 0 | 4345614.6411 | 0
| 4511107.0174 | 0 | 4594383.0043 | 0 | 4276318.8454 | 0 | 3854723.1697 | 0 | 4107572.2302 | 0 | 3050990.7887 | 0 | 6967280.6544 | 0 | 3942092.6773 | 0 | 4585488.8926 | 0 | 4376675.0081 | 0
| 4531318.4484 | 0 | 4610596.345 | 0 | 4288722.1405 | 0 | 3887090.1123 | 0 | 4126515.3065 | 0 | 3072914.0393 | 0 | 7011651.1193 | 0 | 3958653.7112 | 0 | 4605561.7923 | 0 | 4395349.6512 | 0
| 4516166.1196 | 0 | 4596395.1655 | 0 | 4267982.9511 | 0 | 3945424.4509 | 0 | 4127703.7452 | 0 | 3078392.7536 | 0 | 7026316.7491 | 0 | 3945367.8256 | 0 | 4585084.2805 | 0 | 4374760.4317 | 0
| 4518118.5641 | 0 | 4601528.7703 | 0 | 4265065.6201 | 0 | 4035032.8344 | 0 | 4149029.8897 | 0 | 3084331.3106 | 0 | 7051845.5839 | 0 | 3951285.0903 | 0 | 4483551.1417 | 0 | 4226554.5396 | 0
| 4521277.5556 | 0 | 4607966.6826 | 0 | 4262966.3944 | 0 | 4108548.5892 | 0 | 4165586.4169 | 0 | 3088650.9529 | 0 | 7082235.2783 | 0 | 3958386.6111 | 0 | 4289430.6897 | 0 | 3956591.0023 | 0
| 4529053.6506 | 0 | 4619419.898 | 0 | 4262742.2473 | 0 | 4194014.6231 | 0 | 4181803.5981 | 0 | 3091896.1297 | 0 | 7069003.6118 | 0 | 3970689.7158 | 0 | 4107705.2783 | 0 | 3630013.5475 | 0
| 4500187.9803 | 0 | 4596514.9006 | 0 | 4220009.7121 | 0 | 4267209.2783 | 0 | 4160135.656 | 0 | 3066911.0666 | 0 | 6998331.6822 | 0 | 3949417.3164 | 0 | 3993648.3607 | 0 | 3270491.9531 | 0
| 4447750.2196 | 0 | 4547971.2104 | 0 | 4154554.4672 | 0 | 4290830.9063 | 0 | 4110127.5723 | 0 | 3023758.9586 | 0 | 6898425.5837 | 0 | 3902388.7664 | 0 | 3906823.6865 | 0 | 2899363.5376 | 0
| 4329224.4931 | 0 | 4423096.4527 | 0 | 4019159.752 | 0 | 4203961.1436 | 0 | 3983158.4162 | 0 | 2951240.4399 | 0 | 6671554.0595 | 0 | 3779190.733 | 0 | 3623238.0618 | 0 | 2210811.9103 | 0
| 4104587.3302 | 0 | 4183575.8074 | 0 | 3782027.3875 | 0 | 3959704.1376 | 0 | 3744051.5999 | 0 | 2809621.0597 | 0 | 6294654.5267 | 0 | 3541809.5775 | 0 | 3048439.0363 | 0 | 1318992.823 | 0
| 3846642.2175 | 0 | 3917748.8497 | 0 | 3525092.8117 | 0 | 3681472.6626 | 0 | 3475953.0057 | 0 | 2622437.0751 | 0 | 5895889.4218 | 0 | 3278256.377 | 0 | 2392568.8689 | 0 | 504465.0451 | 0
| 3585928.5048 | 0 | 3655726.2844 | 0 | 3285955.1462 | 0 | 3362565.849 | 0 | 3218536.5295 | 0 | 2435437.5437 | 0 | 5542401.3477 | 0 | 3017040.9346 | 0 | 1805070.5738 | 0 | 128562.2166 | 0
| 3415279.7888 | 0 | 3486206.5796 | 0 | 3142569.1614 | 0 | 3157792.6058 | 0 | 3063462.1066 | 0 | 2308763.4001 | 0 | 5294237.8169 | 0 | 2847494.7529 | 0 | 1633050.908 | 0 | 183557.9249 | 0
| 3289341.4121 | 0 | 3360998.531 | 0 | 3043031.9147 | 0 | 3016652.6313 | 0 | 2959905.3986 | 0 | 2226335.9264 | 0 | 5094157.9448 | 0 | 2722003.5915 | 0 | 1768316.6574 | 0 | 594364.8987 | 0
| 3220592.774 | 0 | 3296277.1545 | 0 | 3003016.085 | 0 | 2935133.6238 | 0 | 2921267.6791 | 0 | 2187952.2066 | 0 | 5021641.2503 | 0 | 2656131.7668 | 0 | 2134755.0326 | 0 | 1255727.0782 | 0
| 3251682.2016 | 0 | 3332385.8208 | 0 | 3058100.777 | 0 | 2976710.655 | 0 | 2982442.9226 | 0 | 2217273.5411 | 0 | 5078273.9129 | 0 | 2690279.4121 | 0 | 2678667.1525 | 0 | 2051365.4219 | 0
| 3297848.685 | 0 | 3380089.8378 | 0 | 3114325.9271 | 0 | 3040759.5225 | 0 | 3045622.6186 | 0 | 2261890.7263 | 0 | 5150065.5337 | 0 | 2736738.6956 | 0 | 3065660.6686 | 0 | 2606826.3454 | 0
| 3373262.3853 | 0 | 3462853.6092 | 0 | 3200843.216 | 0 | 3122214.0412 | 0 | 3134349.5467 | 0 | 2313129.1297 | 0 | 5340981.5311 | 0 | 2818100.0058 | 0 | 3298071.5237 | 0 | 2963977.624 | 0
| 3553772.6644 | 0 | 3652870.8312 | 0 | 3394736.1775 | 0 | 3287931.4672 | 0 | 3323499.8882 | 0 | 2431146.9343 | 0 | 5696447.8189 | 0 | 3005316.4578 | 0 | 3561938.1404 | 0 | 3298517.434 | 0
| 3827060.9909 | 0 | 3936977.7364 | 0 | 3679095.2711 | 0 | 3517160.7161 | 0 | 3592847.664 | 0 | 2604804.4917 | 0 | 6143844.7659 | 0 | 3286235.2583 | 0 | 3885518.9579 | 0 | 3654617.7014 | 0
| 4110917.9305 | 0 | 4212436.9316 | 0 | 3944858.0697 | 0 | 3695424.895 | 0 | 3827909.9131 | 0 | 2788256.9727 | 0 | 6379607.5455 | 0 | 3559657.4697 | 0 | 4183411.5243 | 0 | 3943689.7846 | 0
| 4112288.7271 | 0 | 4200390.1183 | 0 | 3898838.3146 | 0 | 3691197.6785 | 0 | 3777639.8085 | 0 | 2796066.4208 | 0 | 6200873.3275 | 0 | 3550674.4977 | 0 | 4184317.9093 | 0 | 3955167.5169 | 0
| 3937546.5659 | 0 | 4020940.329 | 0 | 3685299.0707 | 0 | 3555145.5859 | 0 | 3571828.8515 | 0 | 2663289.1671 | 0 | 5859826.485 | 0 | 3375123.2755 | 0 | 4012018.1624 | 0 | 3801940.098 | 0
| 3713948.8869 | 0 | 3793155.0173 | 0 | 3444414.7102 | 0 | 3346461.4979 | 0 | 3337443.8643 | 0 | 2490514.7193 | 0 | 5477090.2128 | 0 | 3150838.5446 | 0 | 3788235.9524 | 0 | 3597183.5193 | 0
| 3527532.5285 | 0 | 3611175.5748 | 0 | 3269353.0636 | 0 | 3136051.4461 | 0 | 3160639.0989 | 0 | 2339914.0655 | 0 | 5237252.487 | 0 | 2970458.6663 | 0 | 3608429.6187 | 0 | 3436976.3744 | 0
| 3455441.5877 | 0 | 3542840.6122 | 0 | 3219081.0294 | 0 | 3027273.5539 | 0 | 3100490.1259 | 0 | 2276267.0268 | 0 | 5168886.1097 | 0 | 2901479.0803 | 0 | 3541284.32 | 0 | 3376414.3088 | 0
| 3412202.9798 | 0 | 3494577.9125 | 0 | 3188019.7747 | 0 | 2951956.1726 | 0 | 3060829.1164 | 0 | 2257223.0238 | 0 | 5120572.3614 | 0 | 2852426.2797 | 0 | 3449991.2616 | 0 | 3261133.7269 | 0
| 3230476.9741 | 0 | 3295888.9775 | 0 | 2997335.201 | 0 | 2760923.5546 | 0 | 2866341.5995 | 0 | 2152601.4499 | 0 | 4826576.6305 | 0 | 2655830.0763 | 0 | 2659637.7081 | 0 | 2462911.9149 | 0
| 2868620.7227 | 0 | 2916680.7266 | 0 | 2617460.7926 | 0 | 2359802.6679 | 0 | 2471196.0866 | 0 | 1897606.8525 | 0 | 4295759.2962 | 0 | 2281885.7554 | 0 | 1152440.1805 | 0 | 977580.2586 | 0
| 2416073.9766 | 0 | 2451648.8639 | 0 | 2161027.4941 | 0 | 1827978.2304 | 0 | 1991179.7182 | 0 | 1572700.9974 | 0 | 3680280.767 | 0 | 1823557.9392 | 0 | 0 | 681686.7785 | 0 | 1088063.7253
| 2017367.5302 | 0 | 2047720.6986 | 0 | 1786099.7194 | 0 | 1346777.4082 | 0 | 1594470.0593 | 0 | 1289029.1252 | 0 | 3143449.7348 | 0 | 1425254.069 | 0 | 0 | 2415409.4034 | 0 | 4972377.6301
| 1705196.5017 | 0 | 1730355.5699 | 0 | 1509788.5707 | 0 | 1017979.1078 | 0 | 1320351.5748 | 0 | 1093727.5133 | 0 | 2695691.8379 | 0 | 1112342.1868 | 0 | 0 | 3838489.9283 | 0 | 8936579.7244
| 1456537.6287 | 0 | 1479949.2583 | 0 | 1303214.5961 | 0 | 800462.7519 | 0 | 1132553.1764 | 0 | 959120.2187 | 0 | 2319222.242 | 0 | 865717.5715 | 0 | 0 | 4474473.1624 | 0 | 11549461.3809
| 1335783.5469 | 0 | 1373950.9734 | 0 | 1237043.954 | 0 | 733107.8528 | 0 | 1086712.2798 | 0 | 883186.1755 | 0 | 2226235.7158 | 0 | 759180.1823 | 0 | 0 | 4021210.9394 | 0 | 11166568.6081
| 1440497.5348 | 0 | 1497828.2476 | 0 | 1391258.3173 | 0 | 907318.1664 | 0 | 1256124.0513 | 0 | 934101.2576 | 0 | 2451949.5321 | 0 | 874426.2543 | 0 | 0 | 2737848.5744 | 0 | 8299450.7106
| 1650452.0157 | 0 | 1721840.6301 | 0 | 1622848.4774 | 0 | 1217474.2128 | 0 | 1507758.2264 | 0 | 1084318.0402 | 0 | 2774920.8221 | 0 | 1089081.1252 | 0 | 0 | 1303097.2656 | 0 | 4962070.1499
| 1866506.0126 | 0 | 1951736.0558 | 0 | 1843336.7523 | 0 | 1548214.5871 | 0 | 1755834.0299 | 0 | 1259786.2002 | 0 | 3202417.5509 | 0 | 1312838.4308 | 0 | 0 | 353565.5517 | 0 | 2694169.3998
| 2217171.2134 | 0 | 2317139.1568 | 0 | 2199392.3234 | 0 | 1957519.2211 | 0 | 2126023.9581 | 0 | 1506324.2121 | 0 | 3822153.4549 | 0 | 1670464.8346 | 0 | 366036.8121 | 0 | 0 | 974486.2186
| 2651954.7503 | 0 | 2761041.8209 | 0 | 2628455.0607 | 0 | 2415027.7591 | 0 | 2560301.476 | 0 | 1812243.8242 | 0 | 4527994.7488 | 0 | 2108062.6151 | 0 | 1316012.3042 | 0 | 315348.225 | 28847.3261
| 3079325.6724 | 0 | 3186088.237 | 0 | 3027220.2555 | 0 | 2843703.6881 | 0 | 2961603.8955 | 0 | 2124410.9358 | 0 | 5090016.5166 | 0 | 2529970.6183 | 0 | 2315611.4289 | 0 | 1507726.6982 | 0
| 3352715.8738 | 0 | 3454262.4659 | 0 | 3256692.2489 | 0 | 3116108.923 | 0 | 3191789.1788 | 0 | 2328461.6332 | 0 | 5407062.189 | 0 | 2799215.1876 | 0 | 2992681.4297 | 0 | 2406045.648 | 0
| 3525214.8712 | 0 | 3620745.111 | 0 | 3387590.5875 | 0 | 3272084.5235 | 0 | 3317993.4848 | 0 | 2439883.6727 | 0 | 5626081.1769 | 0 | 2967544.9386 | 0 | 3368017.0608 | 0 | 2945978.9775 | 0
| 3660356.326 | 0 | 3752823.3786 | 0 | 3495629.6411 | 0 | 3375895.635 | 0 | 3418574.0279 | 0 | 2522512.3895 | 0 | 5815643.2023 | 0 | 3100753.2254 | 0 | 3612271.5804 | 0 | 3296550.9082 | 0
| 3783077.5401 | 0 | 3874503.0044 | 0 | 3598504.5839 | 0 | 3490504.7108 | 0 | 3518957.738 | 0 | 2597285.0413 | 0 | 5985924.4762 | 0 | 3223354.9997 | 0 | 3795288.5782 | 0 | 3538031.2446 | 0
| 3887264.7716 | 0 | 3979551.0613 | 0 | 3688459.9357 | 0 | 3598828.8389 | 0 | 3609808.2547 | 0 | 2662719.2963 | 0 | 6143230.5961 | 0 | 3329130.1685 | 0 | 3934727.5655 | 0 | 3708564.3118 | 0
| 3998165.6369 | 0 | 4092558.2611 | 0 | 3792294.3686 | 0 | 3707261.3852 | 0 | 3714456.6802 | 0 | 2734370.1763 | 0 | 6340950.3478 | 0 | 3442223.5663 | 0 | 4067323.2704 | 0 | 3855022.5475 | 0
| 4135599.4429 | 0 | 4230227.6589 | 0 | 3928904.1743 | 0 | 3810721.2501 | 0 | 3847563.2806 | 0 | 2831522.9191 | 0 | 6589051.8793 | 0 | 3579045.5967 | 0 | 4216038.551 | 0 | 4011410.9745 | 0
| 4301236.9327 | 0 | 4395354.4789 | 0 | 4094166.6482 | 0 | 3937137.209 | 0 | 4005300.7348 | 0 | 2947549.2029 | 0 | 6861581.8003 | 0 | 3743093.9152 | 0 | 4387393.6459 | 0 | 4181960.9233 | 0
| 4479090.9454 | 0 | 4576240.5014 | 0 | 4267318.4124 | 0 | 4116702.416 | 0 | 4176749.279 | 0 | 3066966.423 | 0 | 7116961.8168 | 0 | 3923514.874 | 0 | 4571792.9013 | 0 | 4363125.7672 | 0
| 4636599.7359 | 0 | 4740631.2363 | 0 | 4407965.317 | 0 | 4361437.7941 | 0 | 4336984.8344 | 0 | 3168417.8679 | 0 | 7329893.1235 | 0 | 4088720.4456 | 0 | 4738163.478 | 0 | 4510157.274 | 0
| 4765256.6713 | 0 | 4877397.0659 | 0 | 4516022.5502 | 0 | 4570392.6638 | 0 | 4462981.9337 | 0 | 3245166.7703 | 0 | 7519055.9472 | 0 | 4226410.1957 | 0 | 4869804.7326 | 0 | 4612596.105 | 0
| 4867333.0763 | 0 | 4982915.2412 | 0 | 4596980.8213 | 0 | 4717255.7353 | 0 | 4554075.0831 | 0 | 3309422.3336 | 0 | 7667358.4762 | 0 | 4332571.6651 | 0 | 4905041.4345 | 0 | 4546015.9869 | 0
| 4922347.8164 | 0 | 5035908.3647 | 0 | 4635584.6732 | 0 | 4776075.2352 | 0 | 4594699.0794 | 0 | 3349310.6172 | 0 | 7753841.3697 | 0 | 4386012.1193 | 0 | 4818420.8287 | 0 | 4313259.1493 | 0
| 4957736.6779 | 0 | 5068269.8016 | 0 | 4661764.4451 | 0 | 4796973.251 | 0 | 4618362.0321 | 0 | 3375304.8611 | 0 | 7819887.632 | 0 | 4418618.1372 | 0 | 4670256.6993 | 0 | 4010183.1293 | 0
| 4980345.6667 | 0 | 5089081.9628 | 0 | 4677639.606 | 0 | 4812463.1259 | 0 | 4631788.9327 | 0 | 3391036.5995 | 0 | 7837291.4373 | 0 | 4439783.2053 | 0 | 4517134.9672 | 0 | 3699354.7073 | 0
| 4976533.3989 | 0 | 5086484.8919 | 0 | 4665916.3419 | 0 | 4831911.422 | 0 | 4623227.9015 | 0 | 3383401.5705 | 0 | 7809106.5109 | 0 | 4438054.6796 | 0 | 4420994.0162 | 0 | 3409877.8253 | 0
| 4954979.3412 | 0 | 5067454.5535 | 0 | 4637153.3114 | 0 | 4837856.8171 | 0 | 4599018.2233 | 0 | 3361603.9344 | 0 | 7764333.5774 | 0 | 4419886.2593 | 0 | 4360395.0525 | 0 | 3143359.2462 | 0
| 4864509.8196 | 0 | 4967542.7258 | 0 | 4527906.4865 | 0 | 4750365.6956 | 0 | 4492490.1522 | 0 | 3308042.7767 | 0 | 7553627.8323 | 0 | 4321234.767 | 0 | 4106622.5746 | 0 | 2568264.1684 | 0
| 4630588.3888 | 0 | 4718931.862 | 0 | 4280449.7236 | 0 | 4484769.6596 | 0 | 4241699.7882 | 0 | 3163135.203 | 0 | 7144373.6608 | 0 | 4074714.6395 | 0 | 3572620.4527 | 0 | 1801328.4209 | 0
| 4338394.7639 | 0 | 4414004.4057 | 0 | 3988914.6233 | 0 | 4138524.2062 | 0 | 3940580.1264 | 0 | 2968597.1151 | 0 | 6679883.3685 | 0 | 3771736.0198 | 0 | 2919732.646 | 0 | 1083370.2005 | 0
| 4063603.1386 | 0 | 4137833.5871 | 0 | 3735762.2494 | 0 | 3811530.6753 | 0 | 3673609.1911 | 0 | 2771995.5237 | 0 | 6327221.2771 | 0 | 3496869.4249 | 0 | 2276938.0414 | 0 | 596029.6389 | 0
| 3935256.0977 | 0 | 4018053.4852 | 0 | 3643059.6561 | 0 | 3680611.681 | 0 | 3575089.6246 | 0 | 2663081.0947 | 0 | 6189528.4623 | 0 | 3376716.297 | 0 | 2140296.9676 | 0 | 762563.4716 | 0
| 3931088.654 | 0 | 4023122.5255 | 0 | 3671262.8224 | 0 | 3685178.0068 | 0 | 3601041.8067 | 0 | 2636364.6218 | 0 | 6173043.9652 | 0 | 3380326.1559 | 0 | 2557283.0744 | 0 | 1547321.6356 | 0
| 4035420.1981 | 0 | 4140846.7152 | 0 | 3804547.0874 | 0 | 3768966.8632 | 0 | 3725233.415 | 0 | 2691584.2043 | 0 | 6363799.9906 | 0 | 3495477.4873 | 0 | 3262955.7689 | 0 | 2596083.3685 | 0
| 4231672.9957 | 0 | 4342538.7527 | 0 | 4016924.0427 | 0 | 3944175.3568 | 0 | 3934570.6601 | 0 | 2835019.6255 | 0 | 6699408.276 | 0 | 3694765.3015 | 0 | 3943895.6339 | 0 | 3408490.4418 | 0
| 4433198.0282 | 0 | 4545931.5361 | 0 | 4221832.0247 | 0 | 4128480.9001 | 0 | 4137319.1242 | 0 | 2986552.2099 | 0 | 7037824.4618 | 0 | 3896477.2319 | 0 | 4346415.5444 | 0 | 3921863.829 | 0
| 4612168.1189 | 0 | 4722592.8549 | 0 | 4393694.5129 | 0 | 4287676.0753 | 0 | 4308461.1881 | 0 | 3125126.6451 | 0 | 7321747.6621 | 0 | 4071437.2407 | 0 | 4616355.7657 | 0 | 4265912.8824 | 0
| 4763907.2179 | 0 | 4867834.7017 | 0 | 4536904.0735 | 0 | 4358056.3828 | 0 | 4436306.8829 | 0 | 3241287.9673 | 0 | 7548433.1643 | 0 | 4215241.6104 | 0 | 4808971.4294 | 0 | 4505578.6054 | 0
| 4939926.5281 | 0 | 5041542.2486 | 0 | 4723556.0003 | 0 | 4318804.5234 | 0 | 4562221.7172 | 0 | 3348032.4655 | 0 | 7807639.3302 | 0 | 4386510.4505 | 0 | 5009196.3876 | 0 | 4739214.7164 | 0
| 5293600.0107 | 0 | 5397716.134 | 0 | 5104047.7988 | 0 | 4284315.0641 | 0 | 4799103.534 | 0 | 3513930.9376 | 0 | 8292194.5561 | 0 | 4738675.6112 | 0 | 5379775.3002 | 0 | 5130598.0956 | 0
| 5620910.252 | 0 | 5725533.26 | 0 | 5427337.4713 | 0 | 4545877.2959 | 0 | 5104882.436 | 0 | 3720914.0584 | 0 | 8781008.0571 | 0 | 5066228.7419 | 0 | 5715670.7786 | 0 | 5456894.5999 | 0
| 5851766.8369 | 0 | 5969098.873 | 0 | 5631291.9144 | 0 | 4957228.0876 | 0 | 5376950.4011 | 0 | 3889395.2021 | 0 | 9202160.0554 | 0 | 5311699.5978 | 0 | 5964269.6621 | 0 | 5680603.8038 | 0
| 6081087.6924 | 0 | 6205463.0298 | 0 | 5826060.265 | 0 | 5339468.8624 | 0 | 5623601.4032 | 0 | 4051375.1225 | 0 | 9584902.3323 | 0 | 5548878.5276 | 0 | 6203278.138 | 0 | 5883421.5175 | 0
| 6297603.0062 | 0 | 6422287.9784 | 0 | 6020032.7433 | 0 | 5580996.4941 | 0 | 5831448.0719 | 0 | 4206795.1601 | 0 | 9945672.5933 | 0 | 5765166.6205 | 0 | 6421150.2802 | 0 | 6085000.8878 | 0
| 6506175.4352 | 0 | 6622978.372 | 0 | 6208603.3465 | 0 | 5761428.335 | 0 | 6016529.0333 | 0 | 4361323.2331 | 0 | 10302958.0668 | 0 | 5965532.6895 | 0 | 6553111.2336 | 0 | 6181045.5502 | 0
| 6477730.156 | 0 | 6569319.6294 | 0 | 6126286.6754 | 0 | 5743748.0469 | 0 | 5931920.3545 | 0 | 4350080.8863 | 0 | 10103633.2328 | 0 | 5913601.5137 | 0 | 5624460.6082 | 0 | 5350363.9088 | 0
| 6048039.5032 | 0 | 6117588.7717 | 0 | 5625351.4507 | 0 | 5383071.9529 | 0 | 5439093.8025 | 0 | 4039381.0575 | 0 | 9328247.0859 | 0 | 5467010.4408 | 0 | 3719791.3286 | 0 | 3565970.9653 | 0
| 5454421.5762 | 0 | 5517970.9819 | 0 | 4997865.6953 | 0 | 4836730.472 | 0 | 4818338.8331 | 0 | 3615986.0063 | 0 | 8428650.1525 | 0 | 4872490.9699 | 0 | 1775497.3686 | 0 | 1004061.5522 | 20128.9915
| 4929236.3597 | 0 | 4986984.7946 | 0 | 4479184.1986 | 0 | 4295808.8964 | 0 | 4297808.6349 | 0 | 3257219.0093 | 0 | 7668549.2356 | 0 | 4344725.5262 | 0 | 364498.3997 | 48659.9684 | 0 | 2324810.7245
| 4459650.312 | 0 | 4507024.9101 | 0 | 4039244.6224 | 0 | 3759104.5994 | 0 | 3851594.9508 | 0 | 2967251.6627 | 0 | 6995108.9506 | 0 | 3866832.8638 | 0 | 0 | 841979.6426 | 0 | 6620669.3872
| 4042639.5379 | 0 | 4078639.2849 | 0 | 3661907.3121 | 0 | 3252524.1084 | 0 | 3464746.6569 | 0 | 2709850.4174 | 0 | 6375039.1678 | 0 | 3440070.8151 | 0 | 0 | 1910803.5781 | 0 | 9934076.9698
| 3710437.7234 | 0 | 3745836.1448 | 0 | 3382940.6558 | 0 | 2828761.6413 | 0 | 3170379.5202 | 0 | 2481521.1143 | 0 | 5933802.0322 | 0 | 3108037.4786 | 0 | 0 | 2764663.0413 | 0 | 11252841.2839
| 3509301.2964 | 0 | 3551315.7412 | 0 | 3234305.6652 | 0 | 2548411.2658 | 0 | 2997249.8489 | 0 | 2307532.2611 | 0 | 5689262.4154 | 0 | 2912927.6168 | 0 | 0 | 3245757.6453 | 0 | 10664797.1591
| 3408366.5098 | 0 | 3456913.3879 | 0 | 3175092.6999 | 0 | 2384945.7344 | 0 | 2909045.438 | 0 | 2189898.8946 | 0 | 5541424.1031 | 0 | 2817038.3517 | 0 | 0 | 3206486.7683 | 0 | 8371305.9618
| 3388738.7019 | 0 | 3447715.8872 | 0 | 3190516.0354 | 0 | 2357141.5626 | 0 | 2908039.1478 | 0 | 2131645.1048 | 0 | 5473523.3964 | 0 | 2805876.4807 | 0 | 0 | 2508930.8122 | 0 | 4996806.0687
| 3468382.0979 | 0 | 3541205.2401 | 0 | 3296296.0856 | 0 | 2514906.9959 | 0 | 3022772.5926 | 0 | 2162861.3005 | 0 | 5517312.0353 | 0 | 2896812.0493 | 0 | 0 | 1277562.8195 | 0 | 1776636.9763
| 3587162.0329 | 0 | 3668960.9691 | 0 | 3420864.0523 | 0 | 2754390.9592 | 0 | 3173542.271 | 0 | 2256717.2138 | 0 | 5591976.5281 | 0 | 3022418.5037 | 0 | 176770.9116 | 120557.1687 | 215578.32 | 104398.877
| 3724259.2641 | 0 | 3819544.8539 | 0 | 3561021.0271 | 0 | 3004682.6496 | 0 | 3346851.0435 | 0 | 2392214.7493 | 0 | 5819943.684 | 0 | 3171151.8664 | 0 | 1409960.3144 | 0 | 1534368.5334 | 0
| 3971520.8559 | 0 | 4077384.7189 | 0 | 3811281.8007 | 0 | 3334847.0142 | 0 | 3625856.5608 | 0 | 2600099.513 | 0 | 6237705.161 | 0 | 3426539.4213 | 0 | 2765393.926 | 0 | 2660742.2796 | 0
| 4230622.4848 | 0 | 4343903.6461 | 0 | 4068402.8471 | 0 | 3630067.6312 | 0 | 3896001.4893 | 0 | 2797925.5637 | 0 | 6665414.1119 | 0 | 3691356.8122 | 0 | 3637658.5069 | 0 | 3443322.0039 | 0
| 4493074.0168 | 0 | 4608965.5938 | 0 | 4318402.8634 | 0 | 3898657.569 | 0 | 4148894.8782 | 0 | 2984818.609 | 0 | 7055675.9672 | 0 | 3955254.7552 | 0 | 4218588.3854 | 0 | 3993082.4974 | 0
| 4716357.0659 | 0 | 4832512.9587 | 0 | 4523542.6855 | 0 | 4123196.6438 | 0 | 4354187.2236 | 0 | 3139542.9119 | 0 | 7392104.2849 | 0 | 4178850.8821 | 0 | 4616951.6138 | 0 | 4378548.5648 | 0
| 4921782.6221 | 0 | 5037622.9672 | 0 | 4710669.4536 | 0 | 4328132.4023 | 0 | 4541715.272 | 0 | 3276932.3807 | 0 | 7706949.7259 | 0 | 4383549.6806 | 0 | 4920216.9794 | 0 | 4669616.2225 | 0
| 5112630.7622 | 0 | 5229853.1372 | 0 | 4884262.0291 | 0 | 4526438.7896 | 0 | 4717376.5815 | 0 | 3404086.1604 | 0 | 8003056.6511 | 0 | 4575578.7497 | 0 | 5166461.0663 | 0 | 4905612.531 | 0
| 5297744.4414 | 0 | 5418426.9423 | 0 | 5053038.9292 | 0 | 4738229.2716 | 0 | 4891889.2644 | 0 | 3524505.1307 | 0 | 8295684.0917 | 0 | 4764178.8225 | 0 | 5383285.453 | 0 | 5108971.8511 | 0
| 5485904.9228 | 0 | 5612156.04 | 0 | 5227199.6099 | 0 | 4965043.7647 | 0 | 5073926.8439 | 0 | 3645411.0061 | 0 | 8612761.2959 | 0 | 4957893.6513 | 0 | 5592723.4335 | 0 | 5302579.9895 | 0
| 5656561.4338 | 0 | 5781857.2618 | 0 | 5375901.3922 | 0 | 5165513.0317 | 0 | 5230380.1043 | 0 | 3763180.4233 | 0 | 8823048.1019 | 0 | 5127706.7885 | 0 | 5771199.7096 | 0 | 5458574.583 | 0
| 5726016.0946 | 0 | 5849568.305 | 0 | 5421825.9649 | 0 | 5257836.1655 | 0 | 5282184.1784 | 0 | 3814700.3693 | 0 | 8884225.7388 | 0 | 5196278.3903 | 0 | 5844092.9323 | 0 | 5524705.572 | 0
| 5756433.3155 | 0 | 5878085.8745 | 0 | 5434960.8592 | 0 | 5298836.4157 | 0 | 5297520.3944 | 0 | 3828228.9711 | 0 | 8921374.706 | 0 | 5225574.114 | 0 | 5809053.6162 | 0 | 5453501.1807 | 0
| 5604301.74 | 0 | 5703385.4811 | 0 | 5237778.8889 | 0 | 5125179.7716 | 0 | 5090072.2945 | 0 | 3710889.6513 | 0 | 8544498.4038 | 0 | 5053342.3346 | 0 | 4822997.4721 | 0 | 4449774.2971 | 0
| 5089826.4739 | 0 | 5162324.2869 | 0 | 4672536.1661 | 0 | 4571924.3808 | 0 | 4509161.0262 | 0 | 3351979.4394 | 0 | 7665967.8276 | 0 | 4517476.8998 | 0 | 2954517.2598 | 0 | 2639563.4552 | 0
| 4427870.5522 | 0 | 4481954.6788 | 0 | 3992351.5496 | 0 | 3868112.6085 | 0 | 3818157.1402 | 0 | 2904637.2605 | 0 | 6657405.0976 | 0 | 3842714.8751 | 0 | 1089320.5391 | 0 | 429408.395 | 197126.5784
| 3776403.2503 | 0 | 3816330.4107 | 0 | 3358386.9676 | 0 | 3171278.0148 | 0 | 3179155.312 | 0 | 2478460.3018 | 0 | 5700865.5181 | 0 | 3182098.782 | 0 | 12516.0936 | 491796.8069 | 0 | 3352159.7991
| 3185374.6548 | 0 | 3213406.1133 | 0 | 2809508.4699 | 0 | 2495902.3213 | 0 | 2620259.77 | 0 | 2100142.1446 | 0 | 4835781.4694 | 0 | 2583417.2637 | 0 | 0 | 1895376.1279 | 0 | 7867756.2278
| 2656743.74 | 0 | 2674462.2362 | 0 | 2334726.9351 | 0 | 1856113.5309 | 0 | 2127542.3808 | 0 | 1753540.7661 | 0 | 4034897.522 | 0 | 2048631.6395 | 0 | 0 | 3529487.9621 | 0 | 11308741.9479
| 2219809.648 | 0 | 2237891.2169 | 0 | 1963568.3693 | 0 | 1337503.7353 | 0 | 1738646.5231 | 0 | 1443238.6739 | 0 | 3403968.3751 | 0 | 1615861.0939 | 0 | 0 | 4600740.6456 | 0 | 12761177.6597
| 1901305.9033 | 0 | 1922975.8937 | 0 | 1703386.5072 | 0 | 1015681.7869 | 0 | 1477200.3349 | 0 | 1208028.3151 | 0 | 2937933.8703 | 0 | 1303634.794 | 0 | 0 | 4981982.2892 | 0 | 12346515.6141
| 1668565.9115 | 0 | 1696991.1579 | 0 | 1517751.2386 | 0 | 835018.1812 | 0 | 1301830.5682 | 0 | 1034569.7729 | 0 | 2561965.6391 | 0 | 1079401.1428 | 0 | 0 | 4644811.0615 | 0 | 10171151.7057
| 1536234.0458 | 0 | 1580133.9062 | 0 | 1429197.7636 | 0 | 783802.4581 | 0 | 1227274.9801 | 0 | 924405.7553 | 0 | 2389125.8101 | 0 | 962040.0421 | 0 | 0 | 3660962.3418 | 0 | 6746683.5793
| 1553899.8273 | 0 | 1614427.1825 | 0 | 1483553.9177 | 0 | 882109.6715 | 0 | 1293826.5938 | 0 | 914054.5006 | 0 | 2423442.157 | 0 | 991316.0755 | 0 | 0 | 2269129.9744 | 0 | 3333836.4612
| 1639224.5954 | 0 | 1709405.1253 | 0 | 1583587.4647 | 0 | 1047593.1346 | 0 | 1406227.3095 | 0 | 970474.6841 | 0 | 2518443.1705 | 0 | 1080607.8257 | 0 | 0 | 983249.9783 | 0 | 1233320.1668
| 1824647.267 | 0 | 1919980.8046 | 0 | 1794664.2182 | 0 | 1308721.1258 | 0 | 1631894.9007 | 0 | 1106270.5932 | 0 | 3002942.9715 | 0 | 1283506.5089 | 0 | 191132.4255 | 76867.6364 | 144219.0595 | 105953.2736
| 2319475.8666 | 0 | 2438883.1966 | 0 | 2320670.4898 | 0 | 1858878.1508 | 0 | 2176983.1936 | 0 | 1459250.5195 | 0 | 3959260.7923 | 0 | 1789941.4607 | 0 | 1261612.8372 | 0 | 1141525.6481 | 0
| 2974197.2677 | 0 | 3115728.5954 | 0 | 2983673.7631 | 0 | 2583200.8654 | 0 | 2856273.5334 | 0 | 1927722.5714 | 0 | 5087891.963 | 0 | 2458078.9682 | 0 | 2411505.0753 | 0 | 2227397.4847 | 0
| 3658875.8862 | 0 | 3808841.0677 | 0 | 3636202.1526 | 0 | 3325596.8422 | 0 | 3517899.3465 | 0 | 2416091.0777 | 0 | 6092274.8194 | 0 | 3147281.1131 | 0 | 3400784.1878 | 0 | 3167923.9059 | 0
| 4188997.8458 | 0 | 4334019.2218 | 0 | 4110821.1121 | 0 | 3838522.6122 | 0 | 3991238.1592 | 0 | 2796221.9317 | 0 | 6829742.9483 | 0 | 3672537.4992 | 0 | 4102615.911 | 0 | 3852032.5395 | 0
| 4635515.4579 | 0 | 4776582.5142 | 0 | 4509946.0396 | 0 | 4218271.788 | 0 | 4377667.4828 | 0 | 3099509.0111 | 0 | 7490796.1487 | 0 | 4115703.8423 | 0 | 4646212.5066 | 0 | 4385740.0898 | 0
| 4995122.863 | 0 | 5122262.2203 | 0 | 4816721.0142 | 0 | 4493103.4414 | 0 | 4667300.7537 | 0 | 3349547.0646 | 0 | 7882596.6714 | 0 | 4462773.3273 | 0 | 5050001.801 | 0 | 4770992.9306 | 0
| 5127024.2305 | 0 | 5241868.1142 | 0 | 4891308.481 | 0 | 4612703.1766 | 0 | 4740759.7187 | 0 | 3441220.8135 | 0 | 7950284.3839 | 0 | 4585594.0376 | 0 | 5202165.313 | 0 | 4923070.5091 | 0
| 5136699.5862 | 0 | 5247163.6626 | 0 | 4858741.898 | 0 | 4643686.2092 | 0 | 4714237.5592 | 0 | 3434419.6628 | 0 | 7900015.5672 | 0 | 4593672.5707 | 0 | 5225092.6646 | 0 | 4947788.0736 | 0
| 5124331.7636 | 0 | 5237645.0659 | 0 | 4829846.644 | 0 | 4644937.8779 | 0 | 4689032.7423 | 0 | 3408096.1594 | 0 | 7922787.1342 | 0 | 4585831.8227 | 0 | 5225220.5362 | 0 | 4955141.8636 | 0
| 5195959.5275 | 0 | 5311604.5545 | 0 | 4904778.6618 | 0 | 4688787.3855 | 0 | 4758461.999 | 0 | 3447154.6566 | 0 | 8075794.0294 | 0 | 4659529.4852 | 0 | 5304796.0246 | 0 | 5032745.067 | 0
| 5303278.9234 | 0 | 5414671.2024 | 0 | 5015726.3672 | 0 | 4736551.0802 | 0 | 4856895.5031 | 0 | 3522306.2166 | 0 | 8261987.7048 | 0 | 4761810.9761 | 0 | 5331158.4371 | 0 | 5032932.0241 | 0
| 5231303.7613 | 0 | 5314756.3859 | 0 | 4912352.0019 | 0 | 4549588.4108 | 0 | 4716518.7091 | 0 | 3455919.4099 | 0 | 8017632.8924 | 0 | 4663342.3955 | 0 | 4218485.622 | 0 | 4100755.9757 | 0
| 4771154.1122 | 0 | 4825867.1083 | 0 | 4403408.8079 | 0 | 3963174.5208 | 0 | 4160710.5036 | 0 | 3106117.6921 | 0 | 7256162.2764 | 0 | 4179503.5088 | 0 | 2072607.1592 | 0 | 2367125.1708 | 0
| 4145042.8702 | 0 | 4180446.1431 | 0 | 3753138.9286 | 0 | 3205672.7173 | 0 | 3472441.7842 | 0 | 2649967.4438 | 0 | 6338307.2705 | 0 | 3539797.1728 | 0 | 194194.7533 | 320393.3745 | 333148.0681 | 284718.3423
| 3498648.7422 | 0 | 3516152.4863 | 0 | 3112285.0182 | 0 | 2450406.2088 | 0 | 2809115.0888 | 0 | 2201389.4951 | 0 | 5336962.8061 | 0 | 2881090.2603 | 0 | 0 | 2016314.2585 | 0 | 3514301.2936
| 2850154.1848 | 0 | 2856214.5071 | 0 | 2496331.4187 | 0 | 1775685.6631 | 0 | 2199991.3902 | 0 | 1781473.2226 | 0 | 4308728.3072 | 0 | 2226305.6464 | 0 | 0 | 3925094.7795 | 0 | 7961458.0649
| 2249309.1498 | 0 | 2249397.388 | 0 | 1946625.5129 | 0 | 1216745.6648 | 0 | 1675264.1406 | 0 | 1406001.8392 | 0 | 3340709.052 | 0 | 1626627.6365 | 0 | 0 | 5173873.0814 | 0 | 11195785.6965
| 1741570.6654 | 0 | 1746791.1494 | 0 | 1506352.1321 | 0 | 808785.8482 | 0 | 1270150.0166 | 0 | 1088060.9652 | 0 | 2576381.9425 | 0 | 1132721.7967 | 0 | 0 | 5503499.0591 | 0 | 12176692.0806
| 1368863.3631 | 0 | 1382879.2046 | 0 | 1198101.1685 | 0 | 532443.5155 | 0 | 984658.447 | 0 | 835614.7435 | 0 | 2018283.0461 | 0 | 775403.4002 | 0 | 0 | 5346928.1963 | 0 | 11399074.0481
| 1083233.6923 | 0 | 1101740.3169 | 0 | 959775.6032 | 0 | 363138.5095 | 0 | 766253.9079 | 0 | 641989.8118 | 0 | 1541910.928 | 0 | 500908.0555 | 0 | 0 | 4692883.9337 | 0 | 9386391.3538
| 845269.3804 | 0 | 876894.4282 | 0 | 766521.3225 | 0 | 258728.7888 | 0 | 602445.7246 | 0 | 488240.7991 | 0 | 1275501.9359 | 0 | 283069.9953 | 0 | 0 | 3857136.5335 | 0 | 6776278.6137
| 806354.5554 | 0 | 855409.5143 | 0 | 770116.2039 | 0 | 299688.8989 | 0 | 624184.8185 | 0 | 450384.4249 | 0 | 1298671.8336 | 0 | 256066.2016 | 0 | 0 | 2680820.1424 | 0 | 4014365.8985
| 886971.6935 | 0 | 947614.236 | 0 | 878390.935 | 0 | 437780.8558 | 0 | 736571.0902 | 0 | 502441.1773 | 0 | 1438961.0187 | 0 | 336255.6965 | 0 | 0 | 1486014.0157 | 0 | 2003580.5444
| 1090265.6063 | 0 | 1172536.6656 | 0 | 1113361.9868 | 0 | 684971.7504 | 0 | 969630.9674 | 0 | 641281.227 | 0 | 1901354.0436 | 0 | 544776.4071 | 0 | 7858.7983 | 385181.9481 | 0 | 536680.9748
| 1523171.641 | 0 | 1624423.5899 | 0 | 1577320.1308 | 0 | 1126015.0398 | 0 | 1438825.5113 | 0 | 954085.4566 | 0 | 2706282.7096 | 0 | 977122.2512 | 0 | 555005.6038 | 0 | 427445.378 | 0
| 2079654.2009 | 0 | 2196658.428 | 0 | 2148203.5364 | 0 | 1654743.2884 | 0 | 2008448.4054 | 0 | 1357696.4933 | 0 | 3638212.3216 | 0 | 1536725.1766 | 0 | 1500652.6874 | 0 | 1346455.5528 | 0
| 2640743.9757 | 0 | 2752217.903 | 0 | 2677479.45 | 0 | 2153912.2787 | 0 | 2526551.2468 | 0 | 1765349.5611 | 0 | 4330274.7412 | 0 | 2087747.1652 | 0 | 2330879.7157 | 0 | 2151807.6074 | 0
| 2932569.3698 | 0 | 3032444.5096 | 0 | 2901803.0664 | 0 | 2444627.923 | 0 | 2754374.8993 | 0 | 1989533.3658 | 0 | 4610752.1875 | 0 | 2372497.1417 | 0 | 2787637.0825 | 0 | 2614400.6731 | 0
| 3053651.5592 | 0 | 3146404.7359 | 0 | 2959129.2664 | 0 | 2598257.5306 | 0 | 2822035.0123 | 0 | 2066688.5984 | 0 | 4724943.807 | 0 | 2492215.9694 | 0 | 3006929.5523 | 0 | 2843529.9247 | 0
| 3099368.1723 | 0 | 3191451.7594 | 0 | 2961856.3809 | 0 | 2691502.0957 | 0 | 2838275.1081 | 0 | 2086919.6025 | 0 | 4787435.9215 | 0 | 2541626.3721 | 0 | 3111401.3768 | 0 | 2958560.4645 | 0
| 3143225.6937 | 0 | 3233433.3915 | 0 | 2983237.1496 | 0 | 2747942.3066 | 0 | 2868023.0266 | 0 | 2106889.2726 | 0 | 4848429.0197 | 0 | 2586152.7898 | 0 | 3188695.254 | 0 | 3038858.0596 | 0
| 3184882.0331 | 0 | 3273263.9189 | 0 | 3013035.8387 | 0 | 2793061.4738 | 0 | 2902693.1363 | 0 | 2131562.4013 | 0 | 4910805.4989 | 0 | 2626951.385 | 0 | 3249130.5602 | 0 | 3102082.1932 | 0
| 3263329.6973 | 0 | 3358875.413 | 0 | 3094882.2078 | 0 | 2883795.6037 | 0 | 2988158.0879 | 0 | 2178052.501 | 0 | 5121744.8175 | 0 | 2712683.2802 | 0 | 3345448.3426 | 0 | 3204526.6753 | 0
| 3471669.4811 | 0 | 3579152.9086 | 0 | 3313661.3816 | 0 | 3107770.4914 | 0 | 3207467.1521 | 0 | 2311172.7607 | 0 | 5527138.1423 | 0 | 2931171.0609 | 0 | 3571704.2513 | 0 | 3420090.9841 | 0
| 3762528.5301 | 0 | 3879665.5769 | 0 | 3607800.7736 | 0 | 3398617.0159 | 0 | 3495289.6361 | 0 | 2499185.0316 | 0 | 6014475.6116 | 0 | 3229133.2464 | 0 | 3805613.5045 | 0 | 3598673.1922 | 0
| 3882124.036 | 0 | 3970991.5346 | 0 | 3676422.6157 | 0 | 3423215.5321 | 0 | 3532736.8473 | 0 | 2567598.4763 | 0 | 5942922.7202 | 0 | 3321521.5555 | 0 | 3079274.8386 | 0 | 2865032.1119 | 0
| 3467733.8994 | 0 | 3519319.7752 | 0 | 3186439.4318 | 0 | 2893714.7703 | 0 | 3005720.6356 | 0 | 2273902.1606 | 0 | 5122981.5113 | 0 | 2877996.7334 | 0 | 1313236.0217 | 0 | 1291262.3188 | 0
| 2801204.266 | 0 | 2827135.0083 | 0 | 2482595.522 | 0 | 2101255.1183 | 0 | 2267648.3278 | 0 | 1795257.1884 | 0 | 4068853.3534 | 0 | 2196224.1135 | 0 | 0 | 750923.2446 | 24353.3559 | 900572.9935
| 2127033.5217 | 0 | 2141257.3037 | 0 | 1824892.8198 | 0 | 1330477.7546 | 0 | 1585926.3564 | 0 | 1314122.4306 | 0 | 3094907.4696 | 0 | 1521196.9363 | 0 | 0 | 2867294.021 | 0 | 4966318.8025
| 1574421.3893 | 0 | 1584104.8146 | 0 | 1322663.46 | 0 | 765619.1854 | 0 | 1082185.3432 | 0 | 939611.4888 | 0 | 2285709.6761 | 0 | 973609.4398 | 0 | 0 | 4842487.2309 | 0 | 9482305.8523
| 1107352.0586 | 0 | 1115100.1754 | 0 | 924580.4625 | 0 | 307587.2353 | 0 | 699231.3187 | 0 | 648899.8526 | 0 | 1571141.6137 | 0 | 517338.7911 | 0 | 0 | 6128756.5892 | 0 | 12770357.8513
| 747938.8553 | 0 | 760627.9806 | 0 | 648955.2776 | 0 | 22598.7501 | 28353.3754 | 448739.282 | 0 | 431240.6844 | 0 | 1077586.4634 | 0 | 179360.9143 | 0 | 0 | 6586341.9966 | 0 | 14070885.3947
| 519854.6276 | 0 | 538993.4052 | 0 | 478183.469 | 0 | 0 | 142292.5753 | 290526.9676 | 0 | 270324.7959 | 0 | 785161.6757 | 0 | 8194.192 | 36818.1748 | 0 | 6550747.9158 | 0 | 13493870.5071
| 387119.3228 | 0 | 413023.1037 | 0 | 383219.1151 | 0 | 0 | 209152.8535 | 210731.7398 | 0 | 176625.5628 | 0 | 585425.9492 | 0 | 0 | 147773.6487 | 0 | 5976404.9034 | 0 | 11180180.6231
| 328079.1787 | 0 | 364594.5082 | 0 | 350861.5505 | 0 | 0 | 236802.0487 | 170518.5144 | 0 | 113354.0881 | 0 | 507564.6564 | 0 | 0 | 194398.0765 | 0 | 4923684.9537 | 0 | 7682734.503
| 368508.3626 | 0 | 418420.0225 | 0 | 422101.8242 | 0 | 0 | 187286.165 | 223925.2089 | 0 | 105103.3778 | 0 | 561386.659 | 0 | 0 | 157251.7532 | 0 | 3546626.9234 | 0 | 4239271.1935
| 469292.0772 | 0 | 530437.4841 | 0 | 537478.0816 | 0 | 0 | 99944.1353 | 328502.4447 | 0 | 154255.03 | 0 | 673398.5017 | 0 | 0 | 71224.4021 | 0 | 2197360.7553 | 0 | 2139251.9007
| 632245.0917 | 0 | 709437.7162 | 0 | 705132.0073 | 0 | 28020.3941 | 9794.418 | 505879.4683 | 0 | 278865.5734 | 0 | 975341.3405 | 0 | 80769.965 | 133.1275 | 0 | 990633.5117 | 0 | 791479.4572
| 914175.7581 | 0 | 1002043.3575 | 0 | 993770.587 | 0 | 239146.5458 | 0 | 788828.2392 | 0 | 484149.504 | 0 | 1466281.9019 | 0 | 351717.4302 | 0 | 70375.7006 | 85861.5809 | 77465.4498 | 55972.2327
| 1231697.0668 | 0 | 1326903.6383 | 0 | 1312412.0089 | 0 | 556977.2747 | 0 | 1105002.997 | 0 | 718913.454 | 0 | 1991670.6384 | 0 | 666967.4936 | 0 | 612644.3745 | 0 | 614603.3807 | 0
| 1598932.6558 | 0 | 1705122.1644 | 0 | 1674802.709 | 0 | 937344.5075 | 0 | 1473868.0895 | 0 | 982210.7664 | 0 | 2666479.8078 | 0 | 1040568.0129 | 0 | 1238058.5915 | 0 | 1212265.2526 | 0
| 2087715.138 | 0 | 2204929.1248 | 0 | 2154237.8273 | 0 | 1432002.6555 | 0 | 1956040.9896 | 0 | 1318160.0595 | 0 | 3516056.6521 | 0 | 1536291.6359 | 0 | 1914693.7691 | 0 | 1857830.0692 | 0
| 2651579.3636 | 0 | 2776949.4892 | 0 | 2697377.2276 | 0 | 1999084.6555 | 0 | 2501429.0092 | 0 | 1710338.9028 | 0 | 4448063.3635 | 0 | 2106673.8063 | 0 | 2602908.9363 | 0 | 2512836.6582 | 0
| 3203648.6856 | 0 | 3325345.7502 | 0 | 3202975.7848 | 0 | 2556796.9962 | 0 | 3012300.8182 | 0 | 2104611.5923 | 0 | 5205792.5298 | 0 | 2656407.3606 | 0 | 3223628.5497 | 0 | 3086919.276 | 0
| 3579928.3938 | 0 | 3696338.8987 | 0 | 3516615.4836 | 0 | 2967543.2342 | 0 | 3337257.1244 | 0 | 2378382.2696 | 0 | 5681684.5099 | 0 | 3032184.3334 | 0 | 3637798.874 | 0 | 3474785.2774 | 0
| 3846237.3422 | 0 | 3962233.7786 | 0 | 3728239.1834 | 0 | 3279793.4073 | 0 | 3561087.7243 | 0 | 2555140.721 | 0 | 6056480.7366 | 0 | 3302601.8864 | 0 | 3929112.9936 | 0 | 3749559.8189 | 0
| 4062943.5429 | 0 | 4176261.2265 | 0 | 3900809.3058 | 0 | 3526869.8543 | 0 | 3742562.5535 | 0 | 2694081.1926 | 0 | 6349460.0157 | 0 | 3519665.5422 | 0 | 4158051.4771 | 0 | 3960326.6229 | 0
| 4222244.1277 | 0 | 4331100.388 | 0 | 4026605.1949 | 0 | 3688607.5462 | 0 | 3870686.737 | 0 | 2799164.1609 | 0 | 6552961.7393 | 0 | 3676603.8817 | 0 | 4320865.9045 | 0 | 4113333.649 | 0
| 4337096.0949 | 0 | 4441715.438 | 0 | 4117566.5174 | 0 | 3791854.2344 | 0 | 3959599.3492 | 0 | 2872979.8349 | 0 | 6715968.4788 | 0 | 3788757.7188 | 0 | 4353948.2725 | 0 | 4109618.7609 | 0
| 4231508.4009 | 0 | 4306991.0831 | 0 | 3957390.2134 | 0 | 3632806.7724 | 0 | 3779340.9966 | 0 | 2785205.0235 | 0 | 6349759.16 | 0 | 3657973.6298 | 0 | 3317664.8781 | 0 | 3161550.4179 | 0
| 3679555.3526 | 0 | 3723709.8051 | 0 | 3342186.3394 | 0 | 3030840.6669 | 0 | 3141969.2089 | 0 | 2389563.4154 | 0 | 5367390.8455 | 0 | 3083515.2125 | 0 | 1427727.2144 | 0 | 1475564.58 | 0
| 2932929.37 | 0 | 2955551.9927 | 0 | 2571515.9256 | 0 | 2242370.2634 | 0 | 2360034.6049 | 0 | 1871419.2865 | 0 | 4208018.2662 | 0 | 2325854.8612 | 0 | 36676.0158 | 563972.421 | 50895.0049 | 749557.7173
| 2193417.2466 | 0 | 2203120.7345 | 0 | 1855477.2882 | 0 | 1496288.3152 | 0 | 1646768.6475 | 0 | 1375311.3772 | 0 | 3088546.3947 | 0 | 1584877.8679 | 0 | 0 | 2268905.0835 | 0 | 4722768.5748
| 1535817.4973 | 0 | 1538554.7514 | 0 | 1256114.2614 | 0 | 889319.241 | 0 | 1065109.8806 | 0 | 954162.2251 | 0 | 2082254.1248 | 0 | 933819.5432 | 0 | 0 | 3941625.9752 | 0 | 9312035.8173
| 966169.8399 | 0 | 966015.9368 | 0 | 774073.7567 | 0 | 396001.1107 | 0 | 609967.1562 | 0 | 601476.4628 | 0 | 1171117.3299 | 0 | 381845.3363 | 0 | 0 | 4943856.6523 | 0 | 12673041.3488
| 503105.3254 | 0 | 508075.4765 | 0 | 385132.9488 | 0 | 35114.3599 | 40874.0941 | 249499.3809 | 0 | 308914.7738 | 0 | 512838.4249 | 0 | 22305.7374 | 73682.6128 | 0 | 5465723.1519 | 0 | 14163873.7971
| 185807.239 | 0 | 195532.7431 | 0 | 125848.1885 | 0 | 0 | 243699.9571 | 26438.0208 | 21530.3506 | 96447.1149 | 0 | 91959.3416 | 15588.7157 | 0 | 316039.9587 | 0 | 5853764.3278 | 0 | 13764880.1679
| 12483.0917 | 22452.485 | 17712.2072 | 16204.9671 | 4049.1786 | 34220.3184 | 0 | 514252.4568 | 0 | 171223.8044 | 0 | 78379.3695 | 0 | 237296.5867 | 0 | 484663.7831 | 0 | 5881816.5355 | 0 | 11601626.0538
| 0 | 94109.4514 | 0 | 75516.0825 | 0 | 93507.5574 | 0 | 697308.2255 | 0 | 275122.237 | 0 | 220707.7486 | 0 | 341137.7639 | 0 | 637338.7427 | 0 | 5169283.5985 | 0 | 8103666.4252
| 0 | 118364.8882 | 0 | 80060.2892 | 0 | 75894.9844 | 0 | 683849.5275 | 0 | 263216.5639 | 0 | 261588.4282 | 0 | 327994.1059 | 0 | 674790.3737 | 0 | 3820025.6687 | 0 | 4921333.8841
| 0 | 110897.3127 | 0 | 64768.8859 | 0 | 47048.3443 | 0 | 582508.9544 | 0 | 211130.2909 | 0 | 230312.4823 | 0 | 291843.9501 | 0 | 657355.9976 | 0 | 2501620.3395 | 0 | 2927235.8126
| 0 | 79544.871 | 0 | 31520.7223 | 11827.3036 | 9377.3733 | 0 | 435715.1624 | 0 | 128983.9835 | 0 | 155917.1625 | 0 | 161344.7901 | 0 | 605567.9589 | 0 | 1405450.6798 | 0 | 1564237.7977
| 14334.6014 | 9840.9133 | 48480.9422 | 0 | 114638.4952 | 0 | 0 | 240442.7401 | 31576.8376 | 11641.4152 | 2503.5923 | 40055.6411 | 74959.8019 | 7262.2677 | 0 | 483227.4459 | 0 | 594505.8845 | 0 | 697181.2842
| 138187.1901 | 0 | 206404.9694 | 0 | 269348.454 | 0 | 599.8201 | 61566.3482 | 189575.739 | 0 | 82434.9308 | 0 | 372547.0654 | 0 | 0 | 331248.8946 | 0 | 142842.9532 | 0 | 201386.2883
| 337141.9601 | 0 | 420873.3319 | 0 | 472946.1386 | 0 | 105363.7621 | 0 | 374308.7116 | 0 | 206767.4838 | 0 | 746565.4453 | 0 | 0 | 182741.5964 | 143497.6914 | 0 | 103856.7586 | 0
| 595348.6285 | 0 | 688352.4684 | 0 | 721656.8014 | 0 | 360657.1248 | 0 | 626833.5517 | 0 | 389678.722 | 0 | 1184878.6968 | 0 | 51290.5959 | 14853.0359 | 473233.7386 | 0 | 425382.8792 | 0
| 903642.6313 | 0 | 1004823.2165 | 0 | 1011201.3544 | 0 | 679273.1983 | 0 | 921443.6294 | 0 | 601573.808 | 0 | 1673771.2279 | 0 | 335748.8067 | 0 | 856736.4384 | 0 | 804646.962 | 0
| 1247546.0247 | 0 | 1351998.4423 | 0 | 1323353.674 | 0 | 1012682.1629 | 0 | 1229441.9231 | 0 | 828647.2782 | 0 | 2161000.1879 | 0 | 679320.7581 | 0 | 1255772.8597 | 0 | 1188544.5779 | 0
| 1541192.5682 | 0 | 1646871.0748 | 0 | 1576492.5595 | 0 | 1312664.8832 | 0 | 1482209.9028 | 0 | 1027063.4252 | 0 | 2576483.3942 | 0 | 979330.7442 | 0 | 1587075.5499 | 0 | 1509810.1236 | 0
| 1787700.7185 | 0 | 1892132.5304 | 0 | 1779848.9007 | 0 | 1587137.1655 | 0 | 1692244.1885 | 0 | 1195277.6283 | 0 | 2942967.2291 | 0 | 1231424.0495 | 0 | 1855916.035 | 0 | 1767475.3866 | 0
| 1971768.9871 | 0 | 2072210.2467 | 0 | 1923289.2934 | 0 | 1819481.6066 | 0 | 1852181.3299 | 0 | 1330492.4976 | 0 | 3202364.8852 | 0 | 1418712.3583 | 0 | 2051282.7342 | 0 | 1956458.9663 | 0
| 2118543.2299 | 0 | 2214148.349 | 0 | 2038980.9761 | 0 | 1972308.0562 | 0 | 1974200.3182 | 0 | 1431788.4782 | 0 | 3389758.2606 | 0 | 1564960.8634 | 0 | 2201865.9495 | 0 | 2102469.3144 | 0
| 2229165.7576 | 0 | 2318421.3923 | 0 | 2125902.8388 | 0 | 2066841.484 | 0 | 2060571.1624 | 0 | 1511277.1131 | 0 | 3543010.0192 | 0 | 1671907.8607 | 0 | 2290220.9952 | 0 | 2160691.1863 | 0
| 2258510.8577 | 0 | 2336709.5972 | 0 | 2131944.4186 | 0 | 2080245.7778 | 0 | 2067711.1911 | 0 | 1547110.2899 | 0 | 3547353.6892 | 0 | 1693623.475 | 0 | 2093297.3924 | 0 | 1828372.5978 | 0
| 2190250.7018 | 0 | 2258918.3012 | 0 | 2044416.9505 | 0 | 1981382.8662 | 0 | 1974932.4662 | 0 | 1502759.6944 | 0 | 3423286.7058 | 0 | 1620065.4488 | 0 | 1578305.6842 | 0 | 1174486.9656 | 0
| 2067727.9165 | 0 | 2128044.3582 | 0 | 1910816.5437 | 0 | 1806197.6086 | 0 | 1827827.1959 | 0 | 1407832.7684 | 0 | 3242900.6534 | 0 | 1493246.3451 | 0 | 878718.704 | 0 | 384779.5476 | 0
| 1836969.3999 | 0 | 1876361.3112 | 0 | 1660092.7627 | 0 | 1505521.6601 | 0 | 1559566.459 | 0 | 1246567.1516 | 0 | 2784720.0506 | 0 | 1248139.6471 | 0 | 115792.3598 | 149914.3433 | 0 | 814161.9
| 1399665.3786 | 0 | 1420565.6818 | 0 | 1212095.57 | 0 | 1021526.8077 | 0 | 1099601.9394 | 0 | 949469.3437 | 0 | 2035078.4194 | 0 | 806377.2461 | 0 | 0 | 1327413.6301 | 0 | 3461163.7514
| 908022.039 | 0 | 919926.391 | 0 | 747241.0927 | 0 | 512877.2122 | 0 | 629580.9905 | 0 | 602421.4227 | 0 | 1245559.7105 | 0 | 327361.8153 | 0 | 0 | 3141555.9153 | 0 | 6689477.8735
| 562167.1491 | 0 | 585889.7896 | 0 | 466993.1819 | 0 | 178629.2217 | 0 | 351095.0461 | 0 | 342713.4552 | 0 | 804145.6477 | 0 | 30124.7617 | 16225.4551 | 0 | 3822114.2045 | 0 | 8165944.4909
| 438567.4242 | 0 | 472758.6598 | 0 | 387520.6116 | 0 | 130814.1899 | 0 | 288079.4755 | 0 | 254805.2392 | 0 | 690853.7316 | 0 | 0 | 95063.2377 | 0 | 3119223.3287 | 0 | 7827925.761
| 404780.3862 | 0 | 445557.9659 | 0 | 386046.1975 | 0 | 160633.8363 | 0 | 303887.5588 | 0 | 246013.8842 | 0 | 663488.7822 | 0 | 0 | 125360.2592 | 0 | 2171818.1979 | 0 | 6504374.3251
| 386172.5785 | 0 | 430932.0677 | 0 | 386499.3482 | 0 | 195579.9489 | 0 | 318920.3404 | 0 | 254093.055 | 0 | 648736.6785 | 0 | 0 | 143328.767 | 0 | 1549671.7828 | 0 | 5171260.1519
| 384892.3091 | 0 | 434602.9186 | 0 | 399857.7262 | 0 | 225128.3968 | 0 | 339912.375 | 0 | 261441.7881 | 0 | 652288.3339 | 0 | 0 | 144118.1703 | 0 | 1110250.6083 | 0 | 3474081.7785
| 417734.9944 | 0 | 473899.1829 | 0 | 443695.9629 | 0 | 266090.3156 | 0 | 383920.7576 | 0 | 277838.1694 | 0 | 691468.8718 | 0 | 0 | 114898.3608 | 0 | 675792.8956 | 0 | 1952312.365
| 572356.4451 | 0 | 650322.375 | 0 | 625665.4289 | 0 | 398317.6375 | 0 | 552492.378 | 0 | 354772.2902 | 0 | 1094963.7045 | 0 | 54230.3457 | 18841.2015 | 21361.2405 | 178355.4399 | 0 | 724921.0587
| 998246.4404 | 0 | 1102593.4593 | 0 | 1087736.4013 | 0 | 774849.5457 | 0 | 994266.5559 | 0 | 618818.8343 | 0 | 1907872.8207 | 0 | 450233.399 | 0 | 479240.0422 | 0 | 190917.5867 | 23796.756
| 1596364.6597 | 0 | 1720732.727 | 0 | 1709501.1768 | 0 | 1269950.9806 | 0 | 1587839.1696 | 0 | 1023111.6185 | 0 | 2897300.7025 | 0 | 1046968.3015 | 0 | 1298457.4769 | 0 | 1000573.0687 | 0
| 2242410.7435 | 0 | 2361938.1928 | 0 | 2333494.0694 | 0 | 1745442.1157 | 0 | 2169452.717 | 0 | 1475859.9301 | 0 | 3698785.2465 | 0 | 1682043.8109 | 0 | 2098357.987 | 0 | 1828396.3597 | 0
| 2610693.2578 | 0 | 2715929.3077 | 0 | 2630676.692 | 0 | 2064621.9299 | 0 | 2458950.6153 | 0 | 1749778.51 | 0 | 4080942.171 | 0 | 2044547.0339 | 0 | 2560486.2707 | 0 | 2336963.9893 | 0
| 2775733.752 | 0 | 2871545.0988 | 0 | 2722728.3549 | 0 | 2248086.718 | 0 | 2565610.7405 | 0 | 1858371.6491 | 0 | 4264758.2221 | 0 | 2210328.4837 | 0 | 2782338.2672 | 0 | 2593445.3635 | 0
| 2890865.3324 | 0 | 2991756.5028 | 0 | 2795104.8578 | 0 | 2423849.8082 | 0 | 2660182.19 | 0 | 1921927.7573 | 0 | 4541884.6743 | 0 | 2336726.5276 | 0 | 2940613.8657 | 0 | 2785675.6928 | 0
| 3157333.0416 | 0 | 3269734.4429 | 0 | 3048861.1437 | 0 | 2719210.6902 | 0 | 2923195.0293 | 0 | 2084715.7973 | 0 | 5047116.0675 | 0 | 2615310.5853 | 0 | 3240280.6802 | 0 | 3086333.2595 | 0
| 3517507.4009 | 0 | 3640793.9501 | 0 | 3401160.8533 | 0 | 3109815.0035 | 0 | 3276831.7707 | 0 | 2322654.097 | 0 | 5651534.6196 | 0 | 2985592.623 | 0 | 3623892.997 | 0 | 3454003.1503 | 0
| 3874564.3709 | 0 | 3995737.9089 | 0 | 3735224.0479 | 0 | 3462503.0429 | 0 | 3608517.6556 | 0 | 2574000.4645 | 0 | 6131208.6814 | 0 | 3340022.116 | 0 | 3986138.4104 | 0 | 3786627.8173 | 0
| 4099904.3712 | 0 | 4212388.4506 | 0 | 3927901.0993 | 0 | 3656732.8265 | 0 | 3796138.923 | 0 | 2741048.3391 | 0 | 6394558.6469 | 0 | 3557730.5605 | 0 | 4206984.7527 | 0 | 3996942.7469 | 0
| 4244230.5847 | 0 | 4348011.2828 | 0 | 4044269.5186 | 0 | 3749916.3262 | 0 | 3902995.2185 | 0 | 2839144.4285 | 0 | 6580407.5366 | 0 | 3694489.9877 | 0 | 4263970.5389 | 0 | 4014839.9043 | 0
| 4194607.1302 | 0 | 4272646.7259 | 0 | 3944025.2644 | 0 | 3618978.6359 | 0 | 3777470.3471 | 0 | 2790329.536 | 0 | 6330546.5796 | 0 | 3622364.2028 | 0 | 3379157.4086 | 0 | 3182396.5403 | 0
| 3790501.8739 | 0 | 3845367.5581 | 0 | 3485037.4638 | 0 | 3174991.7789 | 0 | 3299752.9315 | 0 | 2494008.2077 | 0 | 5585764.399 | 0 | 3202187.4959 | 0 | 1886035.0473 | 0 | 1773704.223 | 0
| 3224038.3735 | 0 | 3262906.6512 | 0 | 2891039.5198 | 0 | 2613197.247 | 0 | 2706607.2901 | 0 | 2104194.0343 | 0 | 4694071.1634 | 0 | 2627694.2089 | 0 | 582031.0892 | 0 | 290323.3624 | 91910.9692
| 2629345.2752 | 0 | 2663606.13 | 0 | 2313027.4769 | 0 | 2052214.2774 | 0 | 2148461.8659 | 0 | 1717866.4342 | 0 | 3948048.8337 | 0 | 2036134.1101 | 0 | 0 | 628301.205 | 0 | 2190131.8972
| 2249962.0393 | 0 | 2286445.6495 | 0 | 1982016.8958 | 0 | 1712469.8425 | 0 | 1838674.82 | 0 | 1477475.6512 | 0 | 3525611.9973 | 0 | 1662577.4294 | 0 | 0 | 1647393.7567 | 0 | 5596595.4909
| 2033303.3999 | 0 | 2071779.7446 | 0 | 1818427.7598 | 0 | 1540852.1429 | 0 | 1697619.5409 | 0 | 1371313.762 | 0 | 3262300.322 | 0 | 1448581.9485 | 0 | 0 | 2367516.6105 | 0 | 8534529.4265
| 1854105.0226 | 0 | 1884251.7157 | 0 | 1672996.4873 | 0 | 1385458.0166 | 0 | 1566533.711 | 0 | 1289058.8031 | 0 | 2894377.9746 | 0 | 1262316.3082 | 0 | 0 | 2711102.5793 | 0 | 10007651.3452
| 1544396.6442 | 0 | 1566450.9585 | 0 | 1383991.5645 | 0 | 1082844.0992 | 0 | 1278256.2635 | 0 | 1088256.5682 | 0 | 2331009.0214 | 0 | 951285.303 | 0 | 0 | 3161974.47 | 0 | 10039840.4596
| 1206838.7498 | 0 | 1228222.3135 | 0 | 1071529.843 | 0 | 750087.4726 | 0 | 957377.677 | 0 | 827625.1727 | 0 | 1747066.3061 | 0 | 622334.0558 | 0 | 0 | 3446166.5753 | 0 | 8574683.4531
| 946825.7642 | 0 | 980595.8315 | 0 | 849754.1072 | 0 | 513269.9337 | 0 | 731049.4217 | 0 | 604868.7735 | 0 | 1406245.6328 | 0 | 381946.901 | 0 | 0 | 3153611.4238 | 0 | 6063304.8636
| 886239.8698 | 0 | 934959.604 | 0 | 826731.8387 | 0 | 522001.2619 | 0 | 721287.5412 | 0 | 539316.5528 | 0 | 1360755.8328 | 0 | 333314.8523 | 0 | 0 | 1975957.037 | 0 | 3452194.2763
| 904157.6597 | 0 | 961515.2837 | 0 | 865037.0198 | 0 | 611624.2568 | 0 | 775796.4081 | 0 | 554638.3306 | 0 | 1387485.6457 | 0 | 353790.365 | 0 | 0 | 896603.2786 | 0 | 1721079.1124
| 978012.814 | 0 | 1048995.3665 | 0 | 958942.7698 | 0 | 733710.5498 | 0 | 880705.2141 | 0 | 613114.8131 | 0 | 1582082.4089 | 0 | 433216.2768 | 0 | 27173.3903 | 153966.9031 | 0 | 536283.7999
| 1185453.3569 | 0 | 1271345.8742 | 0 | 1187701.9576 | 0 | 950882.0297 | 0 | 1111721.7827 | 0 | 756887.4081 | 0 | 1977320.9912 | 0 | 642118.2648 | 0 | 451186.5576 | 0 | 197604.4829 | 3311.5693
| 1445398.1354 | 0 | 1539168.7189 | 0 | 1452907.7448 | 0 | 1210894.6361 | 0 | 1375516.3633 | 0 | 947500.1223 | 0 | 2420150.7396 | 0 | 899652.3402 | 0 | 1005078.724 | 0 | 770175.848 | 0
| 1714335.3087 | 0 | 1813283.2645 | 0 | 1717127.8177 | 0 | 1484382.3806 | 0 | 1641202.5379 | 0 | 1150145.6033 | 0 | 2871078.1789 | 0 | 1167571.02 | 0 | 1481160.794 | 0 | 1290724.6554 | 0
| 2021963.9899 | 0 | 2124661.9684 | 0 | 2017447.9662 | 0 | 1751328.3501 | 0 | 1932701.0808 | 0 | 1367036.2341 | 0 | 3361233.3697 | 0 | 1473811.8649 | 0 | 1921547.421 | 0 | 1763366.9909 | 0
| 2365815.9715 | 0 | 2467399.6472 | 0 | 2353940.8448 | 0 | 1965460.5152 | 0 | 2234744.7358 | 0 | 1599900.4444 | 0 | 3884776.9864 | 0 | 1811600.2118 | 0 | 2345001.1057 | 0 | 2202935.8308 | 0
| 2751514.8873 | 0 | 2847468.8281 | 0 | 2730954.0195 | 0 | 2130081.2747 | 0 | 2536254.4713 | 0 | 1840658.6898 | 0 | 4411658.5544 | 0 | 2187492.8853 | 0 | 2774665.9779 | 0 | 2645893.888 | 0
| 3047443.3754 | 0 | 3141381.4462 | 0 | 2997249.1966 | 0 | 2426220.8749 | 0 | 2806397.0123 | 0 | 2046042.1043 | 0 | 4840713.0501 | 0 | 2483386.823 | 0 | 3099249.6352 | 0 | 2969396.9674 | 0
| 3271440.1988 | 0 | 3372598.6993 | 0 | 3180505.6092 | 0 | 2780936.031 | 0 | 3032820.3571 | 0 | 2201251.7168 | 0 | 5204473.1853 | 0 | 2717847.7587 | 0 | 3348572.0301 | 0 | 3206295.155 | 0
| 3477176.9375 | 0 | 3581231.0743 | 0 | 3345939.3683 | 0 | 3086553.2024 | 0 | 3229146.6663 | 0 | 2340298.3637 | 0 | 5514190.9975 | 0 | 2928873.8159 | 0 | 3567990.6548 | 0 | 3405389.1538 | 0
| 3650374.5705 | 0 | 3751825.2153 | 0 | 3490288.1299 | 0 | 3278508.789 | 0 | 3382856.0459 | 0 | 2460826.5245 | 0 | 5761169.9526 | 0 | 3100129.4562 | 0 | 3744293.877 | 0 | 3571497.7118 | 0
| 3804904.2192 | 0 | 3904334.0196 | 0 | 3628088.1528 | 0 | 3402285.721 | 0 | 3515073.6298 | 0 | 2564224.4833 | 0 | 5993917.0998 | 0 | 3252758.8661 | 0 | 3826320.28 | 0 | 3611210.0031 | 0
| 3844229.6301 | 0 | 3926168.2644 | 0 | 3633320.3375 | 0 | 3344738.3517 | 0 | 3490063.0445 | 0 | 2571920.288 | 0 | 5950102.7215 | 0 | 3276222.9046 | 0 | 3109770.1952 | 0 | 2915048.6725 | 0
| 3617233.4536 | 0 | 3677857.7106 | 0 | 3362663.7813 | 0 | 3018996.6281 | 0 | 3185171.9796 | 0 | 2389243.5342 | 0 | 5537353.7546 | 0 | 3032711.0231 | 0 | 1731702.5907 | 0 | 1676314.621 | 0
| 3250054.459 | 0 | 3294385.6982 | 0 | 2969364.9223 | 0 | 2568334.1725 | 0 | 2769220.5272 | 0 | 2117805.1572 | 0 | 4994058.8493 | 0 | 2654645.9355 | 0 | 413699.2116 | 28978.4793 | 316760.7608 | 64666.2768
| 2809758.938 | 0 | 2840681.3676 | 0 | 2521586.9714 | 0 | 2098689.9094 | 0 | 2318215.7644 | 0 | 1821434.7214 | 0 | 4308518.7686 | 0 | 2207196.0383 | 0 | 0 | 857931.836 | 0 | 1989069.0381
| 2330803.527 | 0 | 2351953.6281 | 0 | 2054002.0206 | 0 | 1685589.3377 | 0 | 1882949.6824 | 0 | 1536699.5352 | 0 | 3535282.7154 | 0 | 1726099.5322 | 0 | 0 | 2081924.5716 | 0 | 5434616.0741
| 1864564.9143 | 0 | 1881642.4611 | 0 | 1620920.8093 | 0 | 1308435.7071 | 0 | 1486241.4723 | 0 | 1264282.1972 | 0 | 2787645.78 | 0 | 1264117.4836 | 0 | 0 | 2982341.5807 | 0 | 8622633.7077
| 1527142.1032 | 0 | 1555411.985 | 0 | 1342950.9136 | 0 | 1045351.1623 | 0 | 1231140.0463 | 0 | 1044562.814 | 0 | 2419428.7417 | 0 | 943252.9164 | 0 | 0 | 3247109.7552 | 0 | 10277724.0314
| 1457327.394 | 0 | 1502696.2085 | 0 | 1335752.8489 | 0 | 1032622.7695 | 0 | 1235499.1327 | 0 | 986521.1074 | 0 | 2470556.5824 | 0 | 886931.5505 | 0 | 0 | 2973203.0543 | 0 | 9958033.9235
| 1556462.8261 | 0 | 1617506.3094 | 0 | 1483353.8905 | 0 | 1184356.9109 | 0 | 1390343.8541 | 0 | 1048389.9031 | 0 | 2686376.5602 | 0 | 993828.5311 | 0 | 0 | 2302017.5109 | 0 | 7973214.1545
| 1785210.6453 | 0 | 1867021.0738 | 0 | 1747770.6742 | 0 | 1462528.9212 | 0 | 1658839.3788 | 0 | 1188880.7656 | 0 | 3067139.0155 | 0 | 1233783.5239 | 0 | 0 | 1192639.5038 | 0 | 4985414.7583
| 2118444.438 | 0 | 2215387.6216 | 0 | 2093272.7236 | 0 | 1830404.3937 | 0 | 2007508.9038 | 0 | 1406525.1093 | 0 | 3577472.9023 | 0 | 1573097.3948 | 0 | 72211.4917 | 178902.144 | 0 | 2199589.4999
| 2754356.0259 | 0 | 2957645.5076 | 0 | 2814328.1338 | 0 | 2670410.2426 | 0 | 2744589.4524 | 0 | 1782632.7379 | 0 | 4479783.1621 | 0 | 2305215.1315 | 0 | 1345867.757 | 0 | 280186.131 | 214128.5262
| 3534992.456 | 0 | 3724752.2966 | 0 | 3497344.2672 | 0 | 3578521.859 | 0 | 3465759.8417 | 0 | 2378951.1303 | 0 | 5367936.3273 | 0 | 3067033.0964 | 0 | 2823600.4612 | 0 | 1644268.9184 | 0
| 3299255.0666 | 0 | 3432693.1654 | 0 | 3163839.3563 | 0 | 3214570.5982 | 0 | 3125730.1551 | 0 | 2337243.4787 | 0 | 5185470.4343 | 0 | 2783469.8431 | 0 | 2942837.2678 | 0 | 2222493.769 | 0
| 3350825.8717 | 0 | 3470356.0767 | 0 | 3198369.5159 | 0 | 3122445.9615 | 0 | 3130479.7009 | 0 | 2301992.9758 | 0 | 5329917.9957 | 0 | 2821956.433 | 0 | 3194316.9248 | 0 | 2726854.947 | 0
| 3608719.5026 | 0 | 3719087.863 | 0 | 3460592.6068 | 0 | 3139078.161 | 0 | 3326174.5902 | 0 | 2421774.9598 | 0 | 5635555.8151 | 0 | 3067083.0344 | 0 | 3561163.7849 | 0 | 3209775.2577 | 0
| 3815227.2295 | 0 | 3911805.1431 | 0 | 3665315.1187 | 0 | 3136293.5901 | 0 | 3469065.053 | 0 | 2549625.9228 | 0 | 5849115.2454 | 0 | 3258073.7467 | 0 | 3823356.8638 | 0 | 3544863.3936 | 0
| 3961474.8345 | 0 | 4046656.6879 | 0 | 3808465.6799 | 0 | 3085603.5885 | 0 | 3548993.2823 | 0 | 2637118.2571 | 0 | 6008475.3767 | 0 | 3391943.612 | 0 | 3996806.6323 | 0 | 3763043.8556 | 0
| 4086901.586 | 0 | 4169884.2385 | 0 | 3932012.5986 | 0 | 3095012.8638 | 0 | 3626501.9493 | 0 | 2696878.7751 | 0 | 6242136.9585 | 0 | 3515084.7668 | 0 | 4141609.9669 | 0 | 3954503.6417 | 0
| 4222430.6295 | 0 | 4314502.4336 | 0 | 4056763.9041 | 0 | 3355341.2164 | 0 | 3798473.2142 | 0 | 2785175.115 | 0 | 6555328.6967 | 0 | 3661089.9593 | 0 | 4298667.9245 | 0 | 4115785.0885 | 0
| 4400924.2793 | 0 | 4509809.4718 | 0 | 4217945.7888 | 0 | 3736226.2574 | 0 | 4025989.8918 | 0 | 2910616.5413 | 0 | 6916926.8072 | 0 | 3857219.6584 | 0 | 4501005.0587 | 0 | 4300906.4062 | 0
| 4607352.1927 | 0 | 4720913.4851 | 0 | 4397050.4857 | 0 | 4069905.6376 | 0 | 4244648.226 | 0 | 3057967.3333 | 0 | 7206901.408 | 0 | 4068969.7294 | 0 | 4716554.207 | 0 | 4482477.1622 | 0
| 4724490.2852 | 0 | 4836111.4988 | 0 | 4488175.595 | 0 | 4231530.3663 | 0 | 4351062.4811 | 0 | 3152193.5323 | 0 | 7342102.0031 | 0 | 4184388.3344 | 0 | 4833598.6462 | 0 | 4588625.7255 | 0
| 4789602.1649 | 0 | 4899868.1459 | 0 | 4535829.7525 | 0 | 4301690.0076 | 0 | 4400063.9107 | 0 | 3197271.743 | 0 | 7429555.2791 | 0 | 4248681.2294 | 0 | 4803192.0341 | 0 | 4507558.3951 | 0
| 4667992.4814 | 0 | 4751716.0587 | 0 | 4366291.4165 | 0 | 4132303.2097 | 0 | 4213095.6067 | 0 | 3097878.4685 | 0 | 7071910.3209 | 0 | 4103260.4125 | 0 | 3779827.0612 | 0 | 3508660.4213 | 0
| 4173631.4749 | 0 | 4232599.6704 | 0 | 3819528.1515 | 0 | 3609178.2122 | 0 | 3652557.0124 | 0 | 2747265.2296 | 0 | 6204510.8028 | 0 | 3590647.2366 | 0 | 2062577.3355 | 0 | 1937699.213 | 0
| 3515563.8471 | 0 | 3556321.3591 | 0 | 3137849.9739 | 0 | 2931438.1843 | 0 | 2968536.6052 | 0 | 2302275.725 | 0 | 5185804.4543 | 0 | 2921445.1927 | 0 | 407653.6373 | 63646.6593 | 228403.1903 | 307070.1593
| 2851158.2023 | 0 | 2878303.8033 | 0 | 2490085.2732 | 0 | 2241467.6578 | 0 | 2318093.991 | 0 | 1857850.1206 | 0 | 4205592.3013 | 0 | 2250271.9212 | 0 | 0 | 1116489.148 | 0 | 3457334.801
| 2246391.5876 | 0 | 2264319.0582 | 0 | 1929137.7374 | 0 | 1586966.7575 | 0 | 1745496.2983 | 0 | 1451898.675 | 0 | 3305964.6276 | 0 | 1642771.4071 | 0 | 0 | 2811655.487 | 0 | 7727997.4057
| 1714267.046 | 0 | 1725840.5373 | 0 | 1455794.5647 | 0 | 1016689.2081 | 0 | 1264790.0763 | 0 | 1099483.6644 | 0 | 2489377.5437 | 0 | 1113419.4116 | 0 | 0 | 4328208.3553 | 0 | 10946573.0343
| 1276409.4776 | 0 | 1289520.0766 | 0 | 1087654.1192 | 0 | 569615.8348 | 0 | 893904.8076 | 0 | 801372.9049 | 0 | 1858952.1687 | 0 | 686578.7149 | 0 | 0 | 5260903.5959 | 0 | 12371203.9385
| 954032.5529 | 0 | 972118.5578 | 0 | 829328.5772 | 0 | 248385.8508 | 0 | 631931.0621 | 0 | 564738.3081 | 0 | 1394414.8244 | 0 | 377801.3592 | 0 | 0 | 5690258.3598 | 0 | 11993356.8517
| 718150.9715 | 0 | 741040.9828 | 0 | 642439.8788 | 0 | 50396.3082 | 1022.35 | 451539.0106 | 0 | 392872.7187 | 0 | 1017484.4211 | 0 | 155097.7201 | 0 | 0 | 5571480.9452 | 0 | 9952018.0116
| 559713.7054 | 0 | 592112.6217 | 0 | 525934.3723 | 0 | 0 | 49040.6348 | 335962.4438 | 0 | 262810.8461 | 0 | 764903.3546 | 0 | 17526.6366 | 4903.2111 | 0 | 4871792.9193 | 0 | 6813971.9034
| 500279.7201 | 0 | 544639.2045 | 0 | 505684.2179 | 0 | 0 | 65008.5554 | 294565.0719 | 0 | 178425.5134 | 0 | 647066.2572 | 0 | 0 | 35575.6277 | 0 | 3591689.4465 | 0 | 3816380.7986
| 482950.5365 | 0 | 533359.9613 | 0 | 503666.7195 | 0 | 0 | 54168.6165 | 293216.5982 | 0 | 155619.7748 | 0 | 562481.103 | 0 | 0 | 52150.4344 | 0 | 2343549.8876 | 0 | 2077604.4398
| 519375.719 | 0 | 584746.4697 | 0 | 554107.0422 | 0 | 9334.4386 | 17262.055 | 370574.2507 | 0 | 205628.7765 | 0 | 747758.1732 | 0 | 11007.5276 | 25732.5914 | 0 | 1207248.942 | 0 | 922376.4001
| 755464.3439 | 0 | 839179.2395 | 0 | 810893.4988 | 0 | 186098.4212 | 0 | 637304.0929 | 0 | 375945.3662 | 0 | 1274353.1593 | 0 | 210532.7254 | 0 | 20260.6071 | 196420.8454 | 23212.7336 | 118154.8594
| 1105084.4856 | 0 | 1202745.8876 | 0 | 1181203.5844 | 0 | 553951.1953 | 0 | 1003499.3878 | 0 | 627541.2446 | 0 | 1910711.6352 | 0 | 553425.2422 | 0 | 465788.0958 | 0 | 497618.5557 | 0
| 1473121.358 | 0 | 1574093.1514 | 0 | 1536780.1552 | 0 | 969097.599 | 0 | 1374864.1446 | 0 | 916537.2579 | 0 | 2442773.0617 | 0 | 916407.8415 | 0 | 1082023.0839 | 0 | 1059160.1291 | 0
| 1745630.2839 | 0 | 1847137.7822 | 0 | 1773914.0616 | 0 | 1302692.2184 | 0 | 1629999.7513 | 0 | 1132193.7073 | 0 | 2819840.8971 | 0 | 1190853.4539 | 0 | 1542281.2845 | 0 | 1489196.936 | 0
| 1970300.1502 | 0 | 2072879.0403 | 0 | 1959616.5658 | 0 | 1582352.9553 | 0 | 1829764.4518 | 0 | 1291407.4428 | 0 | 3146736.9615 | 0 | 1419816.3552 | 0 | 1888931.7131 | 0 | 1814997.233 | 0
| 2206332.3206 | 0 | 2316890.2339 | 0 | 2171850.1069 | 0 | 1855019.8875 | 0 | 2049820.5124 | 0 | 1441536.9296 | 0 | 3573503.4636 | 0 | 1665348.0565 | 0 | 2207335.0759 | 0 | 2122725.286 | 0
| 2552497.18 | 0 | 2670426.8524 | 0 | 2507233.8224 | 0 | 2183216.0867 | 0 | 2380021.1816 | 0 | 1661813.758 | 0 | 4154776.9614 | 0 | 2016593.1339 | 0 | 2605413.922 | 0 | 2499896.0404 | 0
| 2955806.1094 | 0 | 3076027.0454 | 0 | 2899649.985 | 0 | 2518367.8564 | 0 | 2756884.1315 | 0 | 1932565.4374 | 0 | 4794198.7453 | 0 | 2419394.5974 | 0 | 3037855.6051 | 0 | 2911516.7942 | 0
| 3351282.1247 | 0 | 3465089.0645 | 0 | 3273306.6415 | 0 | 2814432.8092 | 0 | 3108629.7265 | 0 | 2210693.1366 | 0 | 5309187.2977 | 0 | 2806890.8829 | 0 | 3442984.8998 | 0 | 3290181.5809 | 0
| 3607515.0856 | 0 | 3713382.5665 | 0 | 3493369.4552 | 0 | 3018518.5753 | 0 | 3318226.6309 | 0 | 2395556.6883 | 0 | 5605701.5328 | 0 | 3056847.5681 | 0 | 3700795.2208 | 0 | 3534492.3459 | 0
| 3757940.631 | 0 | 3857710.3223 | 0 | 3607598.2913 | 0 | 3142526.5899 | 0 | 3428222.7839 | 0 | 2492827.0231 | 0 | 5801941.1997 | 0 | 3203534.3775 | 0 | 3745909.6822 | 0 | 3535966.0025 | 0
| 3675804.0357 | 0 | 3746339.3511 | 0 | 3460610.8242 | 0 | 2998885.9524 | 0 | 3259348.5767 | 0 | 2409399.6702 | 0 | 5480696.4762 | 0 | 3097177.0675 | 0 | 2704162.0604 | 0 | 2619801.9651 | 0
| 3193233.1362 | 0 | 3236753.2123 | 0 | 2915601.199 | 0 | 2445893.1884 | 0 | 2684317.4299 | 0 | 2041919.7637 | 0 | 4614649.6233 | 0 | 2597001.4199 | 0 | 979083.1679 | 0 | 1167832.9544 | 0
| 2525336.7577 | 0 | 2545691.8977 | 0 | 2216321.6263 | 0 | 1724611.9925 | 0 | 1969574.218 | 0 | 1566821.2442 | 0 | 3569794.5063 | 0 | 1917333.7181 | 0 | 0 | 738668.4269 | 39535.5791 | 570124.6844
| 1799673.6161 | 0 | 1807553.724 | 0 | 1507896.63 | 0 | 1009015.5342 | 0 | 1268756.1973 | 0 | 1075249.7532 | 0 | 2528990.7324 | 0 | 1193632.0114 | 0 | 0 | 2752603.6135 | 0 | 3747574.0589
| 1193469.4016 | 0 | 1197533.874 | 0 | 960325.9369 | 0 | 438683.4221 | 0 | 736113.578 | 0 | 669955.2926 | 0 | 1642581.0253 | 0 | 600049.5405 | 0 | 0 | 4734417.679 | 0 | 7500852.8783
| 708240.9208 | 0 | 712352.3548 | 0 | 559591.8015 | 0 | 36679.2682 | 50707.156 | 360804.7105 | 0 | 366637.7212 | 0 | 888404.6844 | 0 | 140611.85 | 2281.2594 | 0 | 6026485.3135 | 0 | 10302017.4179
| 346024.6014 | 0 | 355771.6526 | 0 | 255249.2212 | 0 | 0 | 275037.029 | 74220.9648 | 47.4932 | 121675.9644 | 0 | 360544.0593 | 0 | 0 | 192732.8561 | 0 | 6359553.4986 | 0 | 11024869.9122
| 118196.8503 | 0 | 134197.0013 | 0 | 85645.7149 | 0 | 0 | 490138.055 | 0 | 76041.0441 | 3452.5545 | 37157.8264 | 44188.3416 | 29627.7558 | 0 | 356424.4944 | 0 | 5956543.97 | 0 | 9893173.6249
| 6571.4968 | 24422.2341 | 12685.2719 | 17031.2979 | 4096.2861 | 27664.8986 | 0 | 635986.9559 | 0 | 192310.22 | 0 | 145901.3824 | 0 | 244250.9644 | 0 | 510121.1318 | 0 | 5091183.8531 | 0 | 7893491.9171
| 0 | 140025.6788 | 0 | 117152.2234 | 0 | 137949.244 | 0 | 737466.3447 | 0 | 312552.8499 | 0 | 244064.1562 | 0 | 431888.4273 | 0 | 714081.6231 | 0 | 4334978.4561 | 0 | 6140151.284
| 0 | 254783.6888 | 0 | 210686.8664 | 0 | 215971.8041 | 0 | 782035.5439 | 0 | 379092.7331 | 0 | 320482.3692 | 0 | 568126.6002 | 0 | 846970.2511 | 0 | 3573847.9019 | 0 | 4467893.7614
| 0 | 313391.449 | 0 | 258815.7074 | 0 | 237599.3214 | 0 | 770351.0598 | 0 | 391307.654 | 0 | 350475.4782 | 0 | 661962.9909 | 0 | 895525.4923 | 0 | 2724479.9646 | 0 | 3038869.1481
| 0 | 262926.0222 | 0 | 196290.1479 | 0 | 150816.4281 | 0 | 654730.9251 | 0 | 292911.1839 | 0 | 302413.0803 | 0 | 411542.1211 | 0 | 810992.6168 | 0 | 1700826.6978 | 0 | 1720456.423
| 8734.4584 | 62554.5167 | 30813.8204 | 26277.9538 | 83711.7222 | 8055.6874 | 0 | 357421.9693 | 22724.3305 | 60631.6057 | 0 | 119026.339 | 139928.0709 | 23396.0548 | 0 | 546390.6111 | 0 | 686933.4665 | 0 | 698376.9106
| 250938.624 | 0 | 332505.5536 | 0 | 438559.9492 | 0 | 15494.8813 | 58572.832 | 330397.6667 | 0 | 123759.5629 | 0 | 781032.4213 | 0 | 0 | 228253.3028 | 42837.6432 | 81332.9306 | 37479.3048 | 85328.6256
| 693857.1948 | 0 | 794583.6568 | 0 | 900261.6374 | 0 | 294269.4073 | 0 | 754617.406 | 0 | 433591.6008 | 0 | 1447776.953 | 0 | 143648.7484 | 0 | 486994.2346 | 0 | 454864.7797 | 0
| 1076378.6759 | 0 | 1175716.4795 | 0 | 1238997.9591 | 0 | 675958.1224 | 0 | 1103974.388 | 0 | 733941.0041 | 0 | 1958358.679 | 0 | 503514.8376 | 0 | 961374.4054 | 0 | 912976.8158 | 0
| 1385684.6435 | 0 | 1482502.9322 | 0 | 1486434.5541 | 0 | 1025399.8167 | 0 | 1368777.0256 | 0 | 957834.5275 | 0 | 2392104.6553 | 0 | 811439.4825 | 0 | 1346241.5548 | 0 | 1286949.7433 | 0
| 1653880.7865 | 0 | 1752287.7092 | 0 | 1701339.1558 | 0 | 1340302.2128 | 0 | 1599946.8514 | 0 | 1139158.0325 | 0 | 2818668.7656 | 0 | 1086262.3127 | 0 | 1668344.2945 | 0 | 1604847.8483 | 0
| 1955859.4718 | 0 | 2056273.8993 | 0 | 1966870.3539 | 0 | 1639723.1812 | 0 | 1867821.3992 | 0 | 1335129.7689 | 0 | 3301253.2084 | 0 | 1392644.0355 | 0 | 2005252.4456 | 0 | 1931900.1118 | 0
| 2317626.1132 | 0 | 2424350.4445 | 0 | 2313136.4914 | 0 | 1923789.568 | 0 | 2195598.4498 | 0 | 1560577.7251 | 0 | 3849573.2253 | 0 | 1760737.3686 | 0 | 2393686.2834 | 0 | 2315880.0264 | 0
| 2806459.3313 | 0 | 2916500.1885 | 0 | 2793092.8563 | 0 | 2226318.3696 | 0 | 2620548.8988 | 0 | 1851381.1343 | 0 | 4541388.2804 | 0 | 2250651.016 | 0 | 2898245.2627 | 0 | 2794400.3164 | 0
| 3251014.9026 | 0 | 3360718.8828 | 0 | 3210411.3805 | 0 | 2585539.6768 | 0 | 3012634.4938 | 0 | 2143850.0596 | 0 | 5198211.4261 | 0 | 2696198.2003 | 0 | 3350107.1919 | 0 | 3221953.613 | 0
| 3616501.5725 | 0 | 3724091.1141 | 0 | 3533647.9716 | 0 | 2948615.4598 | 0 | 3337565.2031 | 0 | 2389719.6911 | 0 | 5776500.3849 | 0 | 3062337.6885 | 0 | 3583440.208 | 0 | 3392377.5163 | 0
| 3680139.6737 | 0 | 3753289.7654 | 0 | 3504607.9161 | 0 | 3018383.2492 | 0 | 3309765.504 | 0 | 2432110.3124 | 0 | 5592109.5542 | 0 | 3098191.8297 | 0 | 2694362.9116 | 0 | 2603684.9278 | 0
| 3160372.4598 | 0 | 3195631.543 | 0 | 2885561.6378 | 0 | 2479565.2304 | 0 | 2683555.1178 | 0 | 2064898.6286 | 0 | 4562277.5058 | 0 | 2553560.177 | 0 | 910870.1337 | 0 | 1116231.9115 | 0
| 2366985.0446 | 0 | 2377228.4803 | 0 | 2045294.6617 | 0 | 1649323.9656 | 0 | 1836526.0932 | 0 | 1500837.2992 | 0 | 3285532.2472 | 0 | 1751030.2197 | 0 | 0 | 1063306.1197 | 9553.2969 | 809382.6638
| 1562519.8986 | 0 | 1558728.5536 | 0 | 1261219.6545 | 0 | 837353.347 | 0 | 1053108.0837 | 0 | 939257.1172 | 0 | 2023511.4396 | 0 | 951736.4867 | 0 | 0 | 3386051.4021 | 0 | 4477816.2115
| 841727.2508 | 0 | 833318.4728 | 0 | 621962.307 | 0 | 134036.1892 | 34932.5376 | 425516.5686 | 0 | 449180.6593 | 0 | 856309.2558 | 0 | 256053.6968 | 0 | 0 | 5708009.3846 | 0 | 8628738.7455
| 214157.931 | 5954.1335 | 200496.3007 | 8323.9797 | 86121.7283 | 55466.0966 | 0 | 487374.0368 | 11903.6658 | 184590.8822 | 57563.1837 | 44862.4319 | 44455.8552 | 257871.0516 | 0 | 324654.0716 | 0 | 7359513.2766 | 0 | 11669696.3981
| 0 | 241048.719 | 0 | 251102.8935 | 0 | 396290.655 | 0 | 1166121.773 | 0 | 634925.2805 | 0 | 355902.0547 | 0 | 829146.4887 | 0 | 782980.2843 | 0 | 8146262.4751 | 0 | 13088078.7747
| 0 | 567926.2982 | 0 | 552595.7132 | 0 | 633017.884 | 0 | 1537657.0319 | 0 | 881567.535 | 0 | 615726.8115 | 0 | 1155661.6404 | 0 | 1197121.5012 | 0 | 7809897.3406 | 0 | 12606528.6851
| 0 | 815171.6899 | 0 | 784475.6295 | 0 | 762995.4195 | 0 | 1613801.9035 | 0 | 971086.3153 | 0 | 733526.7681 | 0 | 1412511.9064 | 0 | 1443636.1033 | 0 | 6749999.3617 | 0 | 10612028.335
| 0 | 901881.576 | 0 | 852845.4999 | 0 | 752698.3322 | 0 | 1497202.3084 | 0 | 922971.7365 | 0 | 746886.4977 | 0 | 1403794.6012 | 0 | 1502774.5314 | 0 | 5188790.4281 | 0 | 7804397.6029
| 0 | 773415.1533 | 0 | 709020.0774 | 0 | 569610.7446 | 0 | 1238481.9243 | 0 | 718431.7775 | 0 | 641412.813 | 0 | 1120897.8816 | 0 | 1339040.2589 | 0 | 3668900.4891 | 0 | 5158528.7277
| 0 | 546384.7295 | 0 | 479626.734 | 0 | 340961.7315 | 0 | 924063.573 | 0 | 471625.8637 | 0 | 461619.3328 | 0 | 751453.0715 | 0 | 1086871.849 | 0 | 2319593.9442 | 0 | 3090151.1016
| 0 | 336292.3384 | 0 | 271945.1591 | 0 | 156458.8793 | 0 | 614110.4786 | 0 | 256516.0814 | 0 | 277996.7902 | 0 | 386664.0328 | 0 | 856700.6599 | 0 | 1273110.1942 | 0 | 1629600.4957
| 0 | 138478.5972 | 0 | 81660.9733 | 22476.4321 | 18016.975 | 0 | 330591.6368 | 1128.0581 | 67484.4728 | 0 | 113634.6484 | 29752.08 | 57924.8676 | 0 | 633808.4207 | 0 | 564647.8675 | 0 | 739607.5185
| 55376.8421 | 4876.0023 | 103512.4919 | 0 | 190520.3402 | 0 | 0 | 94441.9555 | 133646.9169 | 0 | 31860.1616 | 7050.818 | 326840.0965 | 0 | 0 | 406488.7068 | 2463.9633 | 127355.0788 | 0 | 206969.9644
| 319836.7032 | 0 | 398413.8665 | 0 | 492748.6993 | 0 | 113207.3736 | 0 | 401569.1077 | 0 | 200588.9408 | 0 | 793119.9648 | 0 | 0 | 174776.8859 | 210236.5736 | 0 | 155190.1134 | 0
| 654430.8136 | 0 | 745835.104 | 0 | 817027.8768 | 0 | 392370.0948 | 0 | 713619.6927 | 0 | 437650.6307 | 0 | 1313436.5272 | 0 | 109741.4251 | 2479.8245 | 600213.1786 | 0 | 535942.3511 | 0
| 1008130.1373 | 0 | 1106290.1876 | 0 | 1137966.2241 | 0 | 722582.904 | 0 | 1031174.2042 | 0 | 679239.3545 | 0 | 1848348.5983 | 0 | 444592.6801 | 0 | 1007673.0254 | 0 | 943345.9143 | 0
| 1334989.199 | 0 | 1430069.8423 | 0 | 1411858.3511 | 0 | 1031530.239 | 0 | 1302807.6182 | 0 | 901566.0025 | 0 | 2237683.236 | 0 | 764165.5458 | 0 | 1367003.4854 | 0 | 1289823.7168 | 0
| 1513388.3138 | 0 | 1601194.7594 | 0 | 1528042.3787 | 0 | 1221252.5642 | 0 | 1423817.622 | 0 | 1024945.9159 | 0 | 2408441.3645 | 0 | 943092.5697 | 0 | 1562991.5927 | 0 | 1484670.6609 | 0
| 1601525.8301 | 0 | 1684712.8587 | 0 | 1567271.529 | 0 | 1329347.1542 | 0 | 1469508.373 | 0 | 1074764.2592 | 0 | 2491605.2422 | 0 | 1035052.1745 | 0 | 1661700.9662 | 0 | 1585566.9321 | 0
| 1679296.4401 | 0 | 1765599.5515 | 0 | 1620666.667 | 0 | 1424503.8677 | 0 | 1527021.3212 | 0 | 1110142.6671 | 0 | 2648760.3047 | 0 | 1121334.3038 | 0 | 1751788.8467 | 0 | 1681854.8619 | 0
| 1836816.4916 | 0 | 1929724.4709 | 0 | 1771325.8303 | 0 | 1584777.1716 | 0 | 1677249.5662 | 0 | 1200877.7104 | 0 | 2944376.2199 | 0 | 1285891.681 | 0 | 1921459.835 | 0 | 1847455.9286 | 0
| 2027932.7618 | 0 | 2120974.8932 | 0 | 1952229.149 | 0 | 1773973.3249 | 0 | 1857828.0206 | 0 | 1332416.3856 | 0 | 3264627.5003 | 0 | 1476297.1319 | 0 | 2047463.067 | 0 | 1900286.3845 | 0
| 2039854.3596 | 0 | 2107277.1879 | 0 | 1916999.1975 | 0 | 1773299.8144 | 0 | 1822923.2783 | 0 | 1363725.5645 | 0 | 3075185.2445 | 0 | 1467277.6317 | 0 | 1540169.7218 | 0 | 1246152.0111 | 0
| 1652071.8017 | 0 | 1689551.0701 | 0 | 1474874.6515 | 0 | 1356702.3481 | 0 | 1373842.6573 | 0 | 1106807.5356 | 0 | 2306287.8437 | 0 | 1065080.6634 | 0 | 405541.9909 | 58311.849 | 201830.2191 | 60425.8438
| 1074721.7109 | 0 | 1092495.995 | 0 | 885394.0418 | 0 | 735402.3802 | 0 | 775815.6072 | 0 | 698902.504 | 0 | 1363978.6851 | 0 | 492369.3353 | 0 | 0 | 1334834.1735 | 0 | 1901163.2747
| 548153.8872 | 0 | 560595.7133 | 0 | 412669.5798 | 0 | 160425.1279 | 10175.3093 | 284453.5306 | 0 | 308732.5429 | 0 | 581665.4131 | 0 | 49709.1275 | 53236.7026 | 0 | 3670556.4377 | 0 | 5677250.8368
| 143089.4565 | 0 | 149307.8936 | 0 | 61799.9548 | 22796.691 | 0 | 275598.7935 | 5787.5095 | 116502.7894 | 39921.2094 | 22759.8753 | 60490.1899 | 76024.2141 | 0 | 354200.9548 | 0 | 5709285.8302 | 0 | 9633826.1365
| 0 | 137176.7537 | 0 | 137475.3238 | 0 | 238821.8332 | 0 | 736014.4282 | 0 | 402154.8531 | 0 | 196286.2159 | 0 | 489456.9532 | 0 | 661488.4764 | 0 | 7039859.302 | 0 | 12428688.1664
| 0 | 404132.2391 | 0 | 390205.4783 | 0 | 465583.4193 | 0 | 1228463.206 | 0 | 676304.7501 | 0 | 424292.2338 | 0 | 876776.6533 | 0 | 1027821.1194 | 0 | 7758154.8557 | 0 | 13576020.2813
| 0 | 688108.2061 | 0 | 660790.5989 | 0 | 662120.4662 | 0 | 1627365.1821 | 0 | 908405.8412 | 0 | 652555.8927 | 0 | 1239902.8367 | 0 | 1327343.3555 | 0 | 8121129.3743 | 0 | 12961773.5992
| 0 | 904336.9389 | 0 | 868406.4863 | 0 | 802670.6562 | 0 | 1895566.4671 | 0 | 1083738.2662 | 0 | 847499.2572 | 0 | 1542549.0681 | 0 | 1535226.2623 | 0 | 7959626.1597 | 0 | 10823554.2993
| 0 | 989552.5004 | 0 | 933404.3965 | 0 | 815743.5776 | 0 | 1941488.1506 | 0 | 1116894.4505 | 0 | 956152.3878 | 0 | 1527525.2177 | 0 | 1589243.6123 | 0 | 6942565.8624 | 0 | 7936127.0236
| 0 | 813344.7578 | 0 | 740876.0509 | 0 | 593106.8342 | 0 | 1611427.514 | 0 | 861502.9127 | 0 | 819350.6232 | 0 | 1145922.6963 | 0 | 1372998.5624 | 0 | 5006761.6474 | 0 | 5243277.339
| 37846.9911 | 302303.1063 | 93561.1954 | 203631.9562 | 185026.4429 | 128458.5957 | 0 | 655820.1565 | 126807.7811 | 236368.4343 | 0 | 378816.8652 | 38886.0523 | 363000.9024 | 0 | 678423.3879 | 0 | 2419827.3227 | 0 | 2647668.7213
| 459817.8163 | 0 | 595625.8381 | 0 | 714474.7379 | 0 | 321401.8484 | 0 | 623665.5088 | 0 | 233011.0755 | 0 | 469724.297 | 0 | 43541.7432 | 13550.018 | 0 | 308622.6105 | 0 | 692669.5301
| 284577.5635 | 0 | 379868.7769 | 0 | 430447.1621 | 0 | 151385.9347 | 0 | 358514.3689 | 0 | 297746.2712 | 0 | 271689.0223 | 0 | 0 | 178495.1009 | 0 | 115019.1928 | 0 | 306662.3643
| 176872.1439 | 0 | 251081.6102 | 0 | 267227.6443 | 0 | 40508.7768 | 0 | 200255.2733 | 0 | 177358.4703 | 0 | 163848.7491 | 0 | 0 | 276376.7609 | 0 | 42770.2066 | 0 | 149171.6687
| 141845.3917 | 0 | 209342.3384 | 0 | 205686.3906 | 0 | 22825.5514 | 0 | 148618.411 | 0 | 123829.8153 | 0 | 220574.4688 | 0 | 0 | 305043.2228 | 10528.2836 | 4340.8291 | 0 | 47002.4873
| 198521.3015 | 0 | 270788.4181 | 0 | 260310.7735 | 0 | 78698.3891 | 0 | 204471.4793 | 0 | 139553.2882 | 0 | 433001.3475 | 0 | 0 | 275752.0079 | 104213.0873 | 0 | 64858.8385 | 0
| 581891.575 | 0 | 746454.0434 | 0 | 753203.9549 | 0 | 556294.3792 | 0 | 697229.1501 | 0 | 336695.385 | 0 | 1057487.9092 | 0 | 171616.1714 | 74496.6435 | 607392.622 | 0 | 572660.958 | 0
| 1312762.628 | 0 | 1483851.7115 | 0 | 1451736.925 | 0 | 1357383.6327 | 0 | 1416323.6753 | 0 | 905628.0009 | 0 | 1997662.7808 | 0 | 782809.7298 | 0 | 1382502.8828 | 0 | 1218323.3537 | 0
| 1265960.4761 | 0 | 1398244.0438 | 0 | 1320260.7548 | 0 | 1244023.1104 | 0 | 1283769.6838 | 0 | 970743.2317 | 0 | 2160125.8353 | 0 | 727112.0145 | 0 | 1337565.9794 | 0 | 1253525.8835 | 0
| 1488247.5376 | 0 | 1613186.3981 | 0 | 1522413.9918 | 0 | 1358427.7575 | 0 | 1461409.6006 | 0 | 1045662.4125 | 0 | 2622456.5975 | 0 | 948654.7543 | 0 | 1575848.2905 | 0 | 1518632.4979 | 0
| 1899182.2185 | 0 | 2012558.2761 | 0 | 1913940.1992 | 0 | 1605435.6419 | 0 | 1809024.5712 | 0 | 1278200.5457 | 0 | 3130232.8526 | 0 | 1345562.8495 | 0 | 1989506.2186 | 0 | 1905749.1204 | 0
| 2151927.7361 | 0 | 2251513.3794 | 0 | 2125922.8016 | 0 | 1796621.4643 | 0 | 2004521.2285 | 0 | 1450982.5502 | 0 | 3396296.0494 | 0 | 1590673.3399 | 0 | 2237784.9426 | 0 | 2142380.763 | 0
| 2272944.4247 | 0 | 2361559.3933 | 0 | 2201056.0254 | 0 | 1910961.9903 | 0 | 2080718.5455 | 0 | 1523076.1554 | 0 | 3533506.0145 | 0 | 1708238.2887 | 0 | 2238120.3085 | 0 | 2081669.0997 | 0
| 2177169.2408 | 0 | 2239764.0732 | 0 | 2038824.3577 | 0 | 1797313.337 | 0 | 1912815.5537 | 0 | 1440723.3059 | 0 | 3183961.6718 | 0 | 1596903.8872 | 0 | 1441846.6037 | 0 | 1243269.265 | 0
| 1711323.9156 | 0 | 1746937.343 | 0 | 1513975.5226 | 0 | 1314103.1325 | 0 | 1380099.8487 | 0 | 1105664.2247 | 0 | 2324221.1525 | 0 | 1121897.7513 | 0 | 228718.7588 | 133927.8593 | 183872.7237 | 89315.2545
| 1098553.0926 | 0 | 1115665.6489 | 0 | 892921.6034 | 0 | 700763.0663 | 0 | 766249.1841 | 0 | 688234.5191 | 0 | 1329609.2336 | 0 | 515907.6454 | 0 | 0 | 1427933.1452 | 0 | 2034302.7338
| 549640.1711 | 0 | 562491.3971 | 0 | 406556.2096 | 0 | 168817.8096 | 0 | 279672.1449 | 0 | 304573.4271 | 0 | 519046.7126 | 0 | 52263.5864 | 52321.5227 | 0 | 3235935.7707 | 0 | 5807362.3612
| 149876.4021 | 0 | 158014.5001 | 0 | 64797.6805 | 15834.9093 | 0 | 173432.4554 | 10053.9849 | 80493.058 | 52883.3175 | 5715.875 | 32524.3579 | 109494.348 | 0 | 343893.1014 | 0 | 4402255.3972 | 0 | 9572582.6093
| 0 | 126117.9057 | 0 | 126822.2753 | 0 | 214831.7071 | 0 | 490136.5983 | 0 | 332859.6877 | 0 | 134186.5227 | 0 | 551066.2735 | 0 | 646857.762 | 0 | 4850845.4287 | 0 | 12093578.3134
| 0 | 408708.7001 | 0 | 394253.3797 | 0 | 461877.5369 | 0 | 847346.9783 | 0 | 588852.377 | 0 | 330736.0671 | 0 | 935630.4946 | 0 | 1028693.9211 | 0 | 4944119.4428 | 0 | 13036382.6969
| 0 | 692781.0817 | 0 | 665569.1161 | 0 | 658029.0036 | 0 | 1124898.0532 | 0 | 780144.4074 | 0 | 507182.6036 | 0 | 1273580.7175 | 0 | 1326993.1167 | 0 | 4940631.4959 | 0 | 12337554.2561
| 0 | 910787.8615 | 0 | 878716.4455 | 0 | 801426.808 | 0 | 1318641.9763 | 0 | 920669.9437 | 0 | 644285.3829 | 0 | 1556124.721 | 0 | 1539543.409 | 0 | 4751715.0782 | 0 | 10352252.5392
| 0 | 1045422.1393 | 0 | 1002347.5548 | 0 | 871454.4963 | 0 | 1406046.8999 | 0 | 986003.0984 | 0 | 738043.8932 | 0 | 1660789.927 | 0 | 1654630.2631 | 0 | 4266549.2434 | 0 | 7619295.795
| 0 | 1020467.3477 | 0 | 966359.9867 | 0 | 802210.9688 | 0 | 1326898.9818 | 0 | 910073.5116 | 0 | 735270.9041 | 0 | 1557819.1871 | 0 | 1605132.5564 | 0 | 3400194.9768 | 0 | 5019901.848
| 0 | 910392.6263 | 0 | 849301.886 | 0 | 680241.5371 | 0 | 1177991.4546 | 0 | 782654.666 | 0 | 666570.7448 | 0 | 1370494.0527 | 0 | 1474504.4571 | 0 | 2540477.3981 | 0 | 3309753.8134
| 0 | 720164.1358 | 0 | 649933.6271 | 0 | 491312.0876 | 0 | 965185.2263 | 0 | 590602.2059 | 0 | 540486.1865 | 0 | 1025597.2099 | 0 | 1259579.5401 | 0 | 1680096.9414 | 0 | 2015966.1751
| 0 | 444297.6692 | 0 | 373029.0819 | 0 | 241418.5258 | 0 | 670181.6456 | 0 | 334202.2664 | 0 | 352026.1298 | 0 | 559469.5656 | 0 | 959116.1188 | 0 | 865125.2244 | 0 | 1042480.4205
| 0 | 173498.554 | 0 | 108605.595 | 21692.6154 | 37384.3207 | 0 | 379296.9301 | 0 | 99849.2681 | 0 | 164149.2522 | 16331.1686 | 120180.3289 | 0 | 660247.5005 | 0 | 345438.9736 | 0 | 436957.2753
| 129640.5327 | 2995.6932 | 198170.4218 | 0 | 297452.8499 | 0 | 11912.9144 | 94254.5491 | 214431.0782 | 0 | 42044.0517 | 15899.8953 | 559016.7608 | 0 | 0 | 317314.421 | 94577.9919 | 20960.0068 | 76506.1397 | 35757.7376
| 697912.8855 | 0 | 816599.413 | 0 | 939910.3252 | 0 | 328157.4973 | 0 | 790293.5333 | 0 | 376281.2895 | 0 | 1640203.3774 | 0 | 203487.5291 | 13734.441 | 698831.4973 | 0 | 650220.941 | 0
| 1518733.6576 | 0 | 1662390.057 | 0 | 1769277.761 | 0 | 980986.9884 | 0 | 1578938.7433 | 0 | 943089.9296 | 0 | 2960321.801 | 0 | 979278.0838 | 0 | 1578355.7597 | 0 | 1503009.9385 | 0
| 2312529.0253 | 0 | 2438564.9559 | 0 | 2484099.5961 | 0 | 1614853.1464 | 0 | 2262099.6678 | 0 | 1518778.7699 | 0 | 3822767.2543 | 0 | 1747310.8497 | 0 | 2385619.6882 | 0 | 2255545.6554 | 0
| 2600804.9632 | 0 | 2696835.5585 | 0 | 2632594.8525 | 0 | 1919900.8792 | 0 | 2430513.7165 | 0 | 1751257.347 | 0 | 3931019.0414 | 0 | 2021299.2331 | 0 | 2666217.4976 | 0 | 2525350.0709 | 0
| 2555855.0399 | 0 | 2637397.3648 | 0 | 2471388.3753 | 0 | 1960189.5009 | 0 | 2301512.5883 | 0 | 1702272.672 | 0 | 3722472.694 | 0 | 1978408.0065 | 0 | 2619846.2355 | 0 | 2488261.0425 | 0
| 2504674.3119 | 0 | 2599739.6908 | 0 | 2380986.267 | 0 | 1984260.6191 | 0 | 2232489.3519 | 0 | 1617768.7672 | 0 | 3851603.8464 | 0 | 1950054.5375 | 0 | 2589639.3773 | 0 | 2491400.9625 | 0
| 2802123.0462 | 0 | 2918198.7368 | 0 | 2694591.5474 | 0 | 2297096.9336 | 0 | 2548148.121 | 0 | 1777952.0654 | 0 | 4531315.3686 | 0 | 2266082.3554 | 0 | 2912305.4173 | 0 | 2804144.3704 | 0
| 3290653.7562 | 0 | 3416037.6413 | 0 | 3193276.8581 | 0 | 2782507.5604 | 0 | 3041093.5853 | 0 | 2107813.1591 | 0 | 5397694.7509 | 0 | 2759609.1062 | 0 | 3272864.0284 | 0 | 3072405.7548 | 0
| 3558600.6847 | 0 | 3648279.6146 | 0 | 3396372.385 | 0 | 3003394.5255 | 0 | 3226460.241 | 0 | 2315013.5369 | 0 | 5458871.1583 | 0 | 2994049.853 | 0 | 2652610.1524 | 0 | 2442314.4981 | 0
| 3130706.1287 | 0 | 3176479.6327 | 0 | 2869676.2205 | 0 | 2534462.8643 | 0 | 2690063.0976 | 0 | 2045222.6041 | 0 | 4490060.7267 | 0 | 2534449.6336 | 0 | 1116813.8142 | 0 | 1067294.3688 | 0
| 2366170.7175 | 0 | 2383186.3022 | 0 | 2052851.5894 | 0 | 1729897.4097 | 0 | 1872085.9836 | 0 | 1520690.3327 | 0 | 3215028.584 | 0 | 1756906.8708 | 0 | 0 | 676808.056 | 13472.4968 | 765850.0762
| 1612581.936 | 0 | 1623502.3038 | 0 | 1322823.4445 | 0 | 983591.7491 | 0 | 1147222.6947 | 0 | 995917.4429 | 0 | 2154417.2733 | 0 | 1014384.6002 | 0 | 0 | 2469735.7663 | 0 | 4205501.8145
| 1078227.0863 | 0 | 1091586.8462 | 0 | 857549.8173 | 0 | 485062.1115 | 0 | 691952.7744 | 0 | 633221.0701 | 0 | 1432804.3356 | 0 | 497166.5485 | 0 | 0 | 4012056.331 | 0 | 7909189.0092
| 685572.8254 | 0 | 699296.494 | 0 | 548391.8565 | 0 | 129328.2638 | 0 | 401676.52 | 0 | 394601.37 | 0 | 849584.7213 | 0 | 124945.3573 | 0 | 0 | 4800222.0928 | 0 | 10366159.8075
| 361120.1609 | 0 | 376196.3089 | 0 | 278553.7736 | 0 | 0 | 107633.034 | 157191.8199 | 0 | 202987.9037 | 0 | 380933.0407 | 0 | 0 | 175035.894 | 0 | 5158627.0039 | 0 | 11364337.1462
| 115735.0981 | 0 | 131483.0859 | 0 | 78729.057 | 0 | 0 | 301155.8705 | 7117.977 | 36328.5018 | 43828.4519 | 3093.6512 | 47547.3015 | 34782.6578 | 0 | 359974.4159 | 0 | 5385285.5577 | 0 | 10963775.0654
| 1714.755 | 40660.7105 | 4762.1366 | 30725.2544 | 0 | 53398.8382 | 0 | 536064.0051 | 0 | 175542.0304 | 0 | 98551.7694 | 0 | 264010.1925 | 0 | 535637.4434 | 0 | 5290119.3855 | 0 | 9265265.1568
| 0 | 135217.1104 | 0 | 108925.6677 | 0 | 126863.1062 | 0 | 691229.7062 | 0 | 282225.7843 | 0 | 225290.0222 | 0 | 373893.9596 | 0 | 703323.6021 | 0 | 4723892.381 | 0 | 6784741.5611
| 0 | 178855.5363 | 0 | 132158.2237 | 0 | 126642.838 | 0 | 669468.8743 | 0 | 274994.6227 | 0 | 265108.9834 | 0 | 379698.5613 | 0 | 749478.805 | 0 | 3560230.922 | 0 | 4403929.2444
| 0 | 175139.6183 | 0 | 121866.9589 | 0 | 99083.7434 | 0 | 577344.9756 | 0 | 227788.4581 | 0 | 243309.9734 | 0 | 348782.5223 | 0 | 731381.2165 | 0 | 2442136.1298 | 0 | 2793788.2801
| 0 | 113589.2568 | 0 | 56457.0642 | 8333.1036 | 31668.1279 | 0 | 421334.6725 | 0 | 128259.0801 | 0 | 168903.8672 | 4720.439 | 126966.4221 | 0 | 638834.4999 | 0 | 1420925.6468 | 0 | 1540578.2106
| 50725.4706 | 4547.9076 | 100784.5623 | 0 | 165775.5212 | 0 | 0 | 168765.9595 | 95057.3644 | 162.7594 | 13318.8561 | 30673.8792 | 272175.63 | 0 | 0 | 426114.2147 | 0 | 521922.0845 | 0 | 595101.154
| 308035.0003 | 0 | 396184.2763 | 0 | 464729.047 | 0 | 81773.3154 | 2480.7922 | 376592.4388 | 0 | 162455.0147 | 0 | 811585.5003 | 0 | 0 | 185088.9219 | 61271.1986 | 40164.2752 | 37870.9563 | 65044.791
| 694362.6951 | 0 | 801269.0819 | 0 | 859281.5291 | 0 | 419682.6554 | 0 | 761982.348 | 0 | 435699.4986 | 0 | 1461095.9164 | 0 | 144335.1769 | 1080.7801 | 489642.1988 | 0 | 437920.2618 | 0
| 1154538.7138 | 0 | 1271348.5135 | 0 | 1302572.9985 | 0 | 852785.7236 | 0 | 1202258.3542 | 0 | 761590.6995 | 0 | 2182912.4987 | 0 | 590000.6672 | 0 | 1051375.812 | 0 | 985076.9869 | 0
| 1669328.3139 | 0 | 1791174.6513 | 0 | 1788187.3701 | 0 | 1302322.6013 | 0 | 1672969.5603 | 0 | 1109076.3899 | 0 | 2954957.5408 | 0 | 1106161.9368 | 0 | 1650381.8897 | 0 | 1572128.6066 | 0
| 2222011.4726 | 0 | 2343990.5868 | 0 | 2303055.2063 | 0 | 1739195.334 | 0 | 2155775.7058 | 0 | 1470678.3596 | 0 | 3748786.9025 | 0 | 1661454.6487 | 0 | 2257930.7155 | 0 | 2160248.3281 | 0
| 2727246.5676 | 0 | 2846809.1884 | 0 | 2758062.9552 | 0 | 2178017.6759 | 0 | 2593853.4969 | 0 | 1806527.469 | 0 | 4480941.0454 | 0 | 2169825.3635 | 0 | 2795327.0991 | 0 | 2677811.2464 | 0
| 3191073.543 | 0 | 3313281.7751 | 0 | 3171591.3239 | 0 | 2625440.0251 | 0 | 3002214.7173 | 0 | 2108526.688 | 0 | 5182995.6418 | 0 | 2642190.6782 | 0 | 3283217.6282 | 0 | 3145538.5844 | 0
| 3607006.8632 | 0 | 3725546.8864 | 0 | 3530893.9832 | 0 | 3035656.2495 | 0 | 3359730.8229 | 0 | 2384483.1617 | 0 | 5722369.1263 | 0 | 3059460.4541 | 0 | 3708298.2354 | 0 | 3536620.6907 | 0
| 3864702.9358 | 0 | 3977532.7533 | 0 | 3732380.0768 | 0 | 3303216.6563 | 0 | 3565415.4726 | 0 | 2561104.606 | 0 | 6032477.8741 | 0 | 3317130.8549 | 0 | 3967783.2443 | 0 | 3780247.5656 | 0
| 4019398.9622 | 0 | 4126619.5289 | 0 | 3840743.4073 | 0 | 3465925.3825 | 0 | 3676891.1523 | 0 | 2657126.6166 | 0 | 6239811.7329 | 0 | 3470548.5904 | 0 | 3972772.5451 | 0 | 3713425.4035 | 0
| 3959470.9341 | 0 | 4043383.0629 | 0 | 3716212.9854 | 0 | 3393636.0791 | 0 | 3544769.7275 | 0 | 2598327.1172 | 0 | 5981128.2723 | 0 | 3392882.1342 | 0 | 3055479.525 | 0 | 2813497.3398 | 0
| 3542339.5759 | 0 | 3601962.3939 | 0 | 3235993.7359 | 0 | 2978388.5909 | 0 | 3060700.3648 | 0 | 2298856.6616 | 0 | 5218835.7234 | 0 | 2960231.8512 | 0 | 1614945.9238 | 0 | 1473773.2835 | 0
| 2952669.3393 | 0 | 2994047.0921 | 0 | 2616294.2163 | 0 | 2402931.4304 | 0 | 2447753.3126 | 0 | 1905632.254 | 0 | 4298436.3702 | 0 | 2361670.0116 | 0 | 264829.3772 | 71665.0324 | 150509.0762 | 286567.1517
| 2360950.8336 | 0 | 2394354.6781 | 0 | 2042386.636 | 0 | 1845836.7802 | 0 | 1889149.6347 | 0 | 1522753.8838 | 0 | 3472580.785 | 0 | 1770762.0231 | 0 | 0 | 939606.2585 | 0 | 2908628.7881
| 1896506.8876 | 0 | 1926640.2829 | 0 | 1624993.122 | 0 | 1397925.6263 | 0 | 1481825.3408 | 0 | 1225031.8516 | 0 | 2826989.9651 | 0 | 1310019.6176 | 0 | 0 | 2094154.2343 | 0 | 6353205.2616
| 1524724.1996 | 0 | 1551468.3222 | 0 | 1306616.9183 | 0 | 1040913.8357 | 0 | 1171708.962 | 0 | 995845.2987 | 0 | 2275734.442 | 0 | 940991.4218 | 0 | 0 | 2968580.0519 | 0 | 8898779.8318
| 1211963.7814 | 0 | 1237265.2133 | 0 | 1046573.637 | 0 | 757404.359 | 0 | 921015.4707 | 0 | 800068.0544 | 0 | 1787093.9261 | 0 | 633496.2907 | 0 | 0 | 3332585.9587 | 0 | 9883460.28
| 942366.9751 | 0 | 967807.9134 | 0 | 821479.4766 | 0 | 532232.5449 | 0 | 703771.8901 | 0 | 616528.7389 | 0 | 1344947.9531 | 0 | 372196.9353 | 0 | 0 | 3273003.9936 | 0 | 9240538.2554
| 694693.8877 | 0 | 719767.1742 | 0 | 608246.3026 | 0 | 340293.3013 | 0 | 502248.4214 | 0 | 448295.7237 | 0 | 926005.488 | 0 | 135538.5586 | 0 | 0 | 2993532.4365 | 0 | 7536728.4491
| 526275.9205 | 0 | 566265.1976 | 0 | 482955.4539 | 0 | 230256.6098 | 0 | 393836.9656 | 0 | 326430.7408 | 0 | 831410.235 | 0 | 1241.339 | 11638.3648 | 0 | 2386739.1745 | 0 | 5415569.085
| 618694.7242 | 0 | 680575.3258 | 0 | 621041.4942 | 0 | 353641.5107 | 0 | 536890.5463 | 0 | 367685.6859 | 0 | 1143595.5514 | 0 | 83701.1588 | 0 | 0 | 1357985.8644 | 0 | 3294078.7338
| 860543.5151 | 0 | 937869.7082 | 0 | 893488.357 | 0 | 633253.2207 | 0 | 816281.3903 | 0 | 543540.9578 | 0 | 1601016.2002 | 0 | 315066.0738 | 0 | 0 | 438080.2075 | 0 | 1555303.9308
| 1146607.9195 | 0 | 1233092.2146 | 0 | 1188799.142 | 0 | 972732.1106 | 0 | 1126914.9918 | 0 | 774081.2107 | 0 | 2065195.4737 | 0 | 593986.1359 | 0 | 247546.6192 | 0 | 7936.5287 | 309155.1786
| 1433265.1309 | 0 | 1526035.8563 | 0 | 1467354.3872 | 0 | 1291381.7698 | 0 | 1416156.9697 | 0 | 997424.5242 | 0 | 2508819.6763 | 0 | 878840.2848 | 0 | 873053.2671 | 0 | 446752.1532 | 0
| 1982987.3115 | 0 | 2172311.7263 | 0 | 2093851.5126 | 0 | 1991616.3773 | 0 | 2052581.9879 | 0 | 1319754.3845 | 0 | 3307298.3826 | 0 | 1514584.9899 | 0 | 1762324.0374 | 0 | 1409911.8423 | 0
| 2741421.6734 | 0 | 2921324.656 | 0 | 2765594.608 | 0 | 2819771.4521 | 0 | 2744687.808 | 0 | 1874621.9956 | 0 | 4271063.3881 | 0 | 2256950.5044 | 0 | 2671297.129 | 0 | 2273237.3778 | 0
| 2728078.5204 | 0 | 2871337.2498 | 0 | 2668435.289 | 0 | 2720224.5549 | 0 | 2642255.4638 | 0 | 1939829.3146 | 0 | 4484724.1627 | 0 | 2216984.9343 | 0 | 2728022.311 | 0 | 2484106.6548 | 0
| 3149772.8021 | 0 | 3343581.7243 | 0 | 3102775.0124 | 0 | 3219676.0998 | 0 | 3076191.504 | 0 | 2115811.1481 | 0 | 5221145.4038 | 0 | 2690062.0626 | 0 | 3260923.5138 | 0 | 3036719.0352 | 0
| 3707246.7588 | 0 | 3889131.4981 | 0 | 3582816.5572 | 0 | 3817714.6665 | 0 | 3568888.8331 | 0 | 2472500.2441 | 0 | 5964345.3755 | 0 | 3234809.8091 | 0 | 3841963.4554 | 0 | 3537931.8955 | 0
| 3816560.354 | 0 | 3958761.2331 | 0 | 3645164.0923 | 0 | 3791717.0682 | 0 | 3618795.9134 | 0 | 2617074.7987 | 0 | 6203691.8362 | 0 | 3306140.0063 | 0 | 3932054.8045 | 0 | 3698881.2285 | 0
| 4032640.2725 | 0 | 4156361.2579 | 0 | 3846728.48 | 0 | 3886655.704 | 0 | 3801076.9221 | 0 | 2764071.2 | 0 | 6568787.5337 | 0 | 3503537.0869 | 0 | 4141643.901 | 0 | 3923943.8738 | 0
| 4221946.5568 | 0 | 4324251.6782 | 0 | 4017274.5673 | 0 | 3942574.2783 | 0 | 3945179.014 | 0 | 2907398.8633 | 0 | 6742731.9673 | 0 | 3670584.2571 | 0 | 4315890.7341 | 0 | 4099175.3339 | 0
| 4259863.3447 | 0 | 4348480.1864 | 0 | 4028845.5936 | 0 | 3937631.2508 | 0 | 3948381.4094 | 0 | 2940625.0239 | 0 | 6688562.515 | 0 | 3696642.3452 | 0 | 4343717.4427 | 0 | 4135749.0726 | 0
| 4350191.2984 | 0 | 4491265.7742 | 0 | 4122872.1027 | 0 | 4205507.4791 | 0 | 4057733.6696 | 0 | 2927742.3495 | 0 | 6749489.3794 | 0 | 3843177.8596 | 0 | 4483815.7007 | 0 | 4212156.6709 | 0
| 4387643.0228 | 0 | 4522258.9501 | 0 | 4089719.9426 | 0 | 4379420.5943 | 0 | 4060964.1085 | 0 | 2926825.6436 | 0 | 6684221.5193 | 0 | 3877569.2803 | 0 | 4446253.3037 | 0 | 3862127.7416 | 0
| 3972637.0112 | 0 | 4057334.8563 | 0 | 3650958.5554 | 0 | 3765568.8644 | 0 | 3597281.1609 | 0 | 2731085.0207 | 0 | 6109070.7423 | 0 | 3414483.8446 | 0 | 3440941.9042 | 0 | 2895385.2474 | 0
| 3645162.8321 | 0 | 3707919.9923 | 0 | 3332902.9875 | 0 | 3295146.5358 | 0 | 3242192.5825 | 0 | 2483607.3754 | 0 | 5653504.0527 | 0 | 3067390.9393 | 0 | 2292615.1809 | 0 | 1744315.6618 | 0
| 3367211.9267 | 0 | 3424880.5205 | 0 | 3079564.3753 | 0 | 2931777.3756 | 0 | 2960634.0007 | 0 | 2261715.4633 | 0 | 5314924.1264 | 0 | 2785890.7465 | 0 | 1280598.75 | 0 | 730795.1124 | 0
| 3190914.228 | 0 | 3250292.7722 | 0 | 2932871.1535 | 0 | 2724126.4089 | 0 | 2804214.9928 | 0 | 2127996.7936 | 0 | 5111813.9609 | 0 | 2611420.7654 | 0 | 673421.9057 | 0 | 101128.4795 | 63230.2723
| 3083027.2432 | 0 | 3143753.6153 | 0 | 2851483.5068 | 0 | 2622359.4861 | 0 | 2727362.6371 | 0 | 2062202.0055 | 0 | 4976786.0994 | 0 | 2504866.1414 | 0 | 363579.7749 | 0 | 0 | 607051.067
| 3036422.386 | 0 | 3101107.1761 | 0 | 2829493.601 | 0 | 2598794.742 | 0 | 2713862.6022 | 0 | 2038844.8502 | 0 | 4905438.1231 | 0 | 2461040.9088 | 0 | 360557.7782 | 0 | 0 | 689767.1336
| 3029144.6296 | 0 | 3096086.3877 | 0 | 2840447.5758 | 0 | 2604919.1813 | 0 | 2728704.1538 | 0 | 2040343.4938 | 0 | 4880550.939 | 0 | 2454925.5596 | 0 | 620422.7782 | 0 | 0 | 273272.2961
| 3231238.9446 | 0 | 3368648.2738 | 0 | 3104358.1188 | 0 | 3001651.3648 | 0 | 3011698.2368 | 0 | 2129996.9717 | 0 | 5129719.5584 | 0 | 2725907.3636 | 0 | 1573690.1686 | 0 | 501255.7523 | 0
| 3502806.3801 | 0 | 3635236.7902 | 0 | 3320807.7654 | 0 | 3453165.5607 | 0 | 3279920.6335 | 0 | 2340884.8619 | 0 | 5385666.8889 | 0 | 2991739.1811 | 0 | 2700258.0838 | 0 | 1216990.9839 | 0
| 3275291.6888 | 0 | 3372104.4503 | 0 | 3067455.1057 | 0 | 3101233.3303 | 0 | 3016567.1607 | 0 | 2273327.8534 | 0 | 5122741.7036 | 0 | 2730092.94 | 0 | 2549887.4053 | 0 | 1575385.8942 | 0
| 3365968.8546 | 0 | 3511283.3135 | 0 | 3200145.8617 | 0 | 3292412.8956 | 0 | 3150452.2855 | 0 | 2262260.0555 | 0 | 5262127.7216 | 0 | 2869774.1938 | 0 | 2960428.8996 | 0 | 2224128.0679 | 0
| 3585643.8203 | 0 | 3727536.4466 | 0 | 3380060.5809 | 0 | 3617053.0689 | 0 | 3356981.1644 | 0 | 2398841.8854 | 0 | 5523318.5141 | 0 | 3085340.9562 | 0 | 3469885.3595 | 0 | 2807799.1965 | 0
| 3451976.045 | 0 | 3562694.6584 | 0 | 3233538.9451 | 0 | 3367588.4573 | 0 | 3198467.7066 | 0 | 2375243.3067 | 0 | 5439603.1337 | 0 | 2920314.1485 | 0 | 3426858.7223 | 0 | 3020144.6529 | 0
| 3502219.9564 | 0 | 3608301.3088 | 0 | 3296665.1702 | 0 | 3363679.8462 | 0 | 3245994.5656 | 0 | 2389494.3167 | 0 | 5563022.5794 | 0 | 2964615.2056 | 0 | 3533624.1529 | 0 | 3239277.7092 | 0
| 3603387.9374 | 0 | 3704667.3133 | 0 | 3401375.9021 | 0 | 3421352.8578 | 0 | 3338758.3925 | 0 | 2451680.4166 | 0 | 5686556.1084 | 0 | 3059433.5803 | 0 | 3662849.6645 | 0 | 3416700.1448 | 0
| 3655192.2803 | 0 | 3752754.2582 | 0 | 3446778.5838 | 0 | 3461275.0869 | 0 | 3380633.2098 | 0 | 2488355.5268 | 0 | 5734610.9296 | 0 | 3107439.3388 | 0 | 3730121.4155 | 0 | 3512928.6271 | 0
| 3683434.4699 | 0 | 3781079.2806 | 0 | 3468929.9491 | 0 | 3489903.2092 | 0 | 3402445.7381 | 0 | 2501598.9977 | 0 | 5762903.8284 | 0 | 3136078.3292 | 0 | 3767902.8973 | 0 | 3568974.4104 | 0
| 3732409.6644 | 0 | 3834010.2669 | 0 | 3518719.133 | 0 | 3527350.7661 | 0 | 3448179.855 | 0 | 2522832.8067 | 0 | 5869817.3761 | 0 | 3188713.0348 | 0 | 3826967.9683 | 0 | 3636188.5583 | 0
| 3832626.7782 | 0 | 3936149.1678 | 0 | 3622057.2192 | 0 | 3602518.9788 | 0 | 3545542.4629 | 0 | 2585567.8693 | 0 | 6049341.1032 | 0 | 3289615.2346 | 0 | 3932123.957 | 0 | 3740640.8456 | 0
| 3976362.808 | 0 | 4085095.463 | 0 | 3774731.1113 | 0 | 3693332.0696 | 0 | 3685723.3315 | 0 | 2674205.7448 | 0 | 6279646.0175 | 0 | 3436865.4931 | 0 | 4082819.7243 | 0 | 3891661.7667 | 0
| 4187953.0283 | 0 | 4298728.1008 | 0 | 3990685.9781 | 0 | 3798705.2297 | 0 | 3872236.7038 | 0 | 2798801.0033 | 0 | 6562883.9149 | 0 | 3648318.8074 | 0 | 4297452.6801 | 0 | 4090120.6062 | 0
| 4349268.2569 | 0 | 4456448.2762 | 0 | 4142771.1429 | 0 | 3891903.9703 | 0 | 4005916.5526 | 0 | 2905665.0162 | 0 | 6770849.424 | 0 | 3805302.9108 | 0 | 4455733.1954 | 0 | 4239928.4992 | 0
| 4441694.4629 | 0 | 4544812.0889 | 0 | 4219542.3979 | 0 | 3943668.1915 | 0 | 4073078.113 | 0 | 2966791.1706 | 0 | 6913226.8662 | 0 | 3893897.8444 | 0 | 4372681.861 | 0 | 4091385.3668 | 0
| 4318126.9395 | 0 | 4395796.4258 | 0 | 4047333.6022 | 0 | 3764638.5443 | 0 | 3880524.6181 | 0 | 2862680.7063 | 0 | 6566852.549 | 0 | 3747943.7479 | 0 | 3266052.8147 | 0 | 3109705.0216 | 0
| 3828639.1778 | 0 | 3881482.102 | 0 | 3503434.4429 | 0 | 3233067.4128 | 0 | 3315995.4642 | 0 | 2495814.9712 | 0 | 5705412.6088 | 0 | 3240670.5013 | 0 | 1578164.0337 | 0 | 1694187.052 | 0
| 3175241.6223 | 0 | 3210396.7739 | 0 | 2824254.7245 | 0 | 2533872.7382 | 0 | 2625493.4924 | 0 | 2035649.1433 | 0 | 4692913.1173 | 0 | 2577110.9606 | 0 | 119478.4464 | 272333.2216 | 207515.026 | 236184.8949
| 2544646.9189 | 0 | 2570880.0731 | 0 | 2212467.8805 | 0 | 1860831.2434 | 0 | 2008188.904 | 0 | 1605338.6644 | 0 | 3777858.6134 | 0 | 1945102.9421 | 0 | 0 | 1666576.3198 | 0 | 2884960.4857
| 2020392.3344 | 0 | 2041323.4866 | 0 | 1735337.7263 | 0 | 1289728.7105 | 0 | 1526708.1393 | 0 | 1258488.4284 | 0 | 3021151.9597 | 0 | 1422802.5653 | 0 | 0 | 3374540.3956 | 0 | 6556043.2085
| 1580192.9834 | 0 | 1596745.7256 | 0 | 1352229.7536 | 0 | 818693.9716 | 0 | 1140186.8189 | 0 | 972101.4968 | 0 | 2348789.4973 | 0 | 985364.3674 | 0 | 0 | 4666117.9467 | 0 | 9270733.1263
| 1215712.7688 | 0 | 1234631.467 | 0 | 1050371.4316 | 0 | 463047.7177 | 0 | 842845.0863 | 0 | 731099.1957 | 0 | 1840417.549 | 0 | 630929.7473 | 0 | 0 | 5334249.7358 | 0 | 10519205.656
| 974829.5167 | 0 | 999200.9144 | 0 | 863813.537 | 0 | 262512.5802 | 0 | 664967.5405 | 0 | 559918.5383 | 0 | 1501858.9944 | 0 | 400675.2314 | 0 | 0 | 5363833.0086 | 0 | 10092772.7303
| 815023.5292 | 0 | 846380.5212 | 0 | 745129.999 | 0 | 168635.8405 | 0 | 559760.8187 | 0 | 448205.3689 | 0 | 1249994.741 | 0 | 250985.7659 | 0 | 0 | 4843609.2 | 0 | 8178256.3019
| 731088.1629 | 0 | 774179.3341 | 0 | 696464.8312 | 0 | 142136.2748 | 0 | 527523.8004 | 0 | 386372.6238 | 0 | 1142456.4434 | 0 | 178568.5688 | 0 | 0 | 3909589.8743 | 0 | 5423102.1988
| 751913.7103 | 0 | 807784.7998 | 0 | 747941.6966 | 0 | 188654.3289 | 0 | 572758.9808 | 0 | 370899.5551 | 0 | 1175699.0348 | 0 | 204532.5679 | 0 | 0 | 2756916.507 | 0 | 2976364.0599
| 824933.0319 | 0 | 889066.6158 | 0 | 834829.3608 | 0 | 261130.9388 | 0 | 649844.291 | 0 | 407198.5569 | 0 | 1256617.9765 | 0 | 275297.4944 | 0 | 0 | 1783595.4176 | 0 | 1532068.7177
| 890760.6825 | 0 | 951755.1011 | 0 | 890383.0029 | 0 | 329379.938 | 0 | 706094.3417 | 0 | 478418.4827 | 0 | 1195420.9829 | 0 | 330864.21 | 0 | 0 | 884803.4079 | 0 | 592508.2157
| 946349.9442 | 0 | 1023514.7342 | 0 | 961440.7868 | 0 | 441775.9364 | 0 | 784163.3312 | 0 | 528280.0693 | 0 | 1516209.7336 | 0 | 398986.4421 | 0 | 43355.5665 | 123431.4746 | 90843.9195 | 45151.7032
| 1362795.6278 | 0 | 1472122.0874 | 0 | 1423687.7181 | 0 | 876680.9375 | 0 | 1250378.8459 | 0 | 790029.6484 | 0 | 2457847.2419 | 0 | 825851.9901 | 0 | 680867.3218 | 0 | 742999.4484 | 0
| 2000553.6915 | 0 | 2130678.0228 | 0 | 2080731.122 | 0 | 1532988.6285 | 0 | 1917010.3059 | 0 | 1246299.0743 | 0 | 3548225.8443 | 0 | 1467837.3162 | 0 | 1608516.9674 | 0 | 1595311.0681 | 0
| 2680846.8048 | 0 | 2821551.8513 | 0 | 2742657.2538 | 0 | 2237620.6202 | 0 | 2589591.3304 | 0 | 1741098.6714 | 0 | 4594711.7391 | 0 | 2152949.2522 | 0 | 2502509.1263 | 0 | 2419854.1965 | 0
| 3309134.5649 | 0 | 3452677.3275 | 0 | 3322115.7368 | 0 | 2893328.4447 | 0 | 3178761.3643 | 0 | 2185617.9171 | 0 | 5519311.5607 | 0 | 2784987.9605 | 0 | 3266226.0832 | 0 | 3125777.4149 | 0
| 3843425.0448 | 0 | 3987085.1318 | 0 | 3792265.899 | 0 | 3460192.6406 | 0 | 3659694.126 | 0 | 2554145.0341 | 0 | 6274597.8045 | 0 | 3322039.2636 | 0 | 3880057.0057 | 0 | 3691638.5286 | 0
| 4242824.9171 | 0 | 4380314.0535 | 0 | 4128116.1742 | 0 | 3854530.7201 | 0 | 4007519.3914 | 0 | 2834343.7226 | 0 | 6811974.5193 | 0 | 3718451.8623 | 0 | 4319795.98 | 0 | 4100880.7763 | 0
| 4538646.9351 | 0 | 4670358.5336 | 0 | 4367999.4867 | 0 | 4142686.9954 | 0 | 4253332.0889 | 0 | 3031165.0687 | 0 | 7191870.9023 | 0 | 4011571.5636 | 0 | 4636575.3381 | 0 | 4397373.5179 | 0
| 4763987.4873 | 0 | 4891533.8673 | 0 | 4551784.8297 | 0 | 4350696.8681 | 0 | 4435923.5339 | 0 | 3171859.8489 | 0 | 7495804.7948 | 0 | 4235033.1543 | 0 | 4873213.68 | 0 | 4619240.8548 | 0
| 4956660.0099 | 0 | 5081459.8645 | 0 | 4717933.4474 | 0 | 4522712.1153 | 0 | 4598761.1147 | 0 | 3294785.7257 | 0 | 7783426.0786 | 0 | 4426234.7262 | 0 | 5071279.7945 | 0 | 4807050.2882 | 0
| 5134099.7826 | 0 | 5255827.8247 | 0 | 4877567.2952 | 0 | 4660440.142 | 0 | 4750123.5335 | 0 | 3411299.3636 | 0 | 8079857.579 | 0 | 4601139.6912 | 0 | 5075486.8145 | 0 | 4723655.9712 | 0
| 5135572.0914 | 0 | 5232287.6079 | 0 | 4832467.4624 | 0 | 4590128.8794 | 0 | 4687449.8457 | 0 | 3409249.8079 | 0 | 7910528.8915 | 0 | 4579804.3494 | 0 | 4157629.9234 | 0 | 3820532.7026 | 0
| 4761546.9809 | 0 | 4832711.5492 | 0 | 4402022.5261 | 0 | 4175178.8291 | 0 | 4246600.1099 | 0 | 3145703.7351 | 0 | 7210287.2585 | 0 | 4185722.0437 | 0 | 2640243.2108 | 0 | 2468865.7592 | 0
| 4204088.5431 | 0 | 4256665.2446 | 0 | 3811629.7854 | 0 | 3587754.2309 | 0 | 3654625.6033 | 0 | 2772436.9198 | 0 | 6334402.71 | 0 | 3615661.7161 | 0 | 1023400.6854 | 0 | 681047.956 | 16788.096
| 3613857.8131 | 0 | 3653708.1362 | 0 | 3226556.8535 | 0 | 2965613.6862 | 0 | 3065763.4762 | 0 | 2380310.0826 | 0 | 5456680.516 | 0 | 3018298.2766 | 0 | 21440.5875 | 420408.4525 | 0 | 1803672.5482
| 3070259.5155 | 0 | 3101002.4331 | 0 | 2715029.6206 | 0 | 2384268.1456 | 0 | 2545261.2034 | 0 | 2018608.7445 | 0 | 4639971.9763 | 0 | 2470453.5478 | 0 | 0 | 1596127.9307 | 0 | 5370676.4868
| 2604104.149 | 0 | 2637918.368 | 0 | 2302775.6452 | 0 | 1939216.3325 | 0 | 2133496.1359 | 0 | 1714227.9293 | 0 | 3920003.8288 | 0 | 2011842.7924 | 0 | 0 | 2471736.1389 | 0 | 8258732.7111
| 2222984.0378 | 0 | 2254214.1102 | 0 | 1967851.9599 | 0 | 1602356.4639 | 0 | 1805268.4316 | 0 | 1458879.7567 | 0 | 3313742.8593 | 0 | 1632318.6653 | 0 | 0 | 2802033.5783 | 0 | 9534441.5224
| 1876003.4181 | 0 | 1910881.0602 | 0 | 1665138.906 | 0 | 1340355.7198 | 0 | 1523720.2089 | 0 | 1237480.3463 | 0 | 2765820.0766 | 0 | 1293593.3002 | 0 | 0 | 2733836.8893 | 0 | 9268025.8239
| 1557137.5314 | 0 | 1590983.7024 | 0 | 1381050.5478 | 0 | 1092407.9585 | 0 | 1263833.6691 | 0 | 1028458.8478 | 0 | 2243705.2683 | 0 | 978923.8505 | 0 | 0 | 2421345.3988 | 0 | 7573256.7561
| 1333050.8761 | 0 | 1379349.3334 | 0 | 1201268.3174 | 0 | 940950.7839 | 0 | 1099795.9436 | 0 | 858553.5963 | 0 | 1973485.5939 | 0 | 770277.4046 | 0 | 0 | 1738347.7384 | 0 | 4977904.892
| 1300766.0084 | 0 | 1363742.6697 | 0 | 1212751.2112 | 0 | 940723.8065 | 0 | 1113146.1979 | 0 | 803460.4299 | 0 | 1984728.1402 | 0 | 750082.3563 | 0 | 0 | 951353.2649 | 0 | 2590717.6921
| 1352098.1941 | 0 | 1424171.7332 | 0 | 1288668.9791 | 0 | 994074.4427 | 0 | 1183472.4019 | 0 | 824988.2916 | 0 | 2072037.834 | 0 | 803865.5168 | 0 | 0 | 346181.5146 | 0 | 1154501.5574
| 1511154.2536 | 0 | 1602631.4508 | 0 | 1479834.7144 | 0 | 1141925.5151 | 0 | 1365229.2143 | 0 | 923152.7101 | 0 | 2463216.5325 | 0 | 972840.0929 | 0 | 235028.6838 | 4404.3373 | 41174.8977 | 184191.565
| 1916687.4012 | 0 | 2024766.29 | 0 | 1916520.2039 | 0 | 1519847.3913 | 0 | 1793419.4547 | 0 | 1196727.433 | 0 | 3214044.4513 | 0 | 1380649.3722 | 0 | 1103123.1508 | 0 | 782566.3451 | 0
| 2434444.913 | 0 | 2554950.5015 | 0 | 2449502.0044 | 0 | 1990990.5371 | 0 | 2314574.9415 | 0 | 1566316.9247 | 0 | 4079172.67 | 0 | 1900311.4873 | 0 | 2010838.3811 | 0 | 1709733.2534 | 0
| 3000459.7103 | 0 | 3127461.3687 | 0 | 3008633.686 | 0 | 2492329.6424 | 0 | 2857897.0646 | 0 | 1967928.3787 | 0 | 4975262.7511 | 0 | 2466876.3028 | 0 | 2809445.4025 | 0 | 2550268.6083 | 0
| 3569341.5743 | 0 | 3700990.2483 | 0 | 3552361.6349 | 0 | 3016114.9132 | 0 | 3392295.5425 | 0 | 2364348.4247 | 0 | 5876565.3217 | 0 | 3038063.7072 | 0 | 3518044.9986 | 0 | 3281479.7892 | 0
| 4140461.1953 | 0 | 4276547.6302 | 0 | 4088559.549 | 0 | 3558854.3557 | 0 | 3924295.5052 | 0 | 2755144.8471 | 0 | 6782201.2859 | 0 | 3612835.2558 | 0 | 4171859.3459 | 0 | 3935646.1963 | 0
| 4658051.7869 | 0 | 4789362.1658 | 0 | 4551520.5692 | 0 | 4063323.6618 | 0 | 4384003.2112 | 0 | 3113245.6042 | 0 | 7473895.6165 | 0 | 4126343.0921 | 0 | 4730339.0491 | 0 | 4468878.4304 | 0
| 4985459.3068 | 0 | 5107735.4341 | 0 | 4820550.2875 | 0 | 4356694.838 | 0 | 4646583.687 | 0 | 3344681.2304 | 0 | 7872592.4933 | 0 | 4446910.9232 | 0 | 5074980.4655 | 0 | 4804865.9773 | 0
| 5211143.3087 | 0 | 5325891.6871 | 0 | 5003599.1786 | 0 | 4525913.3704 | 0 | 4818282.9486 | 0 | 3491244.1364 | 0 | 8175156.2879 | 0 | 4667368.888 | 0 | 5308322.7567 | 0 | 5037800.8683 | 0
| 5396877.6738 | 0 | 5506038.8569 | 0 | 5158802.158 | 0 | 4665611.5545 | 0 | 4962986.8693 | 0 | 3609285.7814 | 0 | 8417592.22 | 0 | 4848361.7645 | 0 | 5496235.179 | 0 | 5222170.6476 | 0
| 5528588.3517 | 0 | 5635501.5857 | 0 | 5265686.0741 | 0 | 4795707.4317 | 0 | 5070258.2755 | 0 | 3693905.4135 | 0 | 8592653.7133 | 0 | 4978978.0402 | 0 | 5630105.0146 | 0 | 5350081.6885 | 0
| 5609286.2936 | 0 | 5715468.9908 | 0 | 5326837.1785 | 0 | 4883648.942 | 0 | 5132574.6904 | 0 | 3741152.4792 | 0 | 8737252.5873 | 0 | 5060062.9265 | 0 | 5495208.5522 | 0 | 5160250.1257 | 0
| 5477370.7438 | 0 | 5557054.5938 | 0 | 5140691.2262 | 0 | 4725023.8591 | 0 | 4930010.9698 | 0 | 3620324.0234 | 0 | 8362748.9075 | 0 | 4904727.7558 | 0 | 4228334.1607 | 0 | 4102738.5868 | 0
| 4943734.8995 | 0 | 4999398.1006 | 0 | 4549493.1754 | 0 | 4169982.7809 | 0 | 4321650.3122 | 0 | 3220902.8666 | 0 | 7419071.968 | 0 | 4353151.3743 | 0 | 2364629.6801 | 0 | 2615182.8161 | 0
| 4225615.163 | 0 | 4261978.7678 | 0 | 3800436.9578 | 0 | 3417980.8205 | 0 | 3564877.1979 | 0 | 2719188.9766 | 0 | 6302730.7513 | 0 | 3622070.919 | 0 | 498085.6739 | 46881.9683 | 708299.6948 | 13737.7431
| 3547462.1608 | 0 | 3581176.6691 | 0 | 3144651.7439 | 0 | 2746281.9233 | 0 | 2914668.0993 | 0 | 2259575.0181 | 0 | 5364976.9791 | 0 | 2947380.2256 | 0 | 0 | 930114.7121 | 0 | 1760142.5209
| 3063875.194 | 0 | 3099894.2661 | 0 | 2712366.1855 | 0 | 2325131.528 | 0 | 2508323.3349 | 0 | 1962315.9996 | 0 | 4698800.4149 | 0 | 2469678.7374 | 0 | 0 | 1936838.7332 | 0 | 5221274.9841
| 2677237.3011 | 0 | 2710339.9876 | 0 | 2379256.055 | 0 | 1987896.6276 | 0 | 2208379.1042 | 0 | 1757823.425 | 0 | 4126106.1748 | 0 | 2082652.1141 | 0 | 0 | 2662623.0234 | 0 | 8011227.5569
| 2359050.4753 | 0 | 2388101.2691 | 0 | 2109314.2279 | 0 | 1713152.3339 | 0 | 1959825.425 | 0 | 1574954.4336 | 0 | 3622057.5415 | 0 | 1762830.2707 | 0 | 0 | 2940650.4628 | 0 | 9231342.8133
| 2042254.6625 | 0 | 2069938.7927 | 0 | 1833064.3719 | 0 | 1376012.8449 | 0 | 1675426.1901 | 0 | 1350125.6719 | 0 | 3123772.9331 | 0 | 1447785.0586 | 0 | 0 | 3403749.1091 | 0 | 8960270.0501
| 1764343.0002 | 0 | 1794733.4402 | 0 | 1592996.2624 | 0 | 1034650.6841 | 0 | 1405348.218 | 0 | 1111522.1009 | 0 | 2670274.0758 | 0 | 1175325.5983 | 0 | 0 | 3759050.525 | 0 | 7276558.423
| 1577779.3838 | 0 | 1620879.4682 | 0 | 1450342.2577 | 0 | 772474.8843 | 0 | 1221578.6113 | 0 | 906432.0727 | 0 | 2395824.8991 | 0 | 1002048.428 | 0 | 0 | 3602527.422 | 0 | 4707604.997
| 1549100.8608 | 0 | 1607031.6061 | 0 | 1461375.1503 | 0 | 756952.29 | 0 | 1226509.7445 | 0 | 846271.821 | 0 | 2335997.234 | 0 | 984347.8294 | 0 | 0 | 2524113.3753 | 0 | 2375255.5769
| 1559517.2366 | 0 | 1622333.6118 | 0 | 1484713.3115 | 0 | 833398.8356 | 0 | 1261106.9957 | 0 | 862619.1949 | 0 | 2302095.3272 | 0 | 996248.2316 | 0 | 0 | 1458731.3851 | 0 | 1015754.1552
| 1632426.2062 | 0 | 1713278.2905 | 0 | 1580825.3136 | 0 | 980897.585 | 0 | 1368443.5243 | 0 | 928038.7478 | 0 | 2541681.4258 | 0 | 1082001.661 | 0 | 2457.4967 | 418266.3758 | 51526.5278 | 145469.0563
| 1949165.81 | 0 | 2045388.188 | 0 | 1926707.7531 | 0 | 1341949.5309 | 0 | 1733030.2418 | 0 | 1170713.0502 | 0 | 3155706.4219 | 0 | 1402969.4716 | 0 | 615206.709 | 0 | 793316.5697 | 0
| 2358447.2796 | 0 | 2466200.6521 | 0 | 2349407.1306 | 0 | 1791934.1498 | 0 | 2174362.5911 | 0 | 1493278.7744 | 0 | 3859349.7995 | 0 | 1815618.2429 | 0 | 1586138.7712 | 0 | 1627304.0036 | 0
| 2772722.4409 | 0 | 2885148.0867 | 0 | 2750568.0222 | 0 | 2242611.6341 | 0 | 2587812.9294 | 0 | 1809433.5159 | 0 | 4497881.4546 | 0 | 2230473.5682 | 0 | 2368022.6998 | 0 | 2318655.2367 | 0
| 3149819.9003 | 0 | 3264304.7698 | 0 | 3103873.1935 | 0 | 2608788.9514 | 0 | 2941629.6206 | 0 | 2084454.5358 | 0 | 5061569.3294 | 0 | 2607822.241 | 0 | 2963334.67 | 0 | 2863134.2829 | 0
| 3514467.2228 | 0 | 3630686.5399 | 0 | 3444662.6531 | 0 | 2922963.9614 | 0 | 3271844.499 | 0 | 2334607.7212 | 0 | 5614223.5945 | 0 | 2973093.324 | 0 | 3457080.2987 | 0 | 3324707.6481 | 0
| 3868045.7982 | 0 | 3981245.6261 | 0 | 3769108.1982 | 0 | 3209287.3772 | 0 | 3579755.0094 | 0 | 2572050.8564 | 0 | 6097996.9677 | 0 | 3323152.1858 | 0 | 3882258.3418 | 0 | 3719462.7574 | 0
| 4134272.86 | 0 | 4245416.0699 | 0 | 3999658.0765 | 0 | 3473279.9201 | 0 | 3810336.8175 | 0 | 2752465.2569 | 0 | 6472181.5669 | 0 | 3588612.4622 | 0 | 4189740.3282 | 0 | 4006925.5696 | 0
| 4349826.2431 | 0 | 4461406.4398 | 0 | 4181984.1805 | 0 | 3722929.7569 | 0 | 4002415.8861 | 0 | 2892016.5558 | 0 | 6795116.4599 | 0 | 3806433.488 | 0 | 4431049.2525 | 0 | 4229602.6135 | 0
| 4528700.0153 | 0 | 4637535.6153 | 0 | 4331183.9908 | 0 | 3919566.5251 | 0 | 4159291.5388 | 0 | 3010844.7206 | 0 | 7045911.3669 | 0 | 3983291.9956 | 0 | 4620694.4516 | 0 | 4401806.3943 | 0
| 4666780.7727 | 0 | 4770918.6733 | 0 | 4448703.4589 | 0 | 4019686.5437 | 0 | 4271403.546 | 0 | 3107939.1516 | 0 | 7228566.8202 | 0 | 4116844.357 | 0 | 4761464.2493 | 0 | 4534178.6621 | 0
| 4762863.5015 | 0 | 4859206.5164 | 0 | 4531168.8267 | 0 | 4020203.3273 | 0 | 4330270.7678 | 0 | 3170385.2192 | 0 | 7369923.3567 | 0 | 4205196.7867 | 0 | 4606381.9957 | 0 | 4352664.5277 | 0
| 4617985.4537 | 0 | 4680014.6872 | 0 | 4337124.6709 | 0 | 3714014.5602 | 0 | 4075308.6416 | 0 | 3018872.0122 | 0 | 6938176.8222 | 0 | 4029060.1071 | 0 | 3158431.4702 | 0 | 3301036.959 | 0
| 4036733.3995 | 0 | 4071605.6347 | 0 | 3700640.6682 | 0 | 3014761.7917 | 0 | 3383203.8495 | 0 | 2544481.8704 | 0 | 5906427.7957 | 0 | 3428329.4904 | 0 | 1114346.5658 | 0 | 1821496.9418 | 0
| 3246965.3683 | 0 | 3259822.626 | 0 | 2877177.771 | 0 | 2128102.3454 | 0 | 2531650.8146 | 0 | 1957478.4192 | 0 | 4676656.1996 | 0 | 2626137.1932 | 0 | 0 | 890395.1289 | 238154.9965 | 201930.324
| 2449547.3815 | 0 | 2452222.2871 | 0 | 2094421.3054 | 0 | 1312629.7701 | 0 | 1750657.0995 | 0 | 1402182.0636 | 0 | 3471505.6441 | 0 | 1829434.3509 | 0 | 0 | 3061828.1259 | 0 | 2823146.4189
| 1745503.5108 | 0 | 1744180.742 | 0 | 1442214.7783 | 0 | 746602.5557 | 0 | 1148516.9344 | 0 | 971970.1591 | 0 | 2392322.07 | 0 | 1134063.2458 | 0 | 0 | 4773159.913 | 0 | 6681980.8754
| 1136864.7433 | 0 | 1134346.509 | 0 | 911510.4912 | 0 | 318456.5664 | 0 | 682791.4004 | 0 | 630570.1117 | 0 | 1415322.4606 | 0 | 541673.6359 | 0 | 0 | 5546387.058 | 0 | 9739458.3167
| 654337.9669 | 0 | 662121.2499 | 0 | 528981.6449 | 0 | 24565.8835 | 27805.8798 | 356293.7426 | 0 | 355283.7714 | 0 | 772493.7016 | 0 | 101084.968 | 5651.4058 | 0 | 5646223.5148 | 0 | 11011470.1583
| 381211.9018 | 0 | 401264.6262 | 0 | 322937.595 | 0 | 0 | 137074.9933 | 179733.5999 | 0 | 180937.9603 | 0 | 467658.4264 | 0 | 0 | 146599.1941 | 0 | 5440896.8247 | 0 | 10477794.1609
| 235889.7221 | 0 | 261456.6602 | 0 | 228373.6473 | 0 | 0 | 217586.1525 | 95766.2089 | 0 | 81616.5258 | 0 | 280773.3661 | 0 | 0 | 262036.8914 | 0 | 4881956.8779 | 0 | 8475751.3071
| 158016.4406 | 0 | 191533.2969 | 0 | 184556.3568 | 0 | 0 | 258094.9609 | 46897.895 | 0 | 15813.7703 | 0 | 207601.2035 | 0 | 0 | 309184.6839 | 0 | 4011562.4263 | 0 | 5781608.6967
| 170988.7478 | 0 | 216131.3125 | 0 | 216538.4325 | 0 | 0 | 225853.5842 | 72589.7681 | 0 | 1294.9512 | 1406.0583 | 258137.2027 | 0 | 0 | 305735.3491 | 0 | 2982650.6172 | 0 | 3518207.0968
| 233328.1533 | 0 | 287923.6649 | 0 | 297148.673 | 0 | 0 | 165311.3 | 143646.8259 | 0 | 32512.5877 | 0 | 355902.9317 | 0 | 0 | 269841.8471 | 0 | 2127118.219 | 0 | 2125483.9225
| 380457.4868 | 0 | 454466.3863 | 0 | 467931.5419 | 0 | 6974.2433 | 54377.1887 | 311681.0336 | 0 | 136357.8818 | 0 | 728483.1185 | 0 | 0 | 159273.5715 | 0 | 1184418.5887 | 0 | 1008031.9253
| 752219.3594 | 0 | 846596.6747 | 0 | 863173.7697 | 0 | 208761.4202 | 0 | 694420.2671 | 0 | 384201.4224 | 0 | 1438716.7399 | 0 | 174609.2836 | 0 | 35607.9558 | 174413.3193 | 51031.4806 | 116816.0021
| 1246924.8449 | 0 | 1356204.7236 | 0 | 1377294.6281 | 0 | 657793.2451 | 0 | 1193689.8013 | 0 | 744796.4432 | 0 | 2271950.7458 | 0 | 664495.5812 | 0 | 633081.7374 | 0 | 653271.727 | 0
| 1756876.2419 | 0 | 1865634.9772 | 0 | 1866289.086 | 0 | 1151889.5708 | 0 | 1684547.1813 | 0 | 1133364.5947 | 0 | 2981134.2055 | 0 | 1174950.1901 | 0 | 1391482.746 | 0 | 1351947.5355 | 0
| 2140208.6519 | 0 | 2244383.6493 | 0 | 2196992.1167 | 0 | 1562809.7067 | 0 | 2026609.8988 | 0 | 1422747.0593 | 0 | 3492706.8279 | 0 | 1563853.7818 | 0 | 1956371.1749 | 0 | 1885208.8518 | 0
| 2452573.5951 | 0 | 2559001.6562 | 0 | 2458247.1165 | 0 | 1911513.4702 | 0 | 2298335.5084 | 0 | 1633119.0402 | 0 | 3937567.0412 | 0 | 1888090.9843 | 0 | 2387778.1309 | 0 | 2297896.9068 | 0
| 2774677.9215 | 0 | 2886323.2027 | 0 | 2741228.8469 | 0 | 2236398.5096 | 0 | 2579856.0321 | 0 | 1830811.0119 | 0 | 4443048.9353 | 0 | 2221317.3189 | 0 | 2785857.5773 | 0 | 2677379.6941 | 0
| 3124688.8973 | 0 | 3240668.6065 | 0 | 3061142.7422 | 0 | 2581705.7219 | 0 | 2896832.8699 | 0 | 2055075.3672 | 0 | 4999749.0484 | 0 | 2578798.0596 | 0 | 3182336.6365 | 0 | 3052356.9447 | 0
| 3483296.345 | 0 | 3603167.18 | 0 | 3394094.9157 | 0 | 2936329.9973 | 0 | 3228607.9613 | 0 | 2293799.5464 | 0 | 5570227.6374 | 0 | 2943130.9295 | 0 | 3569665.6954 | 0 | 3418562.7402 | 0
| 3801932.7883 | 0 | 3915364.4996 | 0 | 3676208.1799 | 0 | 3244188.5049 | 0 | 3510907.0364 | 0 | 2518213.828 | 0 | 5962914.8434 | 0 | 3257029.0293 | 0 | 3896329.7414 | 0 | 3714863.7698 | 0
| 3964678.1345 | 0 | 4067835.2736 | 0 | 3797501.7632 | 0 | 3392509.2803 | 0 | 3632375.2775 | 0 | 2638855.3001 | 0 | 6115385.6174 | 0 | 3412384.8137 | 0 | 4057085.9278 | 0 | 3866658.6468 | 0
| 4018923.7809 | 0 | 4113953.4423 | 0 | 3817948.3669 | 0 | 3422917.0363 | 0 | 3647957.6433 | 0 | 2670445.2799 | 0 | 6161503.7861 | 0 | 3461332.9417 | 0 | 3893794.5833 | 0 | 3644614.6091 | 0
| 3847873.8035 | 0 | 3914374.3574 | 0 | 3594534.6238 | 0 | 3155825.9207 | 0 | 3390393.9822 | 0 | 2512106.6435 | 0 | 5747366.1527 | 0 | 3266537.0128 | 0 | 2607349.6743 | 0 | 2601192.6084 | 0
| 3342705.2434 | 0 | 3381778.4728 | 0 | 3045684.3921 | 0 | 2460316.7311 | 0 | 2766776.7396 | 0 | 2078644.4262 | 0 | 4875909.4682 | 0 | 2741628.241 | 0 | 686647.2931 | 28385.4128 | 1229058.475 | 0
| 2658149.7753 | 0 | 2672238.6085 | 0 | 2338912.7551 | 0 | 1493701.4379 | 0 | 1963576.7856 | 0 | 1507629.0239 | 0 | 3833316.1463 | 0 | 2041807.7803 | 0 | 0 | 1529067.0657 | 67126.4197 | 428029.9427
| 1949036.1956 | 0 | 1952118.1315 | 0 | 1651240.1534 | 0 | 574638.3526 | 0 | 1166874.4542 | 0 | 892953.476 | 0 | 2802536.268 | 0 | 1333714.0099 | 0 | 0 | 4350313.9464 | 0 | 3326481.9412
| 1359256.026 | 0 | 1361402.4836 | 0 | 1113803.8287 | 0 | 86869.9029 | 5365.4053 | 654121.3871 | 0 | 511039.2287 | 0 | 1907916.2163 | 0 | 756842.4875 | 0 | 0 | 6196741.4935 | 0 | 6947060.9237
| 873072.1785 | 0 | 875523.4929 | 0 | 704162.3758 | 0 | 0 | 145288.5875 | 369367.6066 | 0 | 321132.6543 | 0 | 1126265.6238 | 0 | 290776.1755 | 0 | 0 | 6761535.6472 | 0 | 9646070.357
| 470970.081 | 0 | 477109.1505 | 0 | 365462.6583 | 0 | 0 | 330624.0575 | 127185.4589 | 0 | 140692.9113 | 0 | 498094.8178 | 0 | 11485.338 | 94018.5267 | 0 | 6664868.7461 | 0 | 10781825.1613
| 156882.8925 | 0 | 166395.0333 | 0 | 99551.1329 | 0 | 0 | 578079.2113 | 0 | 80149.5472 | 8009.01 | 31719.2144 | 56246.4716 | 53879.601 | 0 | 336691.9968 | 0 | 6460858.839 | 0 | 10360209.1372
| 2885.7316 | 57130.1307 | 4618.4772 | 50742.1922 | 0 | 85603.9602 | 0 | 810534.6138 | 0 | 269216.2443 | 0 | 182826.5447 | 0 | 396196.5385 | 0 | 555068.5856 | 0 | 5976882.0035 | 0 | 8655767.7989
| 0 | 214487.0567 | 0 | 187229.1328 | 0 | 223817.728 | 0 | 953101.4519 | 0 | 428075.3084 | 0 | 346345.3202 | 0 | 568832.6286 | 0 | 798775.3989 | 0 | 5109881.3488 | 0 | 6375398.2441
| 0 | 282969.4166 | 0 | 232161.0989 | 0 | 231738.3647 | 0 | 891433.4342 | 0 | 415204.9792 | 0 | 392606.1544 | 0 | 542418.5661 | 0 | 862876.9445 | 0 | 3838354.3161 | 0 | 4311351.047
| 0 | 259736.9756 | 0 | 202890.1007 | 0 | 173466.448 | 0 | 734581.0408 | 0 | 325632.0066 | 0 | 335362.2965 | 0 | 444775.8053 | 0 | 820107.1248 | 0 | 2678745.9623 | 0 | 2889659.0782
| 0 | 168284.2348 | 0 | 107378.2148 | 789.9025 | 64858.2065 | 0 | 513703.1569 | 0 | 180669.2024 | 0 | 219094.9964 | 0 | 165286.3041 | 0 | 694749.5096 | 0 | 1584359.76 | 0 | 1656467.8567
| 46092.7102 | 14525.1651 | 89234.8955 | 0 | 161790.3728 | 0 | 0 | 213971.757 | 89641.7232 | 7664.9078 | 10068.6321 | 47451.7988 | 298344.9608 | 0 | 0 | 440437.2114 | 0 | 601820.934 | 0 | 631795.1521
| 357496.8958 | 0 | 447373.9574 | 0 | 540616.2131 | 0 | 71467.4534 | 7525.9252 | 428313.7518 | 0 | 186309.9259 | 0 | 924093.7429 | 0 | 0 | 141882.5298 | 78701.1922 | 40946.3046 | 65783.6517 | 53512.9592
| 809374.0748 | 0 | 913445.8139 | 0 | 1001743.5453 | 0 | 404379.531 | 0 | 859636.7908 | 0 | 512969.8109 | 0 | 1597826.5539 | 0 | 249164.6811 | 0 | 579625.7797 | 0 | 535356.5834 | 0
| 1225539.683 | 0 | 1330125.3602 | 0 | 1378281.1234 | 0 | 806588.2775 | 0 | 1237452.283 | 0 | 821775.9388 | 0 | 2188896.9039 | 0 | 652605.5944 | 0 | 1103523.7981 | 0 | 1045398.6486 | 0
| 1605799.9415 | 0 | 1712552.8068 | 0 | 1704314.1411 | 0 | 1206378.9239 | 0 | 1572324.3345 | 0 | 1080311.8375 | 0 | 2747273.7482 | 0 | 1036861.2083 | 0 | 1569939.7641 | 0 | 1501176.5413 | 0
| 1953799.3744 | 0 | 2057955.0508 | 0 | 1990833.8576 | 0 | 1568636.3305 | 0 | 1864164.3069 | 0 | 1308831.0601 | 0 | 3192955.1291 | 0 | 1387869.5718 | 0 | 1970842.7557 | 0 | 1880483.3436 | 0
| 2181326.9146 | 0 | 2280553.8403 | 0 | 2157353.9121 | 0 | 1819336.4689 | 0 | 2037562.3797 | 0 | 1461032.1903 | 0 | 3461278.0463 | 0 | 1618804.7537 | 0 | 2228967.3773 | 0 | 2128178.2742 | 0
| 2339960.2581 | 0 | 2436975.8751 | 0 | 2271310.0214 | 0 | 1998137.5087 | 0 | 2156647.6206 | 0 | 1555357.8691 | 0 | 3666991.1021 | 0 | 1782268.4363 | 0 | 2407384.2053 | 0 | 2302754.2145 | 0
| 2505337.9115 | 0 | 2605298.2414 | 0 | 2411967.7526 | 0 | 2155611.0126 | 0 | 2294358.342 | 0 | 1647043.007 | 0 | 3924546.9915 | 0 | 1954393.498 | 0 | 2588321.129 | 0 | 2478245.2014 | 0
| 2704473.0732 | 0 | 2807231.6695 | 0 | 2598730.6346 | 0 | 2315405.6357 | 0 | 2471012.5266 | 0 | 1769151.0056 | 0 | 4228308.3026 | 0 | 2156775.829 | 0 | 2797277.7325 | 0 | 2676990.8032 | 0
| 2889525.665 | 0 | 2987504.0714 | 0 | 2769910.4494 | 0 | 2432893.9947 | 0 | 2625894.2626 | 0 | 1892565.0021 | 0 | 4514442.6353 | 0 | 2337157.8864 | 0 | 2794639.1259 | 0 | 2599349.9187 | 0
| 2922287.6252 | 0 | 3002202.2065 | 0 | 2767571.2642 | 0 | 2391770.8917 | 0 | 2597588.922 | 0 | 1895949.1501 | 0 | 4502267.6603 | 0 | 2355250.3076 | 0 | 1954825.0269 | 0 | 1853106.6262 | 0
| 2742838.3154 | 0 | 2809338.5298 | 0 | 2550029.5128 | 0 | 2191586.11 | 0 | 2372966.8983 | 0 | 1753761.093 | 0 | 4208508.5947 | 0 | 2168550.8982 | 0 | 876669.2767 | 0 | 866599.991 | 0
| 2479448.4196 | 0 | 2533672.1057 | 0 | 2258629.1432 | 0 | 1954638.0713 | 0 | 2097617.4127 | 0 | 1589183.4341 | 0 | 3828828.3596 | 0 | 1899021.3102 | 0 | 86064.8655 | 113093.9165 | 60763.3972 | 267464.5106
| 2172740.5697 | 0 | 2213797.5727 | 0 | 1943894.0094 | 0 | 1693299.5679 | 0 | 1809313.8119 | 0 | 1421805.4563 | 0 | 3356998.8191 | 0 | 1585237.707 | 0 | 0 | 779841.3556 | 0 | 2150692.9537
| 1836931.7692 | 0 | 1868463.7332 | 0 | 1622055.3404 | 0 | 1354856.013 | 0 | 1496208.1122 | 0 | 1216273.8264 | 0 | 2843352.4369 | 0 | 1246332.5716 | 0 | 0 | 1801041.0667 | 0 | 4502782.9666
| 1512097.8178 | 0 | 1537149.354 | 0 | 1323958.5375 | 0 | 1002023.7391 | 0 | 1193087.0882 | 0 | 998785.4604 | 0 | 2341624.8363 | 0 | 921617.5729 | 0 | 0 | 2812774.1805 | 0 | 6320547.181
| 1232059.2439 | 0 | 1259923.2314 | 0 | 1084357.6924 | 0 | 716503.3143 | 0 | 950472.6985 | 0 | 799328.0253 | 0 | 1982140.4722 | 0 | 650649.7485 | 0 | 0 | 3452665.0229 | 0 | 7233131.3717
| 1094468.3523 | 0 | 1131081.5123 | 0 | 989402.3278 | 0 | 625215.338 | 0 | 866367.2233 | 0 | 701018.4717 | 0 | 1826527.5962 | 0 | 522859.2746 | 0 | 0 | 3367249.6505 | 0 | 7048543.1708
| 1045786.2696 | 0 | 1090198.5345 | 0 | 974069.1742 | 0 | 645969.8058 | 0 | 866999.6455 | 0 | 675808.6512 | 0 | 1758903.2857 | 0 | 479841.6047 | 0 | 0 | 2789843.7443 | 0 | 5883858.108
| 1072924.9526 | 0 | 1128260.0152 | 0 | 1029407.9448 | 0 | 741398.6715 | 0 | 936672.5802 | 0 | 697912.8584 | 0 | 1837285.2246 | 0 | 512642.0623 | 0 | 0 | 1889382.7495 | 0 | 4184545.6452
| 1196888.9045 | 0 | 1262838.9469 | 0 | 1173275.1258 | 0 | 909636.161 | 0 | 1088554.7113 | 0 | 785561.3362 | 0 | 2044229.9785 | 0 | 638086.2194 | 0 | 0 | 967961.0088 | 0 | 2498400.2741
| 1356762.7396 | 0 | 1428854.2682 | 0 | 1338607.6621 | 0 | 1106314.9219 | 0 | 1261633.1754 | 0 | 912147.0207 | 0 | 2286285.8616 | 0 | 796444.669 | 0 | 5725.5674 | 224193.5024 | 0 | 1078128.5625
| 1513318.129 | 0 | 1590183.7284 | 0 | 1493163.2687 | 0 | 1313956.3769 | 0 | 1430386.4582 | 0 | 1044944.3251 | 0 | 2537767.9209 | 0 | 953249.7339 | 0 | 387892.715 | 0 | 51332.7808 | 129302.1917
| 1691737.509 | 0 | 1773365.0259 | 0 | 1666064.3144 | 0 | 1520001.6185 | 0 | 1612331.9156 | 0 | 1181072.7169 | 0 | 2825443.0832 | 0 | 1132345.9859 | 0 | 1025205.2681 | 0 | 639340.3878 | 0
| 1878297.4085 | 0 | 1961958.2483 | 0 | 1841791.0211 | 0 | 1710375.4188 | 0 | 1790317.4793 | 0 | 1316329.7769 | 0 | 3115702.815 | 0 | 1318081.7435 | 0 | 1517050.18 | 0 | 1211655.4158 | 0
| 2056846.0788 | 0 | 2141333.5572 | 0 | 2005963.2379 | 0 | 1886300.2144 | 0 | 1954238.4766 | 0 | 1441338.5158 | 0 | 3383651.1821 | 0 | 1496078.7275 | 0 | 1876353.6144 | 0 | 1648483.602 | 0
| 2220488.9692 | 0 | 2304421.3302 | 0 | 2152250.4517 | 0 | 2054923.1596 | 0 | 2102129.5831 | 0 | 1552068.3845 | 0 | 3621918.4957 | 0 | 1659057.3905 | 0 | 2149225.6472 | 0 | 1971104.1089 | 0
| 2370602.2246 | 0 | 2455574.1326 | 0 | 2285311.144 | 0 | 2213312.9507 | 0 | 2237731.8928 | 0 | 1651244.7843 | 0 | 3852145.4389 | 0 | 1810071.9234 | 0 | 2365928.4942 | 0 | 2217107.6193 | 0
| 2507298.9142 | 0 | 2591328.5381 | 0 | 2402815.1782 | 0 | 2356540.4537 | 0 | 2357769.7603 | 0 | 1743635.1671 | 0 | 4037231.6685 | 0 | 1945968.5224 | 0 | 2539538.053 | 0 | 2402565.4622 | 0
| 2595296.4615 | 0 | 2678003.8028 | 0 | 2472214.2835 | 0 | 2448031.7623 | 0 | 2428929.3228 | 0 | 1806785.932 | 0 | 4143368.6336 | 0 | 2033520.2151 | 0 | 2647640.421 | 0 | 2518377.0529 | 0
| 2734006.7939 | 0 | 2849950.3827 | 0 | 2611803.495 | 0 | 2682198.4632 | 0 | 2576011.8299 | 0 | 1865039.8134 | 0 | 4338324.1067 | 0 | 2207587.148 | 0 | 2832584.6715 | 0 | 2700526.3892 | 0
| 2886184.4359 | 0 | 3003148.3198 | 0 | 2722787.9086 | 0 | 2911132.163 | 0 | 2704996.2451 | 0 | 1950137.0679 | 0 | 4537556.6765 | 0 | 2362540.736 | 0 | 2993520.9786 | 0 | 2810621.4137 | 0
| 2854906.3616 | 0 | 2950481.4981 | 0 | 2682507.8321 | 0 | 2772498.2657 | 0 | 2652088.7231 | 0 | 1973616.6675 | 0 | 4533028.1614 | 0 | 2308578.8222 | 0 | 2943158.058 | 0 | 2795688.5414 | 0
| 2895704.2076 | 0 | 2983034.6767 | 0 | 2727415.5729 | 0 | 2750464.5808 | 0 | 2684043.3472 | 0 | 2002296.2507 | 0 | 4617360.1308 | 0 | 2340477.6683 | 0 | 2909957.0087 | 0 | 2726524.4106 | 0
| 2950142.0588 | 0 | 3035107.3551 | 0 | 2784377.4194 | 0 | 2764689.496 | 0 | 2731745.7915 | 0 | 2036623.9427 | 0 | 4726743.5427 | 0 | 2392172.2325 | 0 | 2736069.1681 | 0 | 2446491.3098 | 0
| 3008928.7171 | 0 | 3093843.3723 | 0 | 2842807.7981 | 0 | 2802706.072 | 0 | 2785161.8091 | 0 | 2073865.4968 | 0 | 4834058.0762 | 0 | 2450323.1979 | 0 | 2538399.0044 | 0 | 2143697.9054 | 0
| 3190087.4918 | 0 | 3320622.5578 | 0 | 3046247.5099 | 0 | 3105652.9083 | 0 | 2997314.1319 | 0 | 2148286.5251 | 0 | 5113190.8587 | 0 | 2677385.4323 | 0 | 2813920.6501 | 0 | 2106553.6712 | 0
| 3383465.6184 | 0 | 3509710.0562 | 0 | 3185770.6683 | 0 | 3399352.6907 | 0 | 3162480.9253 | 0 | 2271132.1076 | 0 | 5288529.5339 | 0 | 2867265.5031 | 0 | 3149043.0359 | 0 | 1706750.822 | 0
| 3158684.9525 | 0 | 3248396.172 | 0 | 2927128.1394 | 0 | 3046046.1228 | 0 | 2884441.7398 | 0 | 2177441.5958 | 0 | 4979490.5456 | 0 | 2608408.7227 | 0 | 2130463.8991 | 0 | 800750.4206 | 0
| 2988726.901 | 0 | 3065846.4002 | 0 | 2753797.4762 | 0 | 2802503.6255 | 0 | 2691512.8573 | 0 | 2045457.3809 | 0 | 4745758.0463 | 0 | 2428129.0321 | 0 | 1292883.003 | 0 | 86265.1369 | 110342.2718
| 2847929.596 | 0 | 2918816.8353 | 0 | 2618984.542 | 0 | 2633399.375 | 0 | 2548363.488 | 0 | 1939722.4027 | 0 | 4515149.4582 | 0 | 2282609.1822 | 0 | 818485.7635 | 0 | 0 | 779327.8297
| 2699725.238 | 0 | 2766152.3941 | 0 | 2478500.6325 | 0 | 2481394.0083 | 0 | 2406538.6474 | 0 | 1836553.2029 | 0 | 4254144.4426 | 0 | 2131587.804 | 0 | 587398.1418 | 0 | 0 | 1215067.7073
| 2547588.0891 | 0 | 2612365.1755 | 0 | 2337111.0621 | 0 | 2336544.2406 | 0 | 2266244.2855 | 0 | 1730940.4373 | 0 | 3996238.3366 | 0 | 1979432.3789 | 0 | 508718.5712 | 0 | 0 | 1240626.3557
| 2444272.4883 | 0 | 2514528.567 | 0 | 2255775.4664 | 0 | 2247325.0455 | 0 | 2186967.0307 | 0 | 1652549.6838 | 0 | 3896125.3464 | 0 | 1881904.3824 | 0 | 595209.5946 | 0 | 0 | 891049.118
| 2461030.5344 | 0 | 2537757.6268 | 0 | 2298407.0308 | 0 | 2266686.9546 | 0 | 2229449.6049 | 0 | 1658229.9402 | 0 | 3965986.8179 | 0 | 1902640.3927 | 0 | 878997.3322 | 0 | 0 | 292595.0762
| 2540412.4786 | 0 | 2620776.2326 | 0 | 2396217.5715 | 0 | 2344423.761 | 0 | 2328286.334 | 0 | 1721240.2662 | 0 | 4099288.0285 | 0 | 1982497.6462 | 0 | 1328948.523 | 0 | 325920.4292 | 0
| 2647244.7806 | 0 | 2729341.1124 | 0 | 2511266.1754 | 0 | 2458044.4811 | 0 | 2447021.4952 | 0 | 1808214.4894 | 0 | 4228524.495 | 0 | 2088545.719 | 0 | 1899017.7593 | 0 | 1121045.7893 | 0
| 2725620.4254 | 0 | 2809570.8103 | 0 | 2585278.1778 | 0 | 2562172.0726 | 0 | 2528340.5237 | 0 | 1874684.3009 | 0 | 4308291.4744 | 0 | 2168131.866 | 0 | 2380118.393 | 0 | 1820232.0196 | 0
| 2766273.6628 | 0 | 2850949.5205 | 0 | 2615657.2352 | 0 | 2626536.375 | 0 | 2564419.8054 | 0 | 1904204.1369 | 0 | 4349278.9485 | 0 | 2209961.3875 | 0 | 2625614.5242 | 0 | 2229622.6477 | 0
| 2808506.6354 | 0 | 2897848.0465 | 0 | 2653442.2185 | 0 | 2686128.0964 | 0 | 2605188.8136 | 0 | 1925422.4911 | 0 | 4448434.6318 | 0 | 2256981.6452 | 0 | 2771967.4206 | 0 | 2487731.8314 | 0
| 2902704.7716 | 0 | 2995768.3669 | 0 | 2746832.7643 | 0 | 2783323.1424 | 0 | 2698789.6155 | 0 | 1982909.8944 | 0 | 4621411.2319 | 0 | 2353734.3324 | 0 | 2923595.9349 | 0 | 2701048.9736 | 0
| 3040762.3495 | 0 | 3140967.4478 | 0 | 2889724.2071 | 0 | 2900362.3809 | 0 | 2835775.3247 | 0 | 2065832.4645 | 0 | 4845511.8421 | 0 | 2497158.9161 | 0 | 3099957.4301 | 0 | 2912849.6378 | 0
| 3241709.7282 | 0 | 3345823.0806 | 0 | 3090748.2505 | 0 | 3029786.8633 | 0 | 3015087.5642 | 0 | 2181871.2211 | 0 | 5117001.5144 | 0 | 2699625.1723 | 0 | 3322705.2591 | 0 | 3139015.3962 | 0
| 3394177.7535 | 0 | 3495697.4666 | 0 | 3231686.5348 | 0 | 3132986.9896 | 0 | 3142428.9836 | 0 | 2282567.6013 | 0 | 5313853.7609 | 0 | 2848664.9752 | 0 | 3482597.7147 | 0 | 3302064.6888 | 0
| 3519625.2794 | 0 | 3622476.1381 | 0 | 3349343.9804 | 0 | 3215752.4253 | 0 | 3249242.4629 | 0 | 2360009.4447 | 0 | 5491320.7288 | 0 | 2975005.4508 | 0 | 3614986.3485 | 0 | 3438157.1707 | 0
| 3690117.0038 | 0 | 3798415.9178 | 0 | 3520319.2721 | 0 | 3324647.2892 | 0 | 3403352.1899 | 0 | 2456446.6129 | 0 | 5786699.7863 | 0 | 3150027.2236 | 0 | 3794575.2002 | 0 | 3616473.8745 | 0
| 3923876.7104 | 0 | 4036702.8533 | 0 | 3755234.6758 | 0 | 3494317.5758 | 0 | 3622477.7435 | 0 | 2605410.167 | 0 | 6183322.6118 | 0 | 3386087.4641 | 0 | 4026150.9588 | 0 | 3832560.5608 | 0
| 4147815.8266 | 0 | 4255648.7043 | 0 | 3969319.9204 | 0 | 3634690.6608 | 0 | 3814833.765 | 0 | 2746193.652 | 0 | 6561858.0104 | 0 | 3603997.1932 | 0 | 3896580.7002 | 0 | 3710240.5858 | 0
| 4189300.5889 | 0 | 4273598.7316 | 0 | 3967797.4156 | 0 | 3557749.5423 | 0 | 3772177.5217 | 0 | 2743188.4586 | 0 | 6485599.3849 | 0 | 3623282.998 | 0 | 2842628.3815 | 0 | 2876763.165 | 0
| 3880370.3484 | 0 | 3939293.6115 | 0 | 3602336.292 | 0 | 3149591.2866 | 0 | 3373704.0356 | 0 | 2490912.1029 | 0 | 5915526.3991 | 0 | 3294376.2846 | 0 | 1308504.5801 | 0 | 1689351.3629 | 0
| 3393708.2925 | 0 | 3436176.002 | 0 | 3079459.4021 | 0 | 2585766.2836 | 0 | 2834278.4441 | 0 | 2140992.3887 | 0 | 5175792.5781 | 0 | 2797695.4345 | 0 | 68041.5273 | 339070.0278 | 327416.4601 | 81165.1656
| 2889419.9004 | 0 | 2922256.3101 | 0 | 2576069.5722 | 0 | 2021365.4016 | 0 | 2324769.5854 | 0 | 1796662.2163 | 0 | 4457277.488 | 0 | 2289708.7924 | 0 | 0 | 1780742.8674 | 0 | 1955959.9385
| 2461536.5409 | 0 | 2488987.2847 | 0 | 2178312.9954 | 0 | 1541154.5131 | 0 | 1922245.2911 | 0 | 1508885.3669 | 0 | 3842098.6688 | 0 | 1860995.9529 | 0 | 0 | 3351591.8756 | 0 | 4943447.6562
| 2103573.6835 | 0 | 2125350.4506 | 0 | 1859873.0997 | 0 | 1166829.4526 | 0 | 1609772.3656 | 0 | 1283936.254 | 0 | 3298349.129 | 0 | 1501267.3502 | 0 | 0 | 4316666.0756 | 0 | 7173302.335
| 1811394.6169 | 0 | 1836572.5887 | 0 | 1616649.6507 | 0 | 930804.5035 | 0 | 1390434.647 | 0 | 1103676.1741 | 0 | 2848179.238 | 0 | 1215841.2461 | 0 | 0 | 4350609.8858 | 0 | 7600440.2532
| 1633251.1972 | 0 | 1668670.4412 | 0 | 1484595.8031 | 0 | 876212.6921 | 0 | 1290770.4231 | 0 | 993584.2254 | 0 | 2530342.7566 | 0 | 1048952.1751 | 0 | 0 | 3504643.7074 | 0 | 6314503.974
| 1486832.2009 | 0 | 1523656.9622 | 0 | 1360779.7346 | 0 | 894630.4087 | 0 | 1206903.9916 | 0 | 930804.4461 | 0 | 2236712.4019 | 0 | 905370.3623 | 0 | 0 | 2315640.1217 | 0 | 4414750.7879
| 1264601.9907 | 0 | 1302272.526 | 0 | 1152005.2477 | 0 | 841586.9527 | 0 | 1042205.8406 | 0 | 828754.97 | 0 | 1959682.5339 | 0 | 689456.6414 | 0 | 0 | 1741154.6563 | 0 | 3407480.5523
| 1140499.9206 | 0 | 1190024.1978 | 0 | 1055924.1023 | 0 | 796358.1955 | 0 | 957908.9996 | 0 | 732239.2055 | 0 | 1847148.299 | 0 | 577968.7958 | 0 | 0 | 1443446.609 | 0 | 2327528.7242
| 1127211.172 | 0 | 1187198.8976 | 0 | 1071688.8772 | 0 | 762932.6006 | 0 | 953870.0513 | 0 | 682726.0967 | 0 | 1844017.4121 | 0 | 570512.7292 | 0 | 0 | 1202947.6606 | 0 | 1263956.0054
| 1302535.8034 | 0 | 1379715.8943 | 0 | 1283695.2732 | 0 | 827692.0202 | 0 | 1115575.0649 | 0 | 758180.0641 | 0 | 2128982.4887 | 0 | 749209.998 | 0 | 0 | 570430.8568 | 9331.9392 | 300495.7855
| 1587440.6035 | 0 | 1673609.9595 | 0 | 1588423.4316 | 0 | 1108932.0125 | 0 | 1418592.5366 | 0 | 983449.8023 | 0 | 2572032.2775 | 0 | 1031736.8591 | 0 | 339916.645 | 0 | 483395.4809 | 0
| 1834557.4741 | 0 | 1924205.3187 | 0 | 1830106.5444 | 0 | 1420231.4639 | 0 | 1689303.0062 | 0 | 1200078.7561 | 0 | 2973192.3369 | 0 | 1278439.2115 | 0 | 1090380.4716 | 0 | 1131186.8997 | 0
| 2040918.7007 | 0 | 2133377.6199 | 0 | 2016693.2445 | 0 | 1698099.572 | 0 | 1903880.5522 | 0 | 1370714.4992 | 0 | 3308144.0495 | 0 | 1486615.228 | 0 | 1639285.0861 | 0 | 1610299.1969 | 0
| 2242898.1554 | 0 | 2335668.0394 | 0 | 2197772.4626 | 0 | 1913448.9277 | 0 | 2094135.9264 | 0 | 1519445.8529 | 0 | 3612816.2388 | 0 | 1687692.7524 | 0 | 2042367.2432 | 0 | 1979015.978 | 0
| 2451473.8457 | 0 | 2546067.3505 | 0 | 2394170.6155 | 0 | 2081250.1232 | 0 | 2285189.6193 | 0 | 1660634.071 | 0 | 3929677.2031 | 0 | 1896504.1237 | 0 | 2372880.1613 | 0 | 2293883.5596 | 0
| 2712968.4984 | 0 | 2809775.1905 | 0 | 2647968.0708 | 0 | 2255902.6965 | 0 | 2515408.4838 | 0 | 1823164.8895 | 0 | 4313885.2555 | 0 | 2157832.1626 | 0 | 2708100.5555 | 0 | 2610574.2974 | 0
| 2966920.9328 | 0 | 3064099.6485 | 0 | 2888340.5062 | 0 | 2454517.078 | 0 | 2739913.4299 | 0 | 1990064.9136 | 0 | 4694376.3473 | 0 | 2411126.5644 | 0 | 3005102.5204 | 0 | 2891741.1684 | 0
| 3208803.052 | 0 | 3308183.8399 | 0 | 3114782.7005 | 0 | 2664225.2289 | 0 | 2958064.3879 | 0 | 2148637.3086 | 0 | 5065412.4566 | 0 | 2654776.3819 | 0 | 3274268.0048 | 0 | 3147402.4185 | 0
| 3464223.7591 | 0 | 3566260.6841 | 0 | 3356196.4021 | 0 | 2878014.8017 | 0 | 3189561.4145 | 0 | 2313526.0142 | 0 | 5469147.0843 | 0 | 2912116.8582 | 0 | 3546881.847 | 0 | 3405412.6695 | 0
| 3737862.8813 | 0 | 3841257.919 | 0 | 3617248.4512 | 0 | 3098614.702 | 0 | 3438481.8491 | 0 | 2493698.3405 | 0 | 5910657.6886 | 0 | 3186086.4271 | 0 | 3820241.4537 | 0 | 3660329.7442 | 0
| 3989720.1255 | 0 | 4087650.6399 | 0 | 3849128.822 | 0 | 3259731.9746 | 0 | 3643274.6909 | 0 | 2641279.4284 | 0 | 6321297.4113 | 0 | 3432056.2947 | 0 | 3664341.0372 | 0 | 3567155.4152 | 0
| 4082705.5398 | 0 | 4160652.8747 | 0 | 3894814.6274 | 0 | 3242581.5116 | 0 | 3644612.1821 | 0 | 2663880.8243 | 0 | 6300816.2426 | 0 | 3507026.2007 | 0 | 2764335.897 | 0 | 2873677.3047 | 0
| 3869293.432 | 0 | 3931377.4173 | 0 | 3625136.3104 | 0 | 3039139.2426 | 0 | 3375307.8737 | 0 | 2509980.5444 | 0 | 5837342.9384 | 0 | 3283393.3223 | 0 | 1811323.3945 | 0 | 1926485.4617 | 0
| 3501972.1391 | 0 | 3546661.937 | 0 | 3213780.0225 | 0 | 2784527.2683 | 0 | 3008738.9777 | 0 | 2294527.1966 | 0 | 5217370.9487 | 0 | 2904910.8216 | 0 | 1249442.1554 | 0 | 1044217.2622 | 0
| 2908391.3739 | 0 | 2933597.6309 | 0 | 2591708.5614 | 0 | 2355791.0307 | 0 | 2447682.3415 | 0 | 1954089.6485 | 0 | 4339338.9317 | 0 | 2300686.3323 | 0 | 340956.7722 | 58488.7484 | 68485.6298 | 403756.3346
| 2240142.5695 | 0 | 2250593.457 | 0 | 1928476.5831 | 0 | 1731518.9958 | 0 | 1803919.2812 | 0 | 1513032.3834 | 0 | 3370278.1519 | 0 | 1628591.5339 | 0 | 0 | 1220942.0385 | 0 | 3173464.8349
| 1637991.6322 | 0 | 1646171.5957 | 0 | 1371740.0595 | 0 | 1106500.4274 | 0 | 1244929.0155 | 0 | 1092385.531 | 0 | 2487517.7743 | 0 | 1035563.5153 | 0 | 0 | 3205372.5588 | 0 | 6612608.375
| 1214677.33 | 0 | 1224391.6661 | 0 | 1011698.5093 | 0 | 620232.2036 | 0 | 863531.9634 | 0 | 769521.7951 | 0 | 1788008.6622 | 0 | 622953.2203 | 0 | 0 | 4546635.7067 | 0 | 8504499.9987
| 834408.0969 | 0 | 844787.6314 | 0 | 692517.5515 | 0 | 241224.0776 | 0 | 536660.3455 | 0 | 492981.6691 | 0 | 1138184.9534 | 0 | 258035.3859 | 0 | 0 | 5173082.2913 | 0 | 8665658.0633
| 490886.6233 | 0 | 505033.8872 | 0 | 410714.8359 | 0 | 13606.9148 | 35947.5965 | 269536.067 | 0 | 259548.5999 | 0 | 529331.354 | 0 | 12921.9005 | 67527.4499 | 0 | 5227371.3692 | 0 | 7396653.0684
| 236460.0618 | 0 | 260984.2455 | 0 | 211908.1902 | 0 | 0 | 167416.0401 | 64366.7884 | 0 | 58251.3794 | 0 | 199603.0486 | 0 | 0 | 258147.7642 | 0 | 4564185.5063 | 0 | 5371438.971
| 148383.1758 | 0 | 182918.3688 | 0 | 149823.7945 | 0 | 0 | 195073.0085 | 13317.2786 | 0 | 0 | 14363.7374 | 147317.097 | 0 | 0 | 314326.5244 | 0 | 3264452.3883 | 0 | 3574548.5471
| 128757.0427 | 0 | 168985.7717 | 0 | 150413.6282 | 0 | 0 | 158496.423 | 38194.5517 | 0 | 4885.3978 | 3931.9951 | 159181.9826 | 0 | 0 | 336475.0395 | 0 | 2150101.3129 | 0 | 2380849.8851
| 169873.0031 | 0 | 225180.9687 | 0 | 221485.3408 | 0 | 0 | 61701.1575 | 130445.7537 | 0 | 58627.4562 | 0 | 387253.279 | 0 | 0 | 306947.0242 | 0 | 1169618.1718 | 0 | 1315396.5435
| 398398.744 | 0 | 477180.9586 | 0 | 480648.5346 | 0 | 136247.476 | 0 | 389519.8509 | 0 | 205089.213 | 0 | 909825.9159 | 0 | 0 | 142587.0951 | 0 | 299162.9817 | 0 | 364269.6202
| 768237.3257 | 0 | 863780.0706 | 0 | 876863.7647 | 0 | 503333.9664 | 0 | 782843.3305 | 0 | 475591.7156 | 0 | 1567645.7371 | 0 | 191487.881 | 0 | 286699.2425 | 0 | 229421.9208 | 0
| 1165220.928 | 0 | 1262806.1652 | 0 | 1263073.4957 | 0 | 911578.9352 | 0 | 1174212.0173 | 0 | 785780.5596 | 0 | 2101040.63 | 0 | 579961.4374 | 0 | 850071.4861 | 0 | 766420.7962 | 0
| 1437093.0473 | 0 | 1530391.7756 | 0 | 1493543.1002 | 0 | 1196480.6381 | 0 | 1409664.3124 | 0 | 999302.4875 | 0 | 2414159.1057 | 0 | 855422.8186 | 0 | 1268153.848 | 0 | 1180258.7128 | 0
| 1622438.6418 | 0 | 1712724.9767 | 0 | 1634570.9132 | 0 | 1390898.9565 | 0 | 1553168.7893 | 0 | 1125048.0024 | 0 | 2645519.6827 | 0 | 1048426.8813 | 0 | 1552249.8472 | 0 | 1467085.9345 | 0
| 1808088.3009 | 0 | 1902978.3388 | 0 | 1793275.1049 | 0 | 1577592.5313 | 0 | 1711430.8621 | 0 | 1233833.9981 | 0 | 2984167.1298 | 0 | 1245460.9596 | 0 | 1806296.4525 | 0 | 1728473.2724 | 0
| 2091694.6683 | 0 | 2194029.126 | 0 | 2065006.2342 | 0 | 1839581.6933 | 0 | 1976863.1478 | 0 | 1409825.2199 | 0 | 3481814.9 | 0 | 1537094.5974 | 0 | 2135729.7005 | 0 | 2050936.8512 | 0
| 2450651.7024 | 0 | 2560025.751 | 0 | 2419876.5069 | 0 | 2134351.8583 | 0 | 2318186.6333 | 0 | 1642616.0484 | 0 | 4056820.366 | 0 | 1901602.1254 | 0 | 2525226.2105 | 0 | 2430680.5314 | 0
| 2841709.8671 | 0 | 2945696.8099 | 0 | 2788648.1742 | 0 | 2416624.8983 | 0 | 2661210.9018 | 0 | 1899035.6418 | 0 | 4522261.88 | 0 | 2286382.4441 | 0 | 2925221.6218 | 0 | 2799220.8075 | 0
| 3028136.1397 | 0 | 3123530.8227 | 0 | 2928084.3569 | 0 | 2602334.8892 | 0 | 2803252.4058 | 0 | 2033510.3951 | 0 | 4701329.402 | 0 | 2468754.2039 | 0 | 3109527.5655 | 0 | 2966258.7254 | 0
| 3049365.3891 | 0 | 3134815.4609 | 0 | 2895330.9124 | 0 | 2694192.7865 | 0 | 2791982.5013 | 0 | 2058852.5863 | 0 | 4713914.1487 | 0 | 2485959.498 | 0 | 3057197.3134 | 0 | 2836376.1855 | 0
| 2934478.1676 | 0 | 3013330.2177 | 0 | 2740994.4304 | 0 | 2695283.2857 | 0 | 2673358.2416 | 0 | 2009283.9469 | 0 | 4575751.8188 | 0 | 2370116.5472 | 0 | 2700316.7246 | 0 | 2294750.0163 | 0
| 2816782.8996 | 0 | 2890872.993 | 0 | 2609230.6225 | 0 | 2613621.0164 | 0 | 2555227.2688 | 0 | 1934578.8423 | 0 | 4425890.7759 | 0 | 2250956.7502 | 0 | 2187496.4792 | 0 | 1572575.3952 | 0
| 2697491.6938 | 0 | 2765839.0573 | 0 | 2488447.4156 | 0 | 2481675.4395 | 0 | 2431948.5619 | 0 | 1852980.0281 | 0 | 4273431.0142 | 0 | 2128057.3419 | 0 | 1565966.797 | 0 | 795782.4221 | 0
| 2539464.7012 | 0 | 2595411.1718 | 0 | 2327501.5086 | 0 | 2286798.0196 | 0 | 2262136.0646 | 0 | 1748002.5529 | 0 | 3978731.0721 | 0 | 1960082.8598 | 0 | 910447.127 | 0 | 144142.5494 | 35705.303
| 2278684.7792 | 0 | 2322141.8648 | 0 | 2065582.5368 | 0 | 1991332.9382 | 0 | 1991036.6246 | 0 | 1570546.9755 | 0 | 3524402.8749 | 0 | 1691348.5284 | 0 | 278485.1427 | 0 | 0 | 751626.2151
| 1975152.3239 | 0 | 2010972.1343 | 0 | 1771044.1925 | 0 | 1655274.5553 | 0 | 1686114.8067 | 0 | 1351872.9752 | 0 | 3034057.2202 | 0 | 1385457.6971 | 0 | 0 | 222110.5149 | 0 | 1723271.3698
| 1699464.4188 | 0 | 1736737.4125 | 0 | 1520036.1094 | 0 | 1361695.3883 | 0 | 1426548.3782 | 0 | 1144017.8705 | 0 | 2658791.3719 | 0 | 1115792.0586 | 0 | 0 | 643128.8412 | 0 | 2406155.5859
| 1534271.0719 | 0 | 1577998.8619 | 0 | 1387313.1145 | 0 | 1214588.6907 | 0 | 1296147.8727 | 0 | 1022671.6466 | 0 | 2453917.294 | 0 | 958095.4617 | 0 | 0 | 879657.3717 | 0 | 2636875.1612
| 1438757.6267 | 0 | 1487069.2612 | 0 | 1319991.712 | 0 | 1156540.0097 | 0 | 1238033.5674 | 0 | 966088.9708 | 0 | 2313599.4017 | 0 | 867235.2275 | 0 | 0 | 830137.3502 | 0 | 2436214.0901
| 1406509.6806 | 0 | 1462954.3774 | 0 | 1315401.891 | 0 | 1171539.9822 | 0 | 1245291.53 | 0 | 952668.1155 | 0 | 2302490.3806 | 0 | 841252.9979 | 0 | 0 | 483386.4857 | 0 | 1721116.75
| 1468664.9811 | 0 | 1532709.2544 | 0 | 1400284.2425 | 0 | 1271425.4002 | 0 | 1340200.8171 | 0 | 1004327.7311 | 0 | 2417339.3475 | 0 | 906018.2463 | 0 | 30225.6558 | 75852.5066 | 0 | 809413.3078
| 1723150.023 | 0 | 1846877.3071 | 0 | 1716733.8942 | 0 | 1654870.1102 | 0 | 1670533.3743 | 0 | 1153008.2819 | 0 | 2780018.1304 | 0 | 1212051.174 | 0 | 677004.2599 | 0 | 190626.4057 | 70923.8248
| 2104067.2503 | 0 | 2225923.4026 | 0 | 2059906.4122 | 0 | 2120960.8758 | 0 | 2037113.4516 | 0 | 1442232.9163 | 0 | 3255881.3673 | 0 | 1583974.0946 | 0 | 1543994.1342 | 0 | 910914.5384 | 0
| 2059319.9947 | 0 | 2160929.3945 | 0 | 1985556.9617 | 0 | 2009644.4943 | 0 | 1957977.7558 | 0 | 1469923.859 | 0 | 3322924.2357 | 0 | 1521509.1437 | 0 | 1769086.7765 | 0 | 1362182.5557 | 0
| 2254584.3895 | 0 | 2382204.7255 | 0 | 2189289.0764 | 0 | 2252596.9493 | 0 | 2159650.715 | 0 | 1546122.7655 | 0 | 3673715.8594 | 0 | 1742064.5506 | 0 | 2154861.7341 | 0 | 1866206.4319 | 0
| 2496112.8817 | 0 | 2618616.3675 | 0 | 2386009.2545 | 0 | 2546608.4837 | 0 | 2370624.6709 | 0 | 1700487.9006 | 0 | 3974347.9771 | 0 | 1977706.2914 | 0 | 2486010.8848 | 0 | 2218325.2356 | 0
| 2503487.1483 | 0 | 2603171.4944 | 0 | 2371098.4699 | 0 | 2469613.4064 | 0 | 2344162.7576 | 0 | 1742247.1791 | 0 | 3986894.91 | 0 | 1962131.8994 | 0 | 2526074.6023 | 0 | 2334620.9228 | 0
| 2555350.0324 | 0 | 2648556.5613 | 0 | 2418849.6453 | 0 | 2466680.4103 | 0 | 2379064.203 | 0 | 1768933.8058 | 0 | 4060278.0659 | 0 | 2007385.764 | 0 | 2604090.1844 | 0 | 2450060.2889 | 0
| 2644145.2819 | 0 | 2735413.5845 | 0 | 2507222.1399 | 0 | 2505987.0511 | 0 | 2454760.8748 | 0 | 1815786.011 | 0 | 4200571.797 | 0 | 2093286.5857 | 0 | 2709535.0328 | 0 | 2571319.6629 | 0
| 2756840.7717 | 0 | 2847933.7388 | 0 | 2619837.8821 | 0 | 2587507.7167 | 0 | 2559537.9699 | 0 | 1885802.2497 | 0 | 4390821.5008 | 0 | 2204558.0024 | 0 | 2832937.9227 | 0 | 2701059.8371 | 0
| 2911350.0991 | 0 | 3007941.0287 | 0 | 2779304.0512 | 0 | 2698692.1219 | 0 | 2708510.709 | 0 | 1977877.8102 | 0 | 4625225.1258 | 0 | 2362712.4242 | 0 | 2999677.5436 | 0 | 2870109.0309 | 0
| 3099156.7934 | 0 | 3193077.107 | 0 | 2959968.7931 | 0 | 2786753.0104 | 0 | 2861815.4532 | 0 | 2087884.5646 | 0 | 4801072.5438 | 0 | 2545864.1359 | 0 | 3188343.2137 | 0 | 3039755.7445 | 0
| 3156522.2139 | 0 | 3242799.4845 | 0 | 2998863.0911 | 0 | 2776421.8211 | 0 | 2882886.1891 | 0 | 2127099.3584 | 0 | 4803326.083 | 0 | 2596382.9964 | 0 | 3232015.6886 | 0 | 3076699.6696 | 0
| 3103608.3706 | 0 | 3178477.3883 | 0 | 2921963.5757 | 0 | 2665809.0633 | 0 | 2790120.0435 | 0 | 2078536.0984 | 0 | 4688163.4945 | 0 | 2534336.6623 | 0 | 2852601.9792 | 0 | 2699109.7201 | 0
| 2899481.1353 | 0 | 2963245.4572 | 0 | 2693365.5536 | 0 | 2424605.3515 | 0 | 2542100.2597 | 0 | 1907424.4648 | 0 | 4373742.8391 | 0 | 2323729.6161 | 0 | 1812258.9913 | 0 | 1775454.3409 | 0
| 2603678.5814 | 0 | 2658743.1847 | 0 | 2379411.4885 | 0 | 2120309.148 | 0 | 2220888.0201 | 0 | 1672701.9802 | 0 | 3936105.8256 | 0 | 2024774.2163 | 0 | 723559.3856 | 0 | 754573.2151 | 0
| 2269145.0484 | 0 | 2314000.3028 | 0 | 2036512.4326 | 0 | 1787269.5362 | 0 | 1887108.3362 | 0 | 1452434.3515 | 0 | 3462545.5511 | 0 | 1685550.3697 | 0 | 30115.4755 | 235894.3219 | 39556.2545 | 311212.5497
| 1914971.1645 | 0 | 1950200.3966 | 0 | 1690289.0392 | 0 | 1461329.3006 | 0 | 1558572.0097 | 0 | 1244057.9951 | 0 | 2924501.6462 | 0 | 1328095.2959 | 0 | 0 | 1103277.1289 | 0 | 2215659.2443
| 1544664.2746 | 0 | 1572729.5558 | 0 | 1343456.1645 | 0 | 1112879.5559 | 0 | 1225809.7174 | 0 | 1022732.3419 | 0 | 2352387.2438 | 0 | 958487.2685 | 0 | 0 | 2185208.8293 | 0 | 4750564.937
| 1201591.0767 | 0 | 1225693.8284 | 0 | 1035837.9586 | 0 | 794786.0132 | 0 | 929853.1795 | 0 | 810570.0458 | 0 | 1809560.935 | 0 | 620408.2337 | 0 | 0 | 2973357.8413 | 0 | 6777272.3304
| 963327.0552 | 0 | 997602.3912 | 0 | 850059.7859 | 0 | 593185.6251 | 0 | 754377.9758 | 0 | 644907.5423 | 0 | 1556249.384 | 0 | 398039.0843 | 0 | 0 | 3028458.6123 | 0 | 7134108.7496
| 946117.7782 | 0 | 994565.6084 | 0 | 882786.2663 | 0 | 607374.1823 | 0 | 792394.2444 | 0 | 616476.2609 | 0 | 1624410.8993 | 0 | 388744.2759 | 0 | 0 | 2413185.8164 | 0 | 5980965.7739
| 1035165.0025 | 0 | 1091645.8073 | 0 | 1002893.385 | 0 | 746465.1336 | 0 | 921423.8299 | 0 | 685244.932 | 0 | 1796271.3377 | 0 | 475780.1131 | 0 | 0 | 1539750.7862 | 0 | 4252009.1371
| 1120013.3541 | 0 | 1180241.2724 | 0 | 1098235.1789 | 0 | 894703.4407 | 0 | 1032921.0896 | 0 | 773197.322 | 0 | 1956613.0089 | 0 | 557839.7302 | 0 | 0 | 969916.4369 | 0 | 3102359.8664
| 1221089.0005 | 0 | 1286892.2416 | 0 | 1204980.976 | 0 | 1025971.2769 | 0 | 1146383.797 | 0 | 847521.8863 | 0 | 2138573.4602 | 0 | 659093.5534 | 0 | 0 | 611577.4716 | 0 | 2085558.6762
| 1368497.8714 | 0 | 1443275.3081 | 0 | 1356416.9414 | 0 | 1167820.3532 | 0 | 1290906.4516 | 0 | 931036.2797 | 0 | 2367181.517 | 0 | 809300.7544 | 0 | 0 | 293785.1161 | 0 | 1038614.9384
| 1618982.632 | 0 | 1706990.7862 | 0 | 1614592.5159 | 0 | 1378829.0445 | 0 | 1532239.9978 | 0 | 1080833.3942 | 0 | 2767209.0704 | 0 | 1064576.2012 | 0 | 239556.3792 | 2632.5692 | 68999.2464 | 136743.0979
| 1957724.1794 | 0 | 2053732.5807 | 0 | 1952025.6685 | 0 | 1705259.4314 | 0 | 1867545.468 | 0 | 1318738.8139 | 0 | 3293293.4581 | 0 | 1404183.4772 | 0 | 1088980.7072 | 0 | 821651.1335 | 0
| 2292252.4057 | 0 | 2393715.2963 | 0 | 2271853.4578 | 0 | 2043472.7148 | 0 | 2191905.7949 | 0 | 1560791.547 | 0 | 3814709.5323 | 0 | 1741023.8318 | 0 | 1845179.833 | 0 | 1580701.6364 | 0
| 2594645.1759 | 0 | 2696690.0671 | 0 | 2546793.8239 | 0 | 2349499.2659 | 0 | 2471651.2728 | 0 | 1777577.6346 | 0 | 4248029.1927 | 0 | 2043250.772 | 0 | 2379849.2277 | 0 | 2152889.3513 | 0
| 2839630.261 | 0 | 2940331.293 | 0 | 2761453.9523 | 0 | 2581378.7482 | 0 | 2686535.0442 | 0 | 1949201.599 | 0 | 4599785.6035 | 0 | 2287450.7023 | 0 | 2756808.9334 | 0 | 2562824.1613 | 0
| 3060256.1325 | 0 | 3159542.7902 | 0 | 2956475.4886 | 0 | 2774476.7797 | 0 | 2876646.0065 | 0 | 2096437.806 | 0 | 4924350.3337 | 0 | 2507098.5704 | 0 | 3053756.9616 | 0 | 2878177.4694 | 0
| 3240456.8595 | 0 | 3332775.2315 | 0 | 3109238.5478 | 0 | 2916975.3357 | 0 | 3022222.5191 | 0 | 2219422.3042 | 0 | 5135419.2888 | 0 | 2680960.7097 | 0 | 3272930.4968 | 0 | 3102906.854 | 0
| 3338665.5939 | 0 | 3425732.7852 | 0 | 3182216.5601 | 0 | 2991519.8051 | 0 | 3088648.542 | 0 | 2285936.7746 | 0 | 5228727.2443 | 0 | 2775498.8389 | 0 | 3391446.422 | 0 | 3228597.7178 | 0
| 3380945.1393 | 0 | 3462840.6736 | 0 | 3205742.2564 | 0 | 3010176.2743 | 0 | 3106089.7367 | 0 | 2313020.0236 | 0 | 5266131.6266 | 0 | 2814398.3598 | 0 | 3443802.1237 | 0 | 3284725.842 | 0
| 3384371.3593 | 0 | 3462932.3413 | 0 | 3197616.7979 | 0 | 3006223.5997 | 0 | 3097899.8361 | 0 | 2318136.5894 | 0 | 5266304.1562 | 0 | 2815526.4388 | 0 | 3451806.7043 | 0 | 3300592.4926 | 0
| 3385890.5203 | 0 | 3463166.7168 | 0 | 3194173.7609 | 0 | 3005855.2943 | 0 | 3095041.8768 | 0 | 2317869.615 | 0 | 5266538.5317 | 0 | 2816590.8264 | 0 | 3452592.1726 | 0 | 3299984.0243 | 0
| 3372274.5516 | 0 | 3445958.2354 | 0 | 3173923.3158 | 0 | 2981538.1143 | 0 | 3072669.6097 | 0 | 2306598.5525 | 0 | 5249330.0503 | 0 | 2800046.2826 | 0 | 3279100.6853 | 0 | 3075921.9282 | 0
| 3311223.5334 | 0 | 3380171.3235 | 0 | 3105878.2767 | 0 | 2889564.4582 | 0 | 2994287.6706 | 0 | 2253201.3378 | 0 | 5183967.3775 | 0 | 2735546.6451 | 0 | 2704646.6867 | 0 | 2465550.1379 | 0
| 3227015.2277 | 0 | 3293601.1883 | 0 | 3019245.964 | 0 | 2766309.3756 | 0 | 2892254.0917 | 0 | 2173400.1361 | 0 | 5098230.7239 | 0 | 2650242.1278 | 0 | 1977100.9463 | 0 | 1735436.617 | 0
| 3137999.5554 | 0 | 3200129.6775 | 0 | 2927136.4476 | 0 | 2646105.962 | 0 | 2789471.1852 | 0 | 2099715.8313 | 0 | 5005530.815 | 0 | 2557810.0339 | 0 | 1318094.7171 | 0 | 1014141.0385 | 0
| 2987340.6074 | 0 | 3040424.6298 | 0 | 2767111.6522 | 0 | 2499888.2363 | 0 | 2632105.0812 | 0 | 2004776.6158 | 0 | 4748720.0483 | 0 | 2400406.7616 | 0 | 640964.2389 | 0 | 237799.198 | 30570.9323
| 2749403.2476 | 0 | 2794048.1118 | 0 | 2520368.729 | 0 | 2306792.9271 | 0 | 2403578.5387 | 0 | 1861880.2961 | 0 | 4347438.9067 | 0 | 2158047.2877 | 0 | 82568.9065 | 51045.4178 | 0 | 1005913.8546
| 2491122.3537 | 0 | 2533375.5131 | 0 | 2267432.4167 | 0 | 2097698.6222 | 0 | 2169968.0437 | 0 | 1702566.4573 | 0 | 3933033.9764 | 0 | 1901332.2864 | 0 | 0 | 392337.581 | 0 | 2632820.8549
| 2280400.69 | 0 | 2323683.1866 | 0 | 2074684.2605 | 0 | 1923695.9031 | 0 | 1987912.2218 | 0 | 1560963.3689 | 0 | 3587764.7768 | 0 | 1694282.9115 | 0 | 0 | 618793.2562 | 0 | 3572360.7811
| 2093169.4754 | 0 | 2137109.3632 | 0 | 1906423.5338 | 0 | 1778774.1633 | 0 | 1828169.9394 | 0 | 1434757.7524 | 0 | 3268153.8719 | 0 | 1509983.7415 | 0 | 0 | 663536.482 | 0 | 3679848.5124
| 2135735.7971 | 0 | 2256238.6542 | 0 | 2041335.0072 | 0 | 1999726.8172 | 0 | 1979498.3394 | 0 | 1412483.5996 | 0 | 3258607.0909 | 0 | 1626239.0533 | 0 | 201330.8253 | 176527.9233 | 0 | 2834642.8883
| 2416282.1833 | 0 | 2535528.8509 | 0 | 2298539.1585 | 0 | 2397338.5106 | 0 | 2267961.0009 | 0 | 1635375.2092 | 0 | 3525887.035 | 0 | 1899644.5238 | 0 | 1024073.3781 | 0 | 0 | 1671868.7577
| 2108782.2448 | 0 | 2201286.3014 | 0 | 1967135.9693 | 0 | 1986044.9216 | 0 | 1922173.2889 | 0 | 1486177.6113 | 0 | 3237821.5178 | 0 | 1571323.7736 | 0 | 817517.7558 | 0 | 0 | 940864.4562
| 2234292.3021 | 0 | 2386920.152 | 0 | 2165686.0539 | 0 | 2190734.6574 | 0 | 2115686.5958 | 0 | 1482461.3727 | 0 | 3473179.761 | 0 | 1753447.1051 | 0 | 1374692.0127 | 0 | 146778.157 | 118425.0846
| 2625960.9239 | 0 | 2769456.3553 | 0 | 2525628.3216 | 0 | 2663237.031 | 0 | 2500236.0202 | 0 | 1769516.3056 | 0 | 3971723.2134 | 0 | 2128933.4381 | 0 | 2246284.8842 | 0 | 954649.5148 | 0
| 2526566.3426 | 0 | 2639396.026 | 0 | 2410157.1254 | 0 | 2403419.6574 | 0 | 2361878.8525 | 0 | 1771442.5657 | 0 | 4004128.5142 | 0 | 1999134.3545 | 0 | 2347816.5921 | 0 | 1553431.3393 | 0
| 2643368.0801 | 0 | 2741604.8787 | 0 | 2538463.2747 | 0 | 2330377.2135 | 0 | 2441223.1903 | 0 | 1816601.8293 | 0 | 4266931.9364 | 0 | 2097142.5567 | 0 | 2578216.8344 | 0 | 2067030.9094 | 0
| 2844228.5457 | 0 | 2930617.0281 | 0 | 2747426.0237 | 0 | 2335124.5426 | 0 | 2584219.1006 | 0 | 1926194.2904 | 0 | 4514798.2282 | 0 | 2281472.5879 | 0 | 2836574.6681 | 0 | 2488110.7435 | 0
| 2957539.8328 | 0 | 3035217.2151 | 0 | 2847218.5816 | 0 | 2441154.592 | 0 | 2687088.8899 | 0 | 2012214.5412 | 0 | 4619806.7516 | 0 | 2386553.5751 | 0 | 2981218.0454 | 0 | 2729560.5989 | 0
| 2971788.6667 | 0 | 3047824.5871 | 0 | 2836348.3779 | 0 | 2555693.3263 | 0 | 2716445.6547 | 0 | 2039806.5571 | 0 | 4632822.4598 | 0 | 2401742.0494 | 0 | 3016759.2691 | 0 | 2817939.912 | 0
| 2947336.438 | 0 | 3023802.4355 | 0 | 2791062.6684 | 0 | 2621629.6037 | 0 | 2704826.1075 | 0 | 2034529.8405 | 0 | 4626420.3842 | 0 | 2379769.1727 | 0 | 3005623.2654 | 0 | 2837923.9846 | 0
| 2947750.6443 | 0 | 3021452.0097 | 0 | 2785845.0008 | 0 | 2620081.9436 | 0 | 2704643.0385 | 0 | 2038797.6623 | 0 | 4643235.3573 | 0 | 2377252.7862 | 0 | 3010826.1178 | 0 | 2862296.1546 | 0
| 3020842.5108 | 0 | 3101404.8066 | 0 | 2880294.4021 | 0 | 2569102.9582 | 0 | 2759276.0169 | 0 | 2064238.4019 | 0 | 4745913.2951 | 0 | 2454496.1218 | 0 | 3095282.7275 | 0 | 2970662.7695 | 0
| 3320145.9995 | 0 | 3408959.465 | 0 | 3218802.0772 | 0 | 2539676.8136 | 0 | 2974246.922 | 0 | 2191127.9086 | 0 | 5143728.7277 | 0 | 2755455.2455 | 0 | 3405445.7176 | 0 | 3278470.7916 | 0
| 3641761.0361 | 0 | 3727430.3344 | 0 | 3556281.2209 | 0 | 2613440.0196 | 0 | 3218280.8899 | 0 | 2368749.5935 | 0 | 5599357.3246 | 0 | 3070514.8783 | 0 | 3711925.2561 | 0 | 3574046.715 | 0
| 3842035.2538 | 0 | 3915180.096 | 0 | 3736187.0271 | 0 | 2640160.753 | 0 | 3329983.2199 | 0 | 2443892.9164 | 0 | 5921578.1301 | 0 | 3258453.8232 | 0 | 3326574.7842 | 0 | 3389159.7789 | 0
| 3775749.5534 | 0 | 3826193.6525 | 0 | 3609940.0404 | 0 | 2423783.825 | 0 | 3128586.362 | 0 | 2278809.2779 | 0 | 5710767.8995 | 0 | 3174018.9615 | 0 | 1823752.5632 | 0 | 2463210.4165 | 0
| 3364190.3172 | 0 | 3404115.1646 | 0 | 3129951.657 | 0 | 2096045.8915 | 0 | 2681468.0208 | 0 | 1957147.8894 | 0 | 5027560.3286 | 0 | 2760969.994 | 0 | 313067.1298 | 39757.9019 | 1277038.1196 | 0
| 2822077.0839 | 0 | 2854832.5892 | 0 | 2539533.6537 | 0 | 1751413.7141 | 0 | 2188607.7016 | 0 | 1642144.5902 | 0 | 4216991.7539 | 0 | 2221032.1389 | 0 | 0 | 920061.4657 | 157536.4732 | 176690.5906
| 2323812.769 | 0 | 2354636.0304 | 0 | 2044192.6797 | 0 | 1405731.6493 | 0 | 1768449.4792 | 0 | 1367821.2804 | 0 | 3522242.9517 | 0 | 1728420.4765 | 0 | 0 | 2304506.7772 | 0 | 2132979.2856
| 1949847.6295 | 0 | 1979631.4276 | 0 | 1706863.2391 | 0 | 1120707.9135 | 0 | 1475595.8527 | 0 | 1165375.5329 | 0 | 2995633.0973 | 0 | 1358403.558 | 0 | 0 | 3364293.5012 | 0 | 4829961.1198
| 1649858.4883 | 0 | 1675484.9561 | 0 | 1448982.372 | 0 | 901199.046 | 0 | 1252639.9749 | 0 | 1014839.7165 | 0 | 2541130.5031 | 0 | 1058592.1392 | 0 | 0 | 3859739.6923 | 0 | 6913294.6844
| 1408155.8225 | 0 | 1440620.2375 | 0 | 1257407.4851 | 0 | 770540.3986 | 0 | 1097916.7807 | 0 | 891832.5202 | 0 | 2266939.5618 | 0 | 827470.6883 | 0 | 0 | 3826485.2638 | 0 | 7801390.5797
| 1335383.8964 | 0 | 1380794.3505 | 0 | 1232399.7273 | 0 | 811219.8859 | 0 | 1102933.1908 | 0 | 858241.0963 | 0 | 2233925.5496 | 0 | 765624.7475 | 0 | 0 | 3238777.1788 | 0 | 7286521.4392
| 1364547.2994 | 0 | 1420359.9214 | 0 | 1294133.2349 | 0 | 944970.2268 | 0 | 1187114.6386 | 0 | 891103.2606 | 0 | 2300345.1595 | 0 | 800426.0127 | 0 | 0 | 2369308.7482 | 0 | 5687949.8672
| 1470424.4832 | 0 | 1540106.3969 | 0 | 1424872.4185 | 0 | 1135180.8946 | 0 | 1333298.9351 | 0 | 963429.634 | 0 | 2524052.7051 | 0 | 913810.1148 | 0 | 0 | 1429532.5666 | 0 | 3678274.4335
| 1694915.5078 | 0 | 1779378.3643 | 0 | 1666935.2975 | 0 | 1389202.8333 | 0 | 1575893.1502 | 0 | 1102339.8992 | 0 | 2914535.9979 | 0 | 1143914.024 | 0 | 0 | 626676.0629 | 0 | 1910065.3518
| 1971337.1571 | 0 | 2065494.9258 | 0 | 1944758.319 | 0 | 1663818.1599 | 0 | 1844486.0718 | 0 | 1291951.0209 | 0 | 3353067.3702 | 0 | 1422391.3546 | 0 | 73511.8304 | 71073.648 | 0 | 685635.5216
| 2270869.0763 | 0 | 2369052.6272 | 0 | 2236329.462 | 0 | 1951765.9554 | 0 | 2126719.6124 | 0 | 1507993.1967 | 0 | 3775446.3723 | 0 | 1720720.4517 | 0 | 716008.7652 | 0 | 313188.3565 | 10862.5722
| 2560437.7223 | 0 | 2659659.4715 | 0 | 2510722.3367 | 0 | 2233862.5433 | 0 | 2402874.5489 | 0 | 1727999.68 | 0 | 4173629.9769 | 0 | 2008566.0021 | 0 | 1668206.0666 | 0 | 1306582.9295 | 0
| 2814570.075 | 0 | 2913423.5021 | 0 | 2744727.7405 | 0 | 2462811.2457 | 0 | 2635958.6223 | 0 | 1911656.3842 | 0 | 4532046.7497 | 0 | 2261366.0763 | 0 | 2370331.6453 | 0 | 2054984.9728 | 0
| 3060793.8788 | 0 | 3160393.8548 | 0 | 2972149.4698 | 0 | 2659117.4139 | 0 | 2852772.8897 | 0 | 2073121.3859 | 0 | 4896126.1603 | 0 | 2507662.5564 | 0 | 2852851.0916 | 0 | 2598079.8663 | 0
| 3304976.1978 | 0 | 3405638.5638 | 0 | 3199085.3941 | 0 | 2859765.6956 | 0 | 3069529.3616 | 0 | 2232725.3799 | 0 | 5278361.5828 | 0 | 2752362.0652 | 0 | 3229991.6555 | 0 | 3015167.5797 | 0
| 3549903.529 | 0 | 3651022.3605 | 0 | 3427897.3813 | 0 | 3065392.3064 | 0 | 3291011.1323 | 0 | 2395889.8675 | 0 | 5658080.8209 | 0 | 2997171.9836 | 0 | 3550941.7191 | 0 | 3355176.8869 | 0
| 3772937.7343 | 0 | 3871064.3565 | 0 | 3629442.0895 | 0 | 3259245.2081 | 0 | 3487325.0356 | 0 | 2547889.548 | 0 | 5944269.9796 | 0 | 3217180.9784 | 0 | 3814652.006 | 0 | 3622779.488 | 0
| 3912436.5663 | 0 | 4007693.2396 | 0 | 3739841.2477 | 0 | 3423619.6637 | 0 | 3603831.9413 | 0 | 2641985.0732 | 0 | 6108877.4857 | 0 | 3355314.042 | 0 | 3975969.1398 | 0 | 3784155.6631 | 0
| 3997582.7283 | 0 | 4094824.8042 | 0 | 3800865.5573 | 0 | 3553924.0412 | 0 | 3675385.5035 | 0 | 2694196.8648 | 0 | 6224067.6809 | 0 | 3444077.2932 | 0 | 4076977.2192 | 0 | 3883233.7397 | 0
| 4032806.146 | 0 | 4125309.005 | 0 | 3811343.5956 | 0 | 3614076.6618 | 0 | 3693930.6234 | 0 | 2719225.6916 | 0 | 6211269.5903 | 0 | 3475930.9682 | 0 | 4115159.4554 | 0 | 3914008.8642 | 0
| 3981345.3512 | 0 | 4064948.0859 | 0 | 3742185.2419 | 0 | 3534068.6045 | 0 | 3621370.2539 | 0 | 2689915.6699 | 0 | 6074180.7226 | 0 | 3416935.8372 | 0 | 4054440.7979 | 0 | 3854686.6635 | 0
| 3859861.618 | 0 | 3929298.3084 | 0 | 3607929.8644 | 0 | 3353969.5213 | 0 | 3475186.2745 | 0 | 2614230.1517 | 0 | 5858395.3723 | 0 | 3282707.1182 | 0 | 3730438.163 | 0 | 3486408.7541 | 0
| 3571826.7052 | 0 | 3624975.9288 | 0 | 3299282.6362 | 0 | 3063384.1861 | 0 | 3161263.7537 | 0 | 2415441.459 | 0 | 5352775.037 | 0 | 2982632.0654 | 0 | 2736503.8746 | 0 | 2504953.227 | 0
| 3121132.2433 | 0 | 3167862.4479 | 0 | 2829525.5662 | 0 | 2707425.5904 | 0 | 2712845.7922 | 0 | 2091689.3101 | 0 | 4636418.5176 | 0 | 2532840.2435 | 0 | 1583997.8134 | 0 | 1281905.6409 | 0
| 2617416.4706 | 0 | 2658407.2129 | 0 | 2320894.2678 | 0 | 2269264.3988 | 0 | 2224485.5133 | 0 | 1746169.0171 | 0 | 3867579.0633 | 0 | 2030951.9643 | 0 | 523959.6302 | 0 | 167032.7846 | 120673.2945
| 2210413.1556 | 0 | 2256618.7114 | 0 | 1948078.9193 | 0 | 1892384.2435 | 0 | 1862674.8428 | 0 | 1469998.7129 | 0 | 3333008.8303 | 0 | 1634237.6154 | 0 | 6220.7082 | 126058.7975 | 0 | 1583091.8613
| 1994820.2893 | 0 | 2047498.3322 | 0 | 1782290.5851 | 0 | 1696179.6615 | 0 | 1701368.0667 | 0 | 1323135.2635 | 0 | 3077722.847 | 0 | 1425387.0869 | 0 | 0 | 267414.1552 | 0 | 2968603.522
| 1872763.9929 | 0 | 1927715.7856 | 0 | 1699525.7108 | 0 | 1609939.9168 | 0 | 1626102.7837 | 0 | 1257001.4473 | 0 | 2908447.5255 | 0 | 1304994.8071 | 0 | 0 | 166322.0033 | 0 | 3118987.4605
| 1708425.5937 | 0 | 1758280.4942 | 0 | 1554418.3421 | 0 | 1495038.4474 | 0 | 1495693.9399 | 0 | 1183657.201 | 0 | 2675629.5079 | 0 | 1137463.5296 | 0 | 0 | 265527.6609 | 0 | 3553994.4803
| 1536744.623 | 0 | 1583681.7814 | 0 | 1400251.8532 | 0 | 1341974.7245 | 0 | 1348621.3877 | 0 | 1084441.7195 | 0 | 2424048.3464 | 0 | 965544.6432 | 0 | 0 | 533910.7915 | 0 | 4209734.5721
| 1394919.5553 | 0 | 1444776.8785 | 0 | 1279958.0268 | 0 | 1204556.9757 | 0 | 1228932.6183 | 0 | 983111.2916 | 0 | 2211930.4491 | 0 | 828220.2877 | 0 | 0 | 723923.2328 | 0 | 4127277.2067
| 1333862.896 | 0 | 1389013.201 | 0 | 1241368.5034 | 0 | 1135015.2539 | 0 | 1184757.6998 | 0 | 917518.3358 | 0 | 2113806.626 | 0 | 771576.4082 | 0 | 0 | 571362.5229 | 0 | 3235120.8858
| 1316429.5235 | 0 | 1376962.3984 | 0 | 1240129.9046 | 0 | 1122765.3977 | 0 | 1180505.4214 | 0 | 893962.9535 | 0 | 2074745.0693 | 0 | 757424.9169 | 0 | 0 | 251134.3109 | 0 | 2104686.7602
| 1306332.8267 | 0 | 1368483.1339 | 0 | 1236581.0454 | 0 | 1130629.7758 | 0 | 1179410.3223 | 0 | 892004.1147 | 0 | 2039289.0524 | 0 | 747396.6306 | 0 | 79587.4773 | 11979.4477 | 0 | 1036584.2995
| 1324553.5405 | 0 | 1395781.9196 | 0 | 1269956.175 | 0 | 1185458.3704 | 0 | 1221176.1224 | 0 | 910055.1877 | 0 | 2166344.0092 | 0 | 772167.2653 | 0 | 475925.2397 | 0 | 19157.4082 | 200348.6895
| 1493613.168 | 0 | 1576846.0767 | 0 | 1459232.2473 | 0 | 1368569.365 | 0 | 1413865.3037 | 0 | 1023694.5722 | 0 | 2524596.1676 | 0 | 944816.2486 | 0 | 1019863.644 | 0 | 476939.0399 | 0
| 1758036.177 | 0 | 1852796.4801 | 0 | 1739296.3706 | 0 | 1611863.3837 | 0 | 1688498.6406 | 0 | 1204399.8598 | 0 | 2979528.8563 | 0 | 1211964.2539 | 0 | 1519837.9672 | 0 | 1111822.342 | 0
| 2111202.0906 | 0 | 2213619.7915 | 0 | 2093997.3765 | 0 | 1905412.0581 | 0 | 2021907.3608 | 0 | 1430632.5208 | 0 | 3520530.5692 | 0 | 1565471.8339 | 0 | 2012704.012 | 0 | 1708623.1665 | 0
| 2459766.2087 | 0 | 2566739.4809 | 0 | 2430738.5056 | 0 | 2201183.4609 | 0 | 2340677.3683 | 0 | 1665152.7586 | 0 | 4054999.9946 | 0 | 1914655.0167 | 0 | 2447210.4761 | 0 | 2210593.4935 | 0
| 2804016.5093 | 0 | 2914947.8122 | 0 | 2757564.3224 | 0 | 2493549.7207 | 0 | 2654337.6204 | 0 | 1895140.8326 | 0 | 4586184.7593 | 0 | 2260685.2437 | 0 | 2844802.0901 | 0 | 2646661.7605 | 0
| 3114876.8682 | 0 | 3219305.9314 | 0 | 3036377.0654 | 0 | 2736541.0605 | 0 | 2919218.1594 | 0 | 2107821.1079 | 0 | 4959387.0335 | 0 | 2564320.0634 | 0 | 3178816.7705 | 0 | 2989061.4252 | 0
| 3282893.8691 | 0 | 3376177.5136 | 0 | 3165975.961 | 0 | 2837616.8092 | 0 | 3036691.3937 | 0 | 2226653.4106 | 0 | 5116039.5723 | 0 | 2722817.5515 | 0 | 3353249.6113 | 0 | 3176742.2703 | 0
| 3392563.1392 | 0 | 3482127.4115 | 0 | 3254344.8059 | 0 | 2856870.1579 | 0 | 3105026.6977 | 0 | 2287533.9679 | 0 | 5221762.5011 | 0 | 2829933.1638 | 0 | 3468950.5344 | 0 | 3306848.4859 | 0
| 3548528.501 | 0 | 3640325.5612 | 0 | 3405469.2771 | 0 | 2902363.6043 | 0 | 3223685.219 | 0 | 2362020.7816 | 0 | 5459794.8571 | 0 | 2987915.9868 | 0 | 3632799.5269 | 0 | 3479345.693 | 0
| 3730800.1102 | 0 | 3827079.3226 | 0 | 3579181.9671 | 0 | 3081216.6048 | 0 | 3393214.8163 | 0 | 2467054.7833 | 0 | 5784027.4389 | 0 | 3174929.0779 | 0 | 3812734.1288 | 0 | 3644570.5071 | 0
| 3878934.5072 | 0 | 3976296.8384 | 0 | 3705197.3801 | 0 | 3270482.1915 | 0 | 3526130.3278 | 0 | 2549243.1903 | 0 | 6067990.9405 | 0 | 3325182.8773 | 0 | 3580200.5799 | 0 | 3401372.4394 | 0
| 3803799.4369 | 0 | 3875833.7043 | 0 | 3567355.6069 | 0 | 3203062.0741 | 0 | 3383297.6287 | 0 | 2484389.9562 | 0 | 5720220.8242 | 0 | 3228705.8077 | 0 | 2526194.8911 | 0 | 2452099.1412 | 0
| 3259894.3666 | 0 | 3301477.425 | 0 | 2956093.8685 | 0 | 2638728.4039 | 0 | 2760068.9897 | 0 | 2095093.327 | 0 | 4671688.773 | 0 | 2664019.6277 | 0 | 1005731.8367 | 0 | 1151516.9561 | 0
| 2493589.2604 | 0 | 2511692.9247 | 0 | 2159192.9345 | 0 | 1837150.3453 | 0 | 1955590.3803 | 0 | 1556534.9787 | 0 | 3422003.6304 | 0 | 1886887.9971 | 0 | 14792.5412 | 555003.6181 | 79705.4886 | 305655.4409
| 1733478.943 | 0 | 1745437.2861 | 0 | 1428414.3871 | 0 | 1063879.4985 | 0 | 1225051.6255 | 0 | 1030882.435 | 0 | 2344509.2491 | 0 | 1135360.9311 | 0 | 0 | 2368289.5479 | 0 | 2750119.6799
| 1167674.4028 | 0 | 1181141.4919 | 0 | 929937.8344 | 0 | 542458.3418 | 0 | 739882.9423 | 0 | 656158.9719 | 0 | 1561762.0334 | 0 | 585043.5181 | 0 | 0 | 3959973.6688 | 0 | 5976172.7625
| 741988.5499 | 0 | 756906.8133 | 0 | 587209.0385 | 0 | 173082.5469 | 0 | 418221.3448 | 0 | 399545.1349 | 0 | 918362.7096 | 0 | 178452.3943 | 0 | 0 | 4833097.7966 | 0 | 8478454.7047
| 403263.2025 | 0 | 420319.9164 | 0 | 314305.1135 | 0 | 0 | 101258.9602 | 174321.0026 | 0 | 203165.6204 | 0 | 408883.7776 | 0 | 0 | 133172.4811 | 0 | 5328616.6338 | 0 | 9638652.1566
| 139956.1153 | 0 | 156611.7716 | 0 | 97027.6009 | 0 | 0 | 321233.152 | 10353.0953 | 34101.5914 | 39983.6498 | 5815.244 | 45338.591 | 50329.2713 | 0 | 341231.6403 | 0 | 5557313.6115 | 0 | 9369886.3627
| 3177.5912 | 40899.6036 | 6824.2986 | 30373.3131 | 0 | 52836.8775 | 0 | 587959.6011 | 0 | 196514.5992 | 0 | 126736.0807 | 0 | 330747.6464 | 0 | 531018.0216 | 0 | 5432983.0555 | 0 | 7829499.7328
| 0 | 150919.1308 | 0 | 121257.9246 | 0 | 146932.3562 | 0 | 783761.797 | 0 | 337065.0979 | 0 | 293822.0866 | 0 | 464965.6256 | 0 | 718759.4202 | 0 | 4887547.9785 | 0 | 5596864.8
| 0 | 186291.2109 | 0 | 133870.845 | 0 | 140356.4906 | 0 | 837132.1912 | 0 | 365405.3955 | 0 | 385997.8206 | 0 | 451938.0506 | 0 | 749890.5014 | 0 | 4049109.195 | 0 | 3711255.5416
| 0 | 143566.4294 | 0 | 86507.4749 | 0 | 85786.9912 | 0 | 852532.2781 | 0 | 368295.2751 | 0 | 420103.9786 | 0 | 378938.7407 | 0 | 679053.0925 | 0 | 3434955.6802 | 0 | 2455564.0102
| 20031.7827 | 32450.2339 | 55499.8976 | 7605.0664 | 109141.5475 | 724.2229 | 0 | 780347.8382 | 0 | 244875.9706 | 0 | 337800.116 | 16920.6511 | 115763.2826 | 0 | 506168.2867 | 0 | 2487129.8883 | 0 | 1383475.0163
| 247995.7259 | 0 | 330028.5083 | 0 | 449661.4443 | 0 | 0 | 477853.2566 | 154978.7335 | 3500.1839 | 39139.0755 | 51317.6085 | 394858.2864 | 0 | 0 | 249988.7382 | 0 | 1088584.5781 | 0 | 423982.6946
| 568351.6812 | 0 | 664129.1184 | 0 | 766167.7755 | 0 | 0 | 145811.0327 | 508886.6354 | 0 | 275918.9207 | 0 | 946308.2917 | 0 | 43293.2332 | 26382.8655 | 15356.502 | 157830.7194 | 142469.5823 | 8681.802
| 891914.4917 | 0 | 993516.7658 | 0 | 1063856.0838 | 0 | 121794.3926 | 0 | 794016.298 | 0 | 477238.6457 | 0 | 1508981.5963 | 0 | 322189.8869 | 0 | 413493.2902 | 0 | 591545.7003 | 0
| 1255352.8299 | 0 | 1361086.3968 | 0 | 1392594.1501 | 0 | 483651.2648 | 0 | 1147636.0638 | 0 | 740621.3575 | 0 | 2126409.63 | 0 | 683402.44 | 0 | 968290.2107 | 0 | 1074672.2404 | 0
| 1663757.0751 | 0 | 1773460.785 | 0 | 1765589.4396 | 0 | 926642.3139 | 0 | 1544864.6488 | 0 | 1035228.2916 | 0 | 2788621.2575 | 0 | 1095706.4575 | 0 | 1524693.8041 | 0 | 1565351.3329 | 0
| 2082226.9404 | 0 | 2189531.8127 | 0 | 2137085.4 | 0 | 1377272.8863 | 0 | 1930518.657 | 0 | 1333077.5488 | 0 | 3365769.5604 | 0 | 1515372.5498 | 0 | 2037131.5719 | 0 | 2014110.644 | 0
| 2377272.9118 | 0 | 2481164.1645 | 0 | 2374213.6013 | 0 | 1753611.133 | 0 | 2189942.0098 | 0 | 1550729.0738 | 0 | 3758788.5418 | 0 | 1814929.7203 | 0 | 2390635.7042 | 0 | 2326228.2873 | 0
| 2591441.541 | 0 | 2695802.5813 | 0 | 2537085.3922 | 0 | 2062722.2498 | 0 | 2376961.4377 | 0 | 1697717.1891 | 0 | 4078825.5937 | 0 | 2036788.7638 | 0 | 2643020.2386 | 0 | 2552784.0027 | 0
| 2778217.2122 | 0 | 2881507.4922 | 0 | 2683235.1623 | 0 | 2316164.7722 | 0 | 2539386.2971 | 0 | 1820808.7259 | 0 | 4341129.8305 | 0 | 2227555.9301 | 0 | 2851321.2876 | 0 | 2737644.295 | 0
| 2926289.6186 | 0 | 3025489.5249 | 0 | 2800685.0665 | 0 | 2483212.6646 | 0 | 2662174.5302 | 0 | 1919651.983 | 0 | 4532454.1912 | 0 | 2374385.2657 | 0 | 2998959.1275 | 0 | 2863485.292 | 0
| 3012242.0022 | 0 | 3104827.8789 | 0 | 2860887.198 | 0 | 2547116.1999 | 0 | 2714085.4799 | 0 | 1965310.1151 | 0 | 4662750.9422 | 0 | 2456295.7125 | 0 | 2733538.3436 | 0 | 2572118.7207 | 0
| 2882624.8578 | 0 | 2946553.2736 | 0 | 2677256.0858 | 0 | 2365492.5324 | 0 | 2508755.1655 | 0 | 1860661.6126 | 0 | 4221226.1109 | 0 | 2303924.1239 | 0 | 1704371.073 | 0 | 1621289.9298 | 0
| 2315876.1398 | 0 | 2348883.3603 | 0 | 2053326.1272 | 0 | 1779057.8176 | 0 | 1874413.3578 | 0 | 1460771.3935 | 0 | 3136804.2157 | 0 | 1720277.4928 | 0 | 364354.8979 | 40530.994 | 428383.2071 | 0
| 1548475.0962 | 0 | 1559210.4386 | 0 | 1271086.2232 | 0 | 1016770.4422 | 0 | 1100410.283 | 0 | 937462.751 | 0 | 1875097.8147 | 0 | 951196.4844 | 0 | 0 | 1087482.5751 | 0 | 979238.7016
| 819064.5405 | 0 | 825950.3469 | 0 | 606746.1898 | 0 | 323812.3862 | 0 | 451253.9619 | 0 | 443098.2374 | 0 | 830795.0712 | 0 | 251163.6816 | 0 | 0 | 3160548.9896 | 0 | 3870342.3315
| 309662.3139 | 0 | 317655.3607 | 0 | 167417.6558 | 0 | 0 | 186089.1023 | 48065.0836 | 49990.9784 | 88471.676 | 5514.2291 | 143150.1302 | 31913.449 | 0 | 216974.5021 | 0 | 5243811.97 | 0 | 7136452.2559
| 14613.903 | 61817.3168 | 15485.4519 | 60810.7252 | 0 | 158383.4272 | 0 | 710013.5243 | 0 | 352788.7651 | 0 | 184871.4085 | 0 | 463685.9069 | 0 | 529182.209 | 0 | 6890836.286 | 0 | 9607633.8596
| 0 | 311278.595 | 0 | 299881.1247 | 0 | 404532.7911 | 0 | 1318794.0615 | 0 | 680717.8195 | 0 | 471771.446 | 0 | 869711.5861 | 0 | 906747.4987 | 0 | 7798447.0433 | 0 | 10635358.1459
| 0 | 632059.7009 | 0 | 604222.9802 | 0 | 642870.1331 | 0 | 1704248.5995 | 0 | 932334.6761 | 0 | 704935.2098 | 0 | 1294471.5601 | 0 | 1266363.403 | 0 | 7822148.0713 | 0 | 10229000.9667
| 0 | 930884.5349 | 0 | 894251.6732 | 0 | 856195.1821 | 0 | 1888546.7488 | 0 | 1121196.7396 | 0 | 875264.3311 | 0 | 1701008.2489 | 0 | 1564440.9539 | 0 | 7190376.7153 | 0 | 8602811.9668
| 0 | 1118688.8583 | 0 | 1067015.865 | 0 | 962779.8507 | 0 | 1891125.7819 | 0 | 1186789.9029 | 0 | 968743.5061 | 0 | 1853423.0635 | 0 | 1729543.8268 | 0 | 5992249.2009 | 0 | 6353109.4755
| 0 | 1090909.9723 | 0 | 1026771.2107 | 0 | 878536.6283 | 0 | 1698723.2277 | 0 | 1067438.9742 | 0 | 930290.3848 | 0 | 1721128.8781 | 0 | 1672738.9073 | 0 | 4548105.123 | 0 | 4470136.0171
| 0 | 978276.3164 | 0 | 909093.1928 | 0 | 751146.7186 | 0 | 1468794.2451 | 0 | 913587.8259 | 0 | 821032.5957 | 0 | 1507868.0254 | 0 | 1539686.7579 | 0 | 3445216.6931 | 0 | 3234468.9739
| 0 | 791695.9622 | 0 | 715299.9797 | 0 | 562122.1547 | 0 | 1182276.2587 | 0 | 697279.8182 | 0 | 658295.1406 | 0 | 1142531.3409 | 0 | 1330613.0849 | 0 | 2349676.5377 | 0 | 2173199.1066
| 0 | 503209.9465 | 0 | 427403.1322 | 0 | 294938.9881 | 0 | 818070.0542 | 0 | 406282.9778 | 0 | 433008.5858 | 0 | 646382.4653 | 0 | 1019520.4665 | 0 | 1269090.4778 | 0 | 1173621.7168
| 0 | 222378.2614 | 0 | 155080.2051 | 7446.7297 | 66608.8549 | 0 | 471199.7212 | 0 | 151395.0916 | 0 | 212015.2123 | 5215.6618 | 165171.0004 | 0 | 713698.0675 | 0 | 549400.8009 | 0 | 518731.4809
| 55645.0545 | 15097.1991 | 101896.8734 | 0 | 190948.5902 | 0 | 0 | 163635.8542 | 119497.4742 | 0 | 16321.5524 | 35490.3366 | 343323.5922 | 0 | 0 | 408550.834 | 14799.8036 | 96315.1139 | 16245.2086 | 82570.3632
| 394300.354 | 0 | 483914.243 | 0 | 586657.6968 | 0 | 121647.9099 | 0 | 468013.6589 | 0 | 207631.5194 | 0 | 998214.0718 | 0 | 11540.0298 | 108425.9053 | 329192.1883 | 0 | 330568.6719 | 0
| 886300.9513 | 0 | 998241.2582 | 0 | 1082218.945 | 0 | 519619.3005 | 0 | 942573.8846 | 0 | 552214.618 | 0 | 1786007.5681 | 0 | 345463.8193 | 0 | 877837.9585 | 0 | 860060.412 | 0
| 1416395.4733 | 0 | 1530212.5983 | 0 | 1566807.1556 | 0 | 974018.9279 | 0 | 1412403.9725 | 0 | 920026.4432 | 0 | 2478947.4444 | 0 | 856195.7726 | 0 | 1450331.323 | 0 | 1396059.352 | 0
| 1804171.7539 | 0 | 1911417.2671 | 0 | 1880933.0635 | 0 | 1340254.1389 | 0 | 1725231.1914 | 0 | 1189683.5101 | 0 | 2964179.8561 | 0 | 1239450.9457 | 0 | 1862105.3051 | 0 | 1788153.8843 | 0
| 2089676.1367 | 0 | 2194797.5305 | 0 | 2099540.3388 | 0 | 1639042.3161 | 0 | 1950193.1535 | 0 | 1374539.4674 | 0 | 3348675.1599 | 0 | 1529575.2611 | 0 | 2165274.9657 | 0 | 2077333.0001 | 0
| 2313091.3485 | 0 | 2415090.1049 | 0 | 2266867.6405 | 0 | 1882023.9197 | 0 | 2124847.2889 | 0 | 1515382.8535 | 0 | 3639565.0699 | 0 | 1756311.4088 | 0 | 2397834.714 | 0 | 2296916.286 | 0
| 2472740.9335 | 0 | 2570589.4243 | 0 | 2382653.6757 | 0 | 2062759.107 | 0 | 2247377.377 | 0 | 1616071.2979 | 0 | 3841734.9885 | 0 | 1917437.1172 | 0 | 2552470.6827 | 0 | 2433850.5088 | 0
| 2554162.3556 | 0 | 2649315.7106 | 0 | 2430565.7498 | 0 | 2157295.6329 | 0 | 2296600.193 | 0 | 1659140.1239 | 0 | 3970696.4013 | 0 | 2000923.514 | 0 | 2324714.1255 | 0 | 2146637.9078 | 0
| 2445104.446 | 0 | 2512402.9915 | 0 | 2262926.146 | 0 | 2027697.3193 | 0 | 2120542.5066 | 0 | 1572995.4842 | 0 | 3587800.6169 | 0 | 1871553.2336 | 0 | 1449079.4699 | 0 | 1246934.433 | 0
| 1953635.2215 | 0 | 1991737.9141 | 0 | 1719830.0902 | 0 | 1511366.3732 | 0 | 1568735.4773 | 0 | 1227959.8654 | 0 | 2638559.355 | 0 | 1366081.6459 | 0 | 278841.6107 | 56258.3699 | 228620.3299 | 24820.3859
| 1286425.4617 | 0 | 1302878.3264 | 0 | 1043617.4843 | 0 | 828585.6865 | 0 | 896308.9741 | 0 | 772680.6587 | 0 | 1533258.8487 | 0 | 699395.4658 | 0 | 0 | 1140492.0508 | 0 | 1238025.991
| 639818.8131 | 0 | 648932.8346 | 0 | 459211.402 | 0 | 200767.6255 | 4979.8468 | 312314.4662 | 0 | 325788.8774 | 0 | 548639.1023 | 0 | 110450.7994 | 27588.4111 | 0 | 3212564.0313 | 0 | 4081523.114
| 137710.0279 | 8267.6105 | 140156.1285 | 9575.1534 | 48856.9197 | 60774.4379 | 0 | 306516.7641 | 337.9531 | 161315.1675 | 27753.4297 | 44706.7432 | 7512.1239 | 267019.4185 | 0 | 367756.0642 | 0 | 5219446.7297 | 0 | 7336089.4821
| 0 | 247588.947 | 0 | 251424.542 | 0 | 391171.5473 | 0 | 888616.138 | 0 | 581345.2948 | 0 | 319760.7348 | 0 | 923689.4606 | 0 | 804552.9548 | 0 | 6508869.0928 | 0 | 9845791.5939
| 0 | 669972.78 | 0 | 651909.6774 | 0 | 751751.0058 | 0 | 1475734.4155 | 0 | 966240.7051 | 0 | 645525.1269 | 0 | 1458203.0931 | 0 | 1311207.5877 | 0 | 7117268.6994 | 0 | 10834586.8809
| 0 | 1011755.555 | 0 | 977833.4053 | 0 | 969641.8025 | 0 | 1860581.2044 | 0 | 1198846.1343 | 0 | 892083.527 | 0 | 1825665.8644 | 0 | 1650703.047 | 0 | 7306993.7216 | 0 | 10258752.6026
| 0 | 1222566.0409 | 0 | 1180732.9799 | 0 | 1086987.7777 | 0 | 2064357.3604 | 0 | 1331417.1969 | 0 | 1049217.2255 | 0 | 2073124.6634 | 0 | 1846751.6525 | 0 | 7071104.0611 | 0 | 8530411.05
| 0 | 1325032.824 | 0 | 1267920.9576 | 0 | 1115966.3825 | 0 | 2082061.7192 | 0 | 1358692.0054 | 0 | 1127183.8666 | 0 | 2077857.2002 | 0 | 1923187.7953 | 0 | 6285616.3396 | 0 | 6357936.662
| 0 | 1214875.4946 | 0 | 1144966.9105 | 0 | 959551.4494 | 0 | 1831092.8505 | 0 | 1175903.4727 | 0 | 1038721.4409 | 0 | 1792607.049 | 0 | 1783769.2524 | 0 | 4866506.3189 | 0 | 4484120.107
| 0 | 997085.6921 | 0 | 921835.0785 | 0 | 737434.2387 | 0 | 1483218.9046 | 0 | 917040.6743 | 0 | 845553.6148 | 0 | 1405877.0571 | 0 | 1543904.9424 | 0 | 3595197.0673 | 0 | 3170179.3446
| 0 | 704871.4015 | 0 | 627101.6455 | 0 | 462913.4054 | 0 | 1088017.1671 | 0 | 607727.4915 | 0 | 599047.9488 | 0 | 930440.7255 | 0 | 1230051.9473 | 0 | 2313335.4212 | 0 | 2037214.7923
| 0 | 380814.4863 | 0 | 309061.4177 | 0 | 186502.0562 | 0 | 689582.6643 | 0 | 302846.3788 | 0 | 343819.0097 | 0 | 428459.2893 | 0 | 883128.5502 | 0 | 1166928.8937 | 0 | 1022768.0053
| 1629.126 | 97670.9193 | 12758.3348 | 47857.6494 | 63843.841 | 7761.7435 | 0 | 351694.6282 | 14919.8509 | 51639.1226 | 0 | 129945.4182 | 71943.4982 | 37390.6589 | 0 | 569407.9219 | 0 | 424944.4838 | 0 | 368434.3622
| 180840.0599 | 0 | 252720.5554 | 0 | 353405.7668 | 0 | 7317.647 | 77640.469 | 255094.8833 | 0 | 72206.0516 | 1608.7024 | 559406.5121 | 0 | 0 | 274772.8563 | 65728.6188 | 26513.884 | 78966.4947 | 18198.174
| 580738.7454 | 0 | 680065.2584 | 0 | 776284.8456 | 0 | 219935.695 | 0 | 630461.157 | 0 | 327205.4306 | 0 | 1260160.5832 | 0 | 84459.7227 | 21356.8091 | 497461.9513 | 0 | 500250.7119 | 0
| 1068143.7784 | 0 | 1181779.4974 | 0 | 1240601.2077 | 0 | 661481.7631 | 0 | 1088637.6833 | 0 | 667957.8694 | 0 | 2035908.0601 | 0 | 520076.491 | 0 | 1050141.0128 | 0 | 1027844.0952 | 0
| 1515878.6392 | 0 | 1623365.3786 | 0 | 1621350.4171 | 0 | 1103761.6788 | 0 | 1476368.3567 | 0 | 991769.0901 | 0 | 2562003.3961 | 0 | 953076.0882 | 0 | 1539289.6266 | 0 | 1477463.6625 | 0
| 1748208.4845 | 0 | 1844200.233 | 0 | 1771920.9629 | 0 | 1351328.5356 | 0 | 1637626.9999 | 0 | 1162734.1892 | 0 | 2763763.2181 | 0 | 1181371.8375 | 0 | 1793543.3049 | 0 | 1717863.164 | 0
| 1860689.3593 | 0 | 1949116.3345 | 0 | 1821437.2239 | 0 | 1473063.0592 | 0 | 1692442.6449 | 0 | 1225967.7825 | 0 | 2846286.7762 | 0 | 1295053.2151 | 0 | 1919251.1191 | 0 | 1839011.6147 | 0
| 1936154.4509 | 0 | 2023805.8567 | 0 | 1860839.129 | 0 | 1548554.346 | 0 | 1731147.3595 | 0 | 1255128.4548 | 0 | 2952979.6733 | 0 | 1375853.5686 | 0 | 2005991.5577 | 0 | 1926034.5987 | 0
| 2040601.3032 | 0 | 2130400.3114 | 0 | 1949670.3561 | 0 | 1652357.3021 | 0 | 1818600.2403 | 0 | 1309553.4848 | 0 | 3135819.9559 | 0 | 1485119.1425 | 0 | 2112289.9345 | 0 | 2019412.8367 | 0
| 2126049.3259 | 0 | 2213886.9781 | 0 | 2020555.244 | 0 | 1736061.4899 | 0 | 1887325.5235 | 0 | 1362589.9833 | 0 | 3292399.8323 | 0 | 1570951.2396 | 0 | 1922960.1969 | 0 | 1752649.6163 | 0
| 2023675.6748 | 0 | 2084179.3011 | 0 | 1870819.38 | 0 | 1621138.8897 | 0 | 1734458.649 | 0 | 1298329.7217 | 0 | 2933564.6638 | 0 | 1448189.2409 | 0 | 1105636.7545 | 0 | 901153.1117 | 0
| 1562984.9683 | 0 | 1597978.6847 | 0 | 1368135.946 | 0 | 1151167.7002 | 0 | 1229514.8574 | 0 | 981923.53 | 0 | 2054422.1098 | 0 | 978715.5311 | 0 | 128867.8811 | 141871.2686 | 84035.3965 | 109915.5901
| 950387.8414 | 0 | 966214.679 | 0 | 754693.5963 | 0 | 536157.1096 | 0 | 622147.9616 | 0 | 559829.0972 | 0 | 1034391.088 | 0 | 374493.5004 | 0 | 0 | 1499025.2866 | 0 | 1550464.7821
| 376699.4537 | 0 | 387547.3378 | 0 | 239045.9744 | 0 | 46134.3937 | 66951.4888 | 112463.613 | 20223.6576 | 148319.9928 | 0 | 192711.084 | 26763.2508 | 3818.6277 | 159418.673 | 0 | 3606472.6286 | 0 | 4246311.7412
| 23290.2332 | 64688.7603 | 22690.6782 | 63156.6841 | 0 | 168851.6094 | 0 | 455969.7019 | 0 | 316583.2296 | 0 | 135522.6091 | 0 | 498112.6711 | 0 | 529531.562 | 0 | 5164355.9571 | 0 | 7179195.402
| 0 | 398376.8934 | 0 | 393832.0578 | 0 | 522963.563 | 0 | 986346.5803 | 0 | 702009.7448 | 0 | 411894.453 | 0 | 1081147.8666 | 0 | 1008301.9542 | 0 | 5983776.2368 | 0 | 9408398.4246
| 0 | 803504.7751 | 0 | 777089.5509 | 0 | 824048.0512 | 0 | 1419483.2138 | 0 | 995811.2749 | 0 | 670406.2371 | 0 | 1478154.4758 | 0 | 1445517.5763 | 0 | 6258027.1215 | 0 | 10260212.4344
| 0 | 972078.6944 | 0 | 926743.8739 | 0 | 868188.6507 | 0 | 1586582.5816 | 0 | 1042961.2391 | 0 | 793679.1221 | 0 | 1507594.0172 | 0 | 1589952.681 | 0 | 6278344.4581 | 0 | 9584152.702
| 0 | 946981.0887 | 0 | 891199.5049 | 0 | 769338.6643 | 0 | 1574996.4084 | 0 | 962251.7357 | 0 | 801919.3378 | 0 | 1354328.273 | 0 | 1538359.577 | 0 | 6018562.8038 | 0 | 7880809.1554
| 0 | 851828.1552 | 0 | 793534.96 | 0 | 648955.6352 | 0 | 1458927.0647 | 0 | 850774.703 | 0 | 754279.6985 | 0 | 1229834.8443 | 0 | 1426135.8426 | 0 | 5332937.0994 | 0 | 5869537.4349
| 0 | 770150.7636 | 0 | 711560.0304 | 0 | 569105.0994 | 0 | 1266638.7152 | 0 | 740840.1883 | 0 | 668962.8522 | 0 | 1172879.901 | 0 | 1334173.1617 | 0 | 4094956.275 | 0 | 4217692.1094
| 0 | 725876.8996 | 0 | 667462.8688 | 0 | 537243.0975 | 0 | 1106293.7078 | 0 | 667926.6562 | 0 | 588787.8081 | 0 | 1153752.4948 | 0 | 1285020.5649 | 0 | 3010599.4895 | 0 | 3135809.3983
| 0 | 658283.2972 | 0 | 592310.0098 | 0 | 468997.5656 | 0 | 940775.2782 | 0 | 570123.9284 | 0 | 509888.1469 | 0 | 969968.5966 | 0 | 1203579.6399 | 0 | 2025095.8145 | 0 | 2144476.7308
| 0 | 460270.4844 | 0 | 390985.8446 | 0 | 278020.6243 | 0 | 674617.3451 | 0 | 361308.8932 | 0 | 361334.0444 | 0 | 578409.3877 | 0 | 984312.6445 | 0 | 1132250.4839 | 0 | 1188495.6478
| 0 | 216766.7689 | 0 | 152218.4183 | 4305.2786 | 71788.8678 | 0 | 387861.8585 | 0 | 138540.241 | 0 | 183629.7897 | 4060.8207 | 151497.5101 | 0 | 713987.9388 | 0 | 509619.5372 | 0 | 543405.0198
| 44881.839 | 16551.8275 | 86936.257 | 99.4421 | 163100.6468 | 0 | 0 | 126707.3702 | 106165.7271 | 0 | 12722.966 | 28874.4108 | 302154.5284 | 0 | 0 | 425408.2484 | 12416.6536 | 91665.5604 | 9534.1003 | 103513.5849
| 335645.6949 | 0 | 417601.2193 | 0 | 505956.3374 | 0 | 111595.7886 | 0 | 404154.9207 | 0 | 179558.503 | 0 | 847575.9449 | 0 | 0 | 152622.0985 | 278156.2094 | 0 | 255923.873 | 0
| 734165.6412 | 0 | 834617.5733 | 0 | 904586.8203 | 0 | 437198.5643 | 0 | 785055.7874 | 0 | 464468.6115 | 0 | 1485170.5583 | 0 | 193221.817 | 0 | 725550.0838 | 0 | 691860.8044 | 0
| 1127302.7791 | 0 | 1226378.7832 | 0 | 1251654.4745 | 0 | 798184.2342 | 0 | 1129256.5672 | 0 | 748010.9524 | 0 | 1978729.2102 | 0 | 563372.446 | 0 | 1154046.9049 | 0 | 1097877.9596 | 0
| 1369241.9779 | 0 | 1461374.4746 | 0 | 1425206.2815 | 0 | 1051006.3024 | 0 | 1311097.0281 | 0 | 924887.9293 | 0 | 2231912.4136 | 0 | 800588.6279 | 0 | 1416207.9147 | 0 | 1351051.0667 | 0
| 1507652.6073 | 0 | 1594771.6472 | 0 | 1504250.0613 | 0 | 1213904.5717 | 0 | 1399454.6131 | 0 | 1010653.3722 | 0 | 2386882.4706 | 0 | 941747.3047 | 0 | 1567702.4177 | 0 | 1500354.5062 | 0
| 1624290.1873 | 0 | 1711682.6534 | 0 | 1585209.4217 | 0 | 1345970.8557 | 0 | 1485601.6425 | 0 | 1072648.3887 | 0 | 2572649.3286 | 0 | 1063776.9415 | 0 | 1695377.243 | 0 | 1628896.4439 | 0
| 1784135.7582 | 0 | 1875351.0146 | 0 | 1729391.36 | 0 | 1494866.3347 | 0 | 1627120.9851 | 0 | 1165968.8586 | 0 | 2839320.8692 | 0 | 1228725.644 | 0 | 1857690.4788 | 0 | 1778214.56 | 0
| 1940535.7803 | 0 | 2029460.2565 | 0 | 1872069.0851 | 0 | 1603955.6179 | 0 | 1755920.2289 | 0 | 1259081.2091 | 0 | 3093561.1887 | 0 | 1383161.3014 | 0 | 1701032.8779 | 0 | 1581743.062 | 0
| 1914957.5944 | 0 | 1976775.2375 | 0 | 1796532.9599 | 0 | 1508783.0493 | 0 | 1655769.1063 | 0 | 1228649.1896 | 0 | 2822973.4668 | 0 | 1336646.4349 | 0 | 885317.8481 | 0 | 818520.1079 | 0
| 1491602.2249 | 0 | 1527471.1762 | 0 | 1318324.4211 | 0 | 1095423.1336 | 0 | 1178282.2788 | 0 | 939728.9881 | 0 | 1982292.3386 | 0 | 906437.1047 | 0 | 51145.9001 | 167626.3011 | 63995.318 | 131044.2202
| 907713.4282 | 0 | 924499.184 | 0 | 723702.9062 | 0 | 561397.1421 | 0 | 608744.9399 | 0 | 555332.758 | 0 | 992442.7686 | 0 | 333022.5753 | 0 | 0 | 1189102.8204 | 0 | 1538400.815
| 365334.0237 | 0 | 377868.1119 | 0 | 236437.5582 | 0 | 90438.7115 | 21576.3429 | 136435.562 | 7000.3233 | 183489.2099 | 0 | 196514.4259 | 15679.4313 | 0 | 164227.0063 | 0 | 2683273.1819 | 0 | 4087193.4814
| 28053.9817 | 43424.5678 | 31104.4453 | 42752.1706 | 0 | 121542.3196 | 0 | 293197.0778 | 0 | 225358.3331 | 3698.4799 | 68836.3177 | 0 | 390833.6863 | 0 | 494795.8887 | 0 | 4090141.4697 | 0 | 6858683.8128
| 0 | 307818.4664 | 0 | 299953.2712 | 0 | 413666.6429 | 0 | 748821.4689 | 0 | 552958.9097 | 0 | 304312.2512 | 0 | 862425.7762 | 0 | 900507.7127 | 0 | 5184800.7645 | 0 | 8987106.801
| 0 | 675762.5877 | 0 | 652209.6334 | 0 | 706633.6223 | 0 | 1197917.4043 | 0 | 854957.5468 | 0 | 552804.9227 | 0 | 1315688.0278 | 0 | 1315521.5235 | 0 | 5817081.8668 | 0 | 9889183.671
| 0 | 965334.5275 | 0 | 932561.9079 | 0 | 893230.1596 | 0 | 1475195.4632 | 0 | 1037710.3333 | 0 | 734546.3878 | 0 | 1637656.7841 | 0 | 1601422.4204 | 0 | 5854147.4124 | 0 | 9502245.7461
| 0 | 1152038.7669 | 0 | 1114778.5411 | 0 | 1002455.8333 | 0 | 1608280.8205 | 0 | 1138324.1214 | 0 | 846380.6255 | 0 | 1864489.7133 | 0 | 1775281.623 | 0 | 5435033.4665 | 0 | 8016095.6022
| 0 | 1239627.8789 | 0 | 1191317.4146 | 0 | 1030337.8676 | 0 | 1625110.302 | 0 | 1158968.8826 | 0 | 907044.8838 | 0 | 1905323.9725 | 0 | 1840914.182 | 0 | 4674503.1136 | 0 | 6104054.8539
| 0 | 1173941.4035 | 0 | 1116346.9926 | 0 | 929637.9477 | 0 | 1486356.2176 | 0 | 1046220.8342 | 0 | 863443.1742 | 0 | 1735669.1015 | 0 | 1752408.0197 | 0 | 3659051.0162 | 0 | 4501627.0297
| 0 | 1039431.695 | 0 | 978062.3532 | 0 | 790930.5496 | 0 | 1289741.0458 | 0 | 891376.4778 | 0 | 752477.3376 | 0 | 1505383.059 | 0 | 1601826.471 | 0 | 2790619.3615 | 0 | 3364096.0069
| 0 | 842298.6687 | 0 | 772721.689 | 0 | 595221.4469 | 0 | 1026441.4387 | 0 | 676052.5843 | 0 | 598609.6467 | 0 | 1118064.9698 | 0 | 1383622.6231 | 0 | 1897367.6455 | 0 | 2264913.227
| 0 | 533695.9845 | 0 | 461683.3528 | 0 | 312608.8234 | 0 | 669993.5751 | 0 | 377379.8615 | 0 | 383504.5773 | 0 | 573862.0598 | 0 | 1050862.7966 | 0 | 1040039.3905 | 0 | 1215379.99
| 0 | 214254.8789 | 0 | 146594.4782 | 16606.0022 | 60658.4683 | 0 | 319373.2495 | 4766.9411 | 101386.5338 | 0 | 159332.0606 | 60964.2342 | 80058.0459 | 0 | 701672.2523 | 0 | 418430.1582 | 0 | 505526.4917
| 70244.4318 | 5026.08 | 123149.1021 | 0 | 202354.8787 | 0 | 8764.7896 | 44935.2931 | 155377.1109 | 0 | 25632.7012 | 8543.9125 | 383911.2068 | 0 | 0 | 380545.1588 | 31932.8097 | 36642.5456 | 10147.3874 | 66670.8796
| 298079.8393 | 0 | 369116.4418 | 0 | 440334.5983 | 0 | 149537.2216 | 0 | 364022.4198 | 0 | 187624.2863 | 0 | 703584.5822 | 0 | 0 | 189721.4701 | 264176.4055 | 0 | 213455.3184 | 0
| 521794.9783 | 0 | 602096.9768 | 0 | 641474.4291 | 0 | 351381.4756 | 0 | 560718.9891 | 0 | 354527.307 | 0 | 1007341.3544 | 0 | 18617.6971 | 27602.2062 | 522196.2007 | 0 | 471055.5771 | 0
| 723775.6131 | 0 | 807804.633 | 0 | 805330.7793 | 0 | 541874.7628 | 0 | 722960.018 | 0 | 489160.4751 | 0 | 1270773.6839 | 0 | 173716.04 | 0 | 754008.8106 | 0 | 701792.8153 | 0
| 886174.2347 | 0 | 969983.3082 | 0 | 927077.3845 | 0 | 701694.9732 | 0 | 845190.1509 | 0 | 592072.6078 | 0 | 1477466.6945 | 0 | 329977.3033 | 0 | 935527.3547 | 0 | 883131.8729 | 0
| 1015406.8323 | 0 | 1097790.1944 | 0 | 1022796.5056 | 0 | 834479.638 | 0 | 942833.0869 | 0 | 670701.4394 | 0 | 1653210.1532 | 0 | 458753.6966 | 0 | 1076772.2863 | 0 | 1025298.3778 | 0
| 1134594.2058 | 0 | 1216799.9924 | 0 | 1118041.6537 | 0 | 956039.099 | 0 | 1040266.8087 | 0 | 743369.0826 | 0 | 1825419.3825 | 0 | 578310.6358 | 0 | 1203586.5381 | 0 | 1150719.0967 | 0
| 1252675.0024 | 0 | 1335633.7513 | 0 | 1219529.6016 | 0 | 1069578.8572 | 0 | 1140513.2485 | 0 | 817147.0865 | 0 | 1997769.6064 | 0 | 697520.2704 | 0 | 1322010.533 | 0 | 1256072.0794 | 0
| 1338872.3436 | 0 | 1419822.0798 | 0 | 1288497.4746 | 0 | 1148744.884 | 0 | 1206858.9185 | 0 | 872383.6035 | 0 | 2135629.9731 | 0 | 783573.8123 | 0 | 1212048.7597 | 0 | 1017525.0673 | 0
| 1306004.9956 | 0 | 1371339.9698 | 0 | 1222216.8035 | 0 | 1107162.3691 | 0 | 1138631.7061 | 0 | 851888.0748 | 0 | 1982290.1086 | 0 | 742101.305 | 0 | 699296.2044 | 0 | 358810.3536 | 0
| 1078751.316 | 0 | 1127879.2648 | 0 | 965546.0519 | 0 | 876467.8935 | 0 | 882652.4447 | 0 | 697861.6681 | 0 | 1540292.1653 | 0 | 513362.7624 | 0 | 94831.474 | 50410.6765 | 3554.7754 | 329461.8422
| 762543.7058 | 0 | 799209.0937 | 0 | 642670.9904 | 0 | 565572.482 | 0 | 565987.3523 | 0 | 489456.987 | 0 | 1014957.8563 | 0 | 205233.1626 | 0 | 0 | 623538.4351 | 0 | 1693722.8708
| 428210.7042 | 0 | 454995.4493 | 0 | 335846.6423 | 0 | 254725.2885 | 0 | 272104.2178 | 0 | 277528.874 | 0 | 459812.5593 | 0 | 1103.023 | 105479.1787 | 0 | 1582001.6067 | 0 | 3840588.8297
| 122509.3811 | 0 | 139115.8144 | 0 | 69544.2905 | 11143.7601 | 16765.9284 | 41762.2177 | 32872.4822 | 33211.1004 | 82061.2376 | 0 | 31853.9771 | 98127.0134 | 0 | 355410.2507 | 0 | 2407996.0907 | 0 | 6286907.1811
| 0 | 128816.0985 | 0 | 125272.5231 | 0 | 194914.6828 | 0 | 284366.2116 | 0 | 256262.6253 | 0 | 76703.2679 | 0 | 541596.8457 | 0 | 663557.299 | 0 | 2933906.7472 | 0 | 8253556.106
| 0 | 379685.3709 | 0 | 351095.4626 | 0 | 406486.946 | 0 | 570237.2654 | 0 | 473679.1463 | 0 | 267087.3579 | 0 | 761184.3485 | 0 | 990922.6864 | 0 | 3172944.6005 | 0 | 9008814.2212
| 0 | 478034.6931 | 0 | 430957.6966 | 0 | 415294.3524 | 0 | 661025.8476 | 0 | 482395.9446 | 0 | 346851.3154 | 0 | 701708.2579 | 0 | 1076125.6699 | 0 | 3201729.982 | 0 | 8349379.6993
| 0 | 431495.1772 | 0 | 376483.3069 | 0 | 314331.9717 | 0 | 608032.6739 | 0 | 383813.6075 | 0 | 320161.9449 | 0 | 506804.0815 | 0 | 1003737.1653 | 0 | 3041629.0108 | 0 | 6813079.7348
| 0 | 327321.8585 | 0 | 271419.849 | 0 | 195978.2824 | 0 | 493781.3338 | 0 | 266584.9637 | 0 | 250255.2787 | 0 | 332738.1326 | 0 | 877469.812 | 0 | 2717286.9983 | 0 | 5083944.6639
| 0 | 228244.2764 | 0 | 174227.5665 | 0 | 106575.3206 | 0 | 377822.6367 | 0 | 174829.087 | 0 | 181620.3299 | 0 | 209781.8845 | 0 | 761476.2205 | 0 | 2184846.9221 | 0 | 3637936.9618
| 0 | 141069.9266 | 0 | 91154.784 | 0 | 39363.5921 | 0 | 272322.2277 | 0 | 101908.5882 | 0 | 116543.1262 | 0 | 100943.3368 | 0 | 658714.3145 | 0 | 1645559.0697 | 0 | 2571082.979
| 6517.339 | 38809.3822 | 24942.8666 | 10789.6005 | 65164.9947 | 0 | 0 | 135681.6674 | 30475.109 | 14556.0423 | 361.1487 | 37413.9263 | 167834.0456 | 0 | 0 | 520215.9262 | 0 | 973222.8316 | 0 | 1482031.2489
| 183274.1004 | 0 | 252392.0799 | 0 | 320870.5527 | 0 | 69306.163 | 2687.7437 | 259530.0584 | 0 | 102250.6168 | 0 | 646551.3832 | 0 | 0 | 283112.6762 | 0 | 272434.9769 | 0 | 489331.8025
| 551157.0131 | 0 | 645642.1369 | 0 | 716298.6981 | 0 | 366038.1611 | 0 | 635745.0689 | 0 | 366120.1902 | 0 | 1286957.7961 | 0 | 52825.8889 | 39227.0388 | 251715.6151 | 0 | 142413.624 | 13508.8759
| 964992.3736 | 0 | 1060810.3644 | 0 | 1108682.6712 | 0 | 718802.4897 | 0 | 1018019.0191 | 0 | 673961.9833 | 0 | 1797440.3021 | 0 | 389867.769 | 0 | 769226.972 | 0 | 634107.1244 | 0
| 1225831.1187 | 0 | 1313611.312 | 0 | 1309698.1272 | 0 | 964156.6482 | 0 | 1218189.1382 | 0 | 869081.1369 | 0 | 2050348.5956 | 0 | 644328.625 | 0 | 1127371.7302 | 0 | 1006740.8541 | 0
| 1383839.5547 | 0 | 1470022.4015 | 0 | 1413491.8415 | 0 | 1111596.1092 | 0 | 1320625.7756 | 0 | 959078.6791 | 0 | 2206874.9717 | 0 | 809609.6359 | 0 | 1355431.5182 | 0 | 1257172.4808 | 0
| 1529670.9852 | 0 | 1614190.7414 | 0 | 1518572.1924 | 0 | 1214578.7242 | 0 | 1412031.9114 | 0 | 1023075.6141 | 0 | 2367930.7951 | 0 | 960960.8726 | 0 | 1545424.6766 | 0 | 1455334.8208 | 0
| 1629050.2269 | 0 | 1710624.2177 | 0 | 1585081.3214 | 0 | 1296563.1579 | 0 | 1471780.5583 | 0 | 1072699.7665 | 0 | 2482949.1839 | 0 | 1062964.1809 | 0 | 1669145.2915 | 0 | 1584422.7284 | 0
| 1687716.5746 | 0 | 1769387.9468 | 0 | 1622128.8576 | 0 | 1360944.9477 | 0 | 1509794.1587 | 0 | 1103485.4403 | 0 | 2563691.3736 | 0 | 1126606.9979 | 0 | 1744502.4849 | 0 | 1664819.8896 | 0
| 1795639.5786 | 0 | 1888170.6196 | 0 | 1731980.0891 | 0 | 1474014.0932 | 0 | 1619702.6345 | 0 | 1159243.072 | 0 | 2853958.3592 | 0 | 1246301.7445 | 0 | 1873299.9568 | 0 | 1805380.1633 | 0
| 2084951.134 | 0 | 2190519.4814 | 0 | 2036882.5709 | 0 | 1734537.4632 | 0 | 1916471.7057 | 0 | 1339997.5437 | 0 | 3408794.7256 | 0 | 1543151.0846 | 0 | 2172019.3285 | 0 | 2084579.284 | 0
| 2424680.5522 | 0 | 2532668.9157 | 0 | 2377103.6199 | 0 | 2003697.5608 | 0 | 2235649.0763 | 0 | 1566461.6596 | 0 | 4010730.4441 | 0 | 1880823.3015 | 0 | 2140852.404 | 0 | 2031812.0925 | 0
| 2558294.5081 | 0 | 2633759.1482 | 0 | 2453000.871 | 0 | 2045028.7747 | 0 | 2280634.5584 | 0 | 1650055.8525 | 0 | 3968563.2044 | 0 | 1984668.0345 | 0 | 1287574.9571 | 0 | 1337201.4261 | 0
| 2209844.5703 | 0 | 2254370.9072 | 0 | 2027355.3516 | 0 | 1671923.9951 | 0 | 1843406.6952 | 0 | 1399242.383 | 0 | 3204835.6901 | 0 | 1618689.7757 | 0 | 168339.4066 | 93412.1788 | 368396.0509 | 0
| 1632022.4678 | 0 | 1656185.899 | 0 | 1406751.5282 | 0 | 1092020.8968 | 0 | 1232676.5477 | 0 | 996807.3296 | 0 | 2229298.6047 | 0 | 1038234.3697 | 0 | 0 | 1215243.2855 | 0 | 831785.3365
| 1037773.4269 | 0 | 1052829.9141 | 0 | 827796.4141 | 0 | 506275.1066 | 0 | 669645.1669 | 0 | 594698.9703 | 0 | 1337185.0082 | 0 | 457035.1719 | 0 | 0 | 3171776.6969 | 0 | 3309332.4278
| 556495.1332 | 0 | 568259.9716 | 0 | 409748.8294 | 0 | 67185.7998 | 32006.5687 | 252838.8268 | 0 | 261954.2194 | 0 | 608845.8611 | 0 | 50259.3226 | 46333.8531 | 0 | 4911255.315 | 0 | 6272019.7307
| 167249.625 | 0 | 173813.428 | 0 | 75961.8872 | 11282.1487 | 0 | 311088.9035 | 7938.4099 | 91078.9755 | 35288.264 | 18383.2203 | 62150.1754 | 85048.4336 | 0 | 331073.6856 | 0 | 6042635.7938 | 0 | 8611145.2504
| 0 | 120647.9698 | 0 | 120871.4917 | 0 | 205300.5537 | 0 | 739104.5 | 0 | 363029.0691 | 0 | 187016.9894 | 0 | 562543.2609 | 0 | 641089.2293 | 0 | 6561707.4313 | 0 | 9690210.6897
| 0 | 458996.133 | 0 | 447597.6882 | 0 | 528646.391 | 0 | 1190420.3616 | 0 | 717293.1544 | 0 | 464739.1059 | 0 | 1147571.5441 | 0 | 1094115.2845 | 0 | 6614786.0822 | 0 | 9500666.3947
| 0 | 925964.7039 | 0 | 908448.3016 | 0 | 922894.6667 | 0 | 1599944.284 | 0 | 1105301.8155 | 0 | 768081.0377 | 0 | 1859545.3132 | 0 | 1589283.7388 | 0 | 6161844.0054 | 0 | 8206721.4346
| 0 | 1330704.5577 | 0 | 1297899.3238 | 0 | 1221355.9827 | 0 | 1880671.702 | 0 | 1386877.58 | 0 | 1024901.1909 | 0 | 2286410.2581 | 0 | 1977063.2835 | 0 | 5316672.4022 | 0 | 6343999.3423
| 0 | 1447851.7102 | 0 | 1398065.4293 | 0 | 1241584.9396 | 0 | 1884439.0164 | 0 | 1388943.79 | 0 | 1098229.2419 | 0 | 2292033.1191 | 0 | 2059910.4585 | 0 | 4298753.8605 | 0 | 4761933.4047
| 0 | 1409021.9128 | 0 | 1352338.8435 | 0 | 1154395.3283 | 0 | 1762774.9394 | 0 | 1284859.8701 | 0 | 1043946.716 | 0 | 2154597.0579 | 0 | 1997723.2743 | 0 | 3486057.856 | 0 | 3652343.747
| 0 | 1254738.9214 | 0 | 1186193.8396 | 0 | 970742.2238 | 0 | 1530891.4356 | 0 | 1081542.0181 | 0 | 908252.0261 | 0 | 1816143.2337 | 0 | 1816705.6962 | 0 | 2593599.8469 | 0 | 2657751.2956
| 0 | 935515.768 | 0 | 859500.4767 | 0 | 651013.6956 | 0 | 1159589.8719 | 0 | 747056.5464 | 0 | 677994.6548 | 0 | 1256121.8462 | 0 | 1471588.5684 | 0 | 1596472.001 | 0 | 1611169.8793
| 0 | 564695.2673 | 0 | 488056.4604 | 0 | 320135.9542 | 0 | 763338.8171 | 0 | 405377.4353 | 0 | 420706.5814 | 0 | 651571.3663 | 0 | 1076557.5621 | 0 | 837685.7757 | 0 | 856111.5625
| 0 | 245465.436 | 0 | 180825.1131 | 0 | 70674.0953 | 0 | 431514.9965 | 0 | 147773.6504 | 0 | 198333.8547 | 0 | 225974.0091 | 0 | 736473.1167 | 0 | 352456.9011 | 0 | 370348.2238
| 0 | 57523.8029 | 9893.6841 | 18778.8414 | 61486.9762 | 0 | 0 | 224615.734 | 12474.9563 | 15020.4168 | 0 | 65974.7766 | 19499.9962 | 22061.1449 | 0 | 531899.8494 | 0 | 91133.8136 | 0 | 104751.5703
| 55895.5943 | 0 | 105206.5533 | 0 | 170227.6482 | 0 | 0 | 91999.608 | 107725.5326 | 0 | 31161.369 | 531.8884 | 163163.5943 | 0 | 0 | 396758.4695 | 52173.2203 | 0 | 41145.5456 | 909.3139
| 191978.3571 | 0 | 259728.1676 | 0 | 313753.0191 | 0 | 21804.3048 | 6370.6134 | 225256.7179 | 0 | 108652.2004 | 0 | 442560.0277 | 0 | 0 | 277885.5887 | 211301.6747 | 0 | 199828.4598 | 0
| 413713.9388 | 0 | 496808.9714 | 0 | 532162.3989 | 0 | 179112.4803 | 0 | 430600.1475 | 0 | 242438.4239 | 0 | 841283.7127 | 0 | 0 | 112010.1343 | 459537.8297 | 0 | 441803.7179 | 0
| 693011.3508 | 0 | 785810.4285 | 0 | 796024.3166 | 0 | 432137.1603 | 0 | 689775.047 | 0 | 427462.8986 | 0 | 1296598.1744 | 0 | 137214.5871 | 0 | 759785.9715 | 0 | 733069.8181 | 0
| 1017625.079 | 0 | 1118338.5389 | 0 | 1100705.4493 | 0 | 737085.5905 | 0 | 990678.421 | 0 | 643604.1245 | 0 | 1818777.5131 | 0 | 454226.1551 | 0 | 1101137.2557 | 0 | 1063663.2849 | 0
| 1386724.1745 | 0 | 1493573.7026 | 0 | 1446982.9262 | 0 | 1078000.5573 | 0 | 1330726.8443 | 0 | 889004.0217 | 0 | 2395903.2105 | 0 | 824108.123 | 0 | 1473724.426 | 0 | 1412290.2051 | 0
| 1741237.8401 | 0 | 1849091.7458 | 0 | 1769730.8518 | 0 | 1379252.0513 | 0 | 1638138.05 | 0 | 1116349.9882 | 0 | 2955550.1361 | 0 | 1180973.3007 | 0 | 1486386.7384 | 0 | 1384974.1507 | 0
| 1870874.9371 | 0 | 1944773.8673 | 0 | 1815004.8205 | 0 | 1431452.9576 | 0 | 1658825.2873 | 0 | 1194108.8377 | 0 | 2814067.7781 | 0 | 1287814.4841 | 0 | 796159.9056 | 0 | 736674.0455 | 0
| 1456002.1843 | 0 | 1493102.4982 | 0 | 1305329.0736 | 0 | 1022910.2137 | 0 | 1152671.7425 | 0 | 917617.1826 | 0 | 1869410.3761 | 0 | 862714.3746 | 0 | 34738.2934 | 206665.8098 | 44479.7625 | 175150.1745
| 805350.0806 | 0 | 817627.3642 | 0 | 631603.7655 | 0 | 431862.8988 | 0 | 507509.7557 | 0 | 482760.3515 | 0 | 713540.9362 | 0 | 230636.9614 | 829.1226 | 0 | 1314651.3932 | 0 | 1729015.8565
| 206704.561 | 0 | 212590.9659 | 0 | 93809.3555 | 26892.4667 | 15070.3156 | 120118.235 | 33689.0827 | 80724.594 | 78931.192 | 10315.5663 | 22122.218 | 193851.8849 | 0 | 301594.4185 | 0 | 2973529.7626 | 0 | 4394959.6247
| 0 | 165704.9748 | 0 | 163848.6156 | 0 | 301394.718 | 0 | 561586.2054 | 0 | 438835.3273 | 0 | 221593.8355 | 0 | 711449.8865 | 0 | 690461.4896 | 0 | 4597802.3814 | 0 | 7196436.9582
| 0 | 532028.6008 | 0 | 515115.1892 | 0 | 637733.4048 | 0 | 1085493.4122 | 0 | 794572.8599 | 0 | 500443.2277 | 0 | 1224501.8104 | 0 | 1160737.3912 | 0 | 5657817.0244 | 0 | 9210210.3231
| 0 | 929496.3853 | 0 | 901802.1174 | 0 | 929250.4025 | 0 | 1523840.6605 | 0 | 1085603.2789 | 0 | 745878.7048 | 0 | 1686601.5366 | 0 | 1574658.1857 | 0 | 6242879.433 | 0 | 10047046.3619
| 0 | 1196288.2903 | 0 | 1159885.8715 | 0 | 1087189.7081 | 0 | 1774383.8391 | 0 | 1240755.3843 | 0 | 912891.9613 | 0 | 1968703.0431 | 0 | 1829050.8741 | 0 | 6316598.0668 | 0 | 9550102.2588
| 0 | 1346330.1196 | 0 | 1303841.166 | 0 | 1161997.6041 | 0 | 1873512.3178 | 0 | 1311716.5631 | 0 | 1007775.892 | 0 | 2136617.5813 | 0 | 1962342.599 | 0 | 5911943.1291 | 0 | 8001808.9458
| 0 | 1386345.7743 | 0 | 1332439.0329 | 0 | 1146677.2001 | 0 | 1830694.2366 | 0 | 1285577.5244 | 0 | 1034895.6318 | 0 | 2104412.0509 | 0 | 1979883.1307 | 0 | 5045210.2598 | 0 | 6126205.7361
| 0 | 1261298.402 | 0 | 1195711.2176 | 0 | 992131.8545 | 0 | 1630687.7606 | 0 | 1120734.3836 | 0 | 954660.6616 | 0 | 1848005.0405 | 0 | 1829716.0581 | 0 | 3956151.0446 | 0 | 4575918.8602
| 0 | 1069406.0649 | 0 | 1000649.4288 | 0 | 805701.5703 | 0 | 1375446.3896 | 0 | 920982.8001 | 0 | 803188.9292 | 0 | 1535895.3402 | 0 | 1622281.397 | 0 | 2985720.295 | 0 | 3464010.5853
| 0 | 803661.3066 | 0 | 723842.9108 | 0 | 547567.8583 | 0 | 1029186.1548 | 0 | 639591.6954 | 0 | 603650.5477 | 0 | 965587.8744 | 0 | 1330377.6546 | 0 | 1946988.1872 | 0 | 2248768.6365
| 0 | 372832.6656 | 0 | 290934.9721 | 1075.0445 | 160169.4382 | 0 | 528296.8441 | 0 | 226485.0085 | 0 | 294873.9298 | 48073.7197 | 179148.1188 | 0 | 862844.6359 | 0 | 889643.1387 | 0 | 1023830.3618
| 109643.6648 | 20679.9672 | 169842.0158 | 742.1173 | 280551.2081 | 0 | 36581.2692 | 75980.4331 | 233698.6883 | 0 | 29620.361 | 28889.7571 | 744113.4987 | 0 | 0 | 347564.9222 | 36005.2515 | 128549.6705 | 25509.7959 | 174379.5235
| 669944.6675 | 0 | 778200.1289 | 0 | 898663.1715 | 0 | 471085.4423 | 0 | 816400.9293 | 0 | 403716.5355 | 0 | 1664869.5994 | 0 | 181876.1815 | 12805.6554 | 571867.4159 | 0 | 494265.3612 | 0
| 1298938.0968 | 0 | 1420517.3552 | 0 | 1500954.1147 | 0 | 1050199.129 | 0 | 1408327.3985 | 0 | 882792.5384 | 0 | 2561186.8617 | 0 | 760617.7292 | 0 | 1270082.9529 | 0 | 1178785.8446 | 0
| 1907548.5888 | 0 | 2033874.1403 | 0 | 2045494.8906 | 0 | 1603190.5754 | 0 | 1938611.4614 | 0 | 1299268.8958 | 0 | 3428874.0293 | 0 | 1361062.3488 | 0 | 1938372.2684 | 0 | 1834422.8785 | 0
| 2443975.1424 | 0 | 2558306.2095 | 0 | 2497944.0299 | 0 | 2035385.8757 | 0 | 2367382.5858 | 0 | 1654711.2189 | 0 | 4047681.2348 | 0 | 1885306.85 | 0 | 2500859.6462 | 0 | 2371325.3773 | 0
| 2744189.9132 | 0 | 2844866.3863 | 0 | 2710731.0761 | 0 | 2283449.211 | 0 | 2569703.6219 | 0 | 1854300.369 | 0 | 4334531.567 | 0 | 2178934.2491 | 0 | 2811343.9964 | 0 | 2675575.2017 | 0
| 2886707.564 | 0 | 2977260.9329 | 0 | 2784449.019 | 0 | 2411935.1717 | 0 | 2643172.6834 | 0 | 1936114.0318 | 0 | 4467171.6296 | 0 | 2318945.6593 | 0 | 2958170.8483 | 0 | 2822296.4215 | 0
| 2982030.5272 | 0 | 3074884.903 | 0 | 2846832.2518 | 0 | 2517258.255 | 0 | 2710297.6143 | 0 | 1983364.2601 | 0 | 4679076.2014 | 0 | 2421209.2495 | 0 | 3063829.7289 | 0 | 2939651.1137 | 0
| 3190606.4251 | 0 | 3288578.7267 | 0 | 3047254.1581 | 0 | 2707988.5382 | 0 | 2907377.1768 | 0 | 2106036.3279 | 0 | 5077029.6779 | 0 | 2635347.5877 | 0 | 3250294.3398 | 0 | 3111306.5167 | 0
| 3423172.555 | 0 | 3520705.0185 | 0 | 3272309.3454 | 0 | 2874747.1276 | 0 | 3110522.7017 | 0 | 2238807.8469 | 0 | 5495263.9499 | 0 | 2867328.1703 | 0 | 2986035.13 | 0 | 2917470.042 | 0
| 3479660.0899 | 0 | 3550541.2605 | 0 | 3280125.3024 | 0 | 2818708.9691 | 0 | 3073220.2851 | 0 | 2240799.7827 | 0 | 5319242.9256 | 0 | 2900181.9799 | 0 | 1946272.9256 | 0 | 2113008.844 | 0
| 3046942.8276 | 0 | 3089949.4067 | 0 | 2778403.4941 | 0 | 2372894.3448 | 0 | 2560157.2566 | 0 | 1929600.4995 | 0 | 4415562.2654 | 0 | 2450135.8276 | 0 | 594943.22 | 0 | 984514.6297 | 0
| 2364712.0315 | 0 | 2386955.8315 | 0 | 2055451.0314 | 0 | 1717823.2155 | 0 | 1849980.9911 | 0 | 1458122.2954 | 0 | 3282599.4781 | 0 | 1760903.2676 | 0 | 0 | 596513.4398 | 81643.6528 | 240224.5123
| 1665251.2972 | 0 | 1680518.4362 | 0 | 1372690.6481 | 0 | 1046889.28 | 0 | 1183168.9027 | 0 | 987761.7238 | 0 | 2259769.0848 | 0 | 1069657.895 | 0 | 0 | 2174669.4792 | 0 | 2216527.4153
| 1113879.5002 | 0 | 1127381.5623 | 0 | 879499.7484 | 0 | 501725.5662 | 0 | 694725.2022 | 0 | 615642.9862 | 0 | 1462999.0381 | 0 | 531768.3217 | 0 | 0 | 3860536.9684 | 0 | 4916509.6724
| 673880.6653 | 0 | 685468.279 | 0 | 520887.2888 | 0 | 71699.6091 | 23262.9962 | 342511.0263 | 0 | 331073.6611 | 0 | 777684.4442 | 0 | 117847.1205 | 4896.6836 | 0 | 5170567.5489 | 0 | 7085318.4841
| 377036.8249 | 0 | 402680.0555 | 0 | 303734.8226 | 0 | 0 | 166113.1965 | 137358.1261 | 0 | 130507.9852 | 0 | 524050.7636 | 0 | 0 | 146344.1516 | 0 | 5379192.6076 | 0 | 7661119.7511
| 369000.0717 | 0 | 415336.1121 | 0 | 348707.2722 | 0 | 0 | 108613.0429 | 187016.4334 | 0 | 112493.2368 | 0 | 724527.6398 | 0 | 0 | 150748.65 | 0 | 4230191.3782 | 0 | 6584739.6658
| 544921.917 | 0 | 608023.3051 | 0 | 573181.705 | 0 | 58915.7984 | 5409.8112 | 410180.615 | 0 | 230869.714 | 0 | 1110398.9331 | 0 | 27372.1943 | 21432.1564 | 0 | 2654727.8588 | 0 | 4661850.2745
| 749014.3939 | 0 | 819486.942 | 0 | 794501.8023 | 0 | 334842.7063 | 0 | 664110.0563 | 0 | 427514.0886 | 0 | 1430019.4639 | 0 | 194678.1734 | 0 | 0 | 1430827.6704 | 0 | 3102172.2126
| 920092.2908 | 0 | 994571.4901 | 0 | 960421.4648 | 0 | 612761.4744 | 0 | 864648.9214 | 0 | 600542.0896 | 0 | 1658653.957 | 0 | 360486.3125 | 0 | 0 | 657594.3551 | 0 | 1934908.7468
| 1079223.776 | 0 | 1157060.9053 | 0 | 1104530.9776 | 0 | 853115.371 | 0 | 1031046.4352 | 0 | 738388.6676 | 0 | 1874869.8154 | 0 | 518940.7224 | 0 | 16484.3576 | 118531.224 | 0 | 953230.1512
| 1241181.8327 | 0 | 1323325.4058 | 0 | 1250693.6497 | 0 | 1073587.5266 | 0 | 1191459.1927 | 0 | 860986.864 | 0 | 2120095.5774 | 0 | 682897.0809 | 0 | 358203.9088 | 0 | 18738.6984 | 164992.8403
| 1428395.0805 | 0 | 1514428.5309 | 0 | 1424377.2753 | 0 | 1287173.5725 | 0 | 1370317.6624 | 0 | 991414.1965 | 0 | 2413974.8621 | 0 | 871235.9184 | 0 | 895349.3811 | 0 | 473018.1046 | 0
| 1645072.2366 | 0 | 1736819.2548 | 0 | 1633032.6838 | 0 | 1484855.4845 | 0 | 1573150.2184 | 0 | 1133077.6321 | 0 | 2736249.8796 | 0 | 1090542.3517 | 0 | 1365481.8641 | 0 | 1039976.3881 | 0
| 1936727.6511 | 0 | 2036183.8422 | 0 | 1923409.6985 | 0 | 1687821.4399 | 0 | 1836477.0862 | 0 | 1306690.245 | 0 | 3199418.191 | 0 | 1385354.9038 | 0 | 1811159.4508 | 0 | 1569299.0825 | 0
| 2281650.0733 | 0 | 2384924.1257 | 0 | 2261433.3595 | 0 | 1950324.8663 | 0 | 2150667.1464 | 0 | 1528043.8517 | 0 | 3745983.5116 | 0 | 1730386.2801 | 0 | 2249731.852 | 0 | 2056790.9648 | 0
| 2656309.8019 | 0 | 2765073.2476 | 0 | 2628520.137 | 0 | 2236681.6783 | 0 | 2496017.5242 | 0 | 1772133.0959 | 0 | 4329434.8012 | 0 | 2107853.616 | 0 | 2684939.4239 | 0 | 2521176.963 | 0
| 3049582.9568 | 0 | 3152656.3043 | 0 | 3000141.1227 | 0 | 2486744.8822 | 0 | 2832702.3304 | 0 | 2030078.7911 | 0 | 4796404.6782 | 0 | 2493441.8391 | 0 | 3105761.1343 | 0 | 2935485.0719 | 0
| 3298128.5967 | 0 | 3391864.9868 | 0 | 3217969.6606 | 0 | 2590441.9871 | 0 | 3012189.9494 | 0 | 2201938.9962 | 0 | 5036640.9392 | 0 | 2733804.2967 | 0 | 3365050.5931 | 0 | 3200431.1385 | 0
| 3468676.9299 | 0 | 3551922.632 | 0 | 3365044.1857 | 0 | 2594418.8481 | 0 | 3106916.1777 | 0 | 2304859.79 | 0 | 5197775.4182 | 0 | 2895048.3112 | 0 | 3536859.3282 | 0 | 3376736.1927 | 0
| 3584953.7205 | 0 | 3662318.3695 | 0 | 3462630.8875 | 0 | 2605659.5599 | 0 | 3163364.1681 | 0 | 2362776.7017 | 0 | 5361967.1846 | 0 | 3006754.8115 | 0 | 3653662.4637 | 0 | 3512258.9793 | 0
| 3637430.1875 | 0 | 3715713.3681 | 0 | 3487260.6793 | 0 | 2757721.941 | 0 | 3226432.5789 | 0 | 2393188.5642 | 0 | 5492059.3783 | 0 | 3063529.7458 | 0 | 3678829.4341 | 0 | 3526115.2241 | 0
| 3613307.1546 | 0 | 3694452.8183 | 0 | 3426905.8218 | 0 | 2898734.4967 | 0 | 3218691.2946 | 0 | 2364650.2952 | 0 | 5551477.5058 | 0 | 3046142.8447 | 0 | 3213785.9424 | 0 | 3080462.1402 | 0
| 3424740.6172 | 0 | 3485947.4089 | 0 | 3178274.9119 | 0 | 2820840.5335 | 0 | 2996366.1973 | 0 | 2227361.4056 | 0 | 5092276.8381 | 0 | 2843029.5801 | 0 | 2139628.9309 | 0 | 2066424.9788 | 0
| 2860456.7679 | 0 | 2899980.5158 | 0 | 2563304.217 | 0 | 2320207.1641 | 0 | 2392808.6064 | 0 | 1837923.3159 | 0 | 4069576.2934 | 0 | 2267451.5491 | 0 | 809430.7127 | 0 | 849111.1649 | 0
| 2148715.2542 | 0 | 2169485.1267 | 0 | 1835507.2453 | 0 | 1638657.3619 | 0 | 1675123.33 | 0 | 1349655.7545 | 0 | 2908729.5944 | 0 | 1550160.5146 | 0 | 7816.1776 | 396590.1629 | 38806.8694 | 325174.2124
| 1444584.4807 | 0 | 1457870.4997 | 0 | 1165693.66 | 0 | 950369.3537 | 0 | 1013520.5061 | 0 | 875984.0499 | 0 | 1869845.683 | 0 | 854980.724 | 0 | 0 | 1823895.764 | 0 | 2447741.2753
| 878560.1909 | 0 | 889191.1611 | 0 | 671285.5647 | 0 | 412899.1489 | 0 | 530235.9176 | 0 | 504323.0081 | 0 | 1030341.8557 | 0 | 307190.8947 | 0 | 0 | 3389376.6128 | 0 | 5244239.0782
| 425436.7897 | 0 | 435555.7997 | 0 | 296907.6456 | 0 | 35983.2486 | 47369.0459 | 172420.9539 | 0 | 217798.0449 | 0 | 313263.8727 | 0 | 7395.0694 | 122162.1603 | 0 | 4485064.2724 | 0 | 7453876.0094
| 86134.0226 | 0 | 98168.3986 | 0 | 28586.3702 | 8604.0969 | 0 | 283694.0661 | 0 | 87311.7402 | 25238.285 | 12296.6347 | 0 | 120114.8973 | 0 | 382106.5961 | 0 | 4983151.1719 | 0 | 8383478.5225
| 0 | 51639.86 | 0 | 37520.8395 | 0 | 67209.4631 | 0 | 499406.7134 | 0 | 201733.797 | 0 | 121771.6063 | 0 | 255659.5952 | 0 | 549625.5236 | 0 | 4937982.6804 | 0 | 7993570.8945
| 0 | 120111.6336 | 0 | 94192.5621 | 0 | 110397.9501 | 0 | 606560.0459 | 0 | 258139.9575 | 0 | 205568.0697 | 0 | 312177.673 | 0 | 678886.4553 | 0 | 4453834.1487 | 0 | 6620195.931
| 0 | 161152.0908 | 0 | 114821.2834 | 0 | 109899.1967 | 0 | 612467.3258 | 0 | 249537.5123 | 0 | 235495.5315 | 0 | 284929.8483 | 0 | 724233.4923 | 0 | 3735604.7176 | 0 | 4951752.6884
| 0 | 122689.3111 | 0 | 71613.0383 | 0 | 46724.8247 | 0 | 533854.9825 | 0 | 180022.4601 | 0 | 207733.7234 | 0 | 172982.4107 | 0 | 663829.3757 | 0 | 2948298.9101 | 0 | 3605011.481
| 0 | 43503.5055 | 9603.5888 | 9086.6916 | 39083.7431 | 0 | 0 | 418413.8753 | 0 | 91804.4898 | 0 | 140634.0592 | 7248.4084 | 35837.7712 | 0 | 552630.7699 | 0 | 2196427.9138 | 0 | 2465991.1112
| 65641.926 | 0 | 119744.1843 | 0 | 182154.1583 | 0 | 0 | 253251.2756 | 67908.9944 | 3356.6221 | 9310.8395 | 33189.4291 | 224826.3766 | 0 | 0 | 410215.1486 | 0 | 1312329.9367 | 0 | 1351118.5999
| 263363.0803 | 0 | 340370.4088 | 0 | 406044.3648 | 0 | 7323.5822 | 52443.8594 | 286872.2037 | 0 | 134144.6416 | 0 | 615091.3816 | 0 | 0 | 241434.8129 | 0 | 457714.6945 | 0 | 447788.7392
| 510810.1516 | 0 | 596315.5745 | 0 | 650337.3274 | 0 | 166355.8626 | 0 | 524509.5275 | 0 | 309990.68 | 0 | 1042459.0283 | 0 | 8960.9438 | 55370.741 | 86458.4493 | 17455.1219 | 74089.2695 | 20014.9271
| 756663.8241 | 0 | 845219.838 | 0 | 872170.019 | 0 | 450171.9504 | 0 | 769682.1742 | 0 | 509592.6652 | 0 | 1431055.914 | 0 | 181546.3331 | 0 | 456269.4031 | 0 | 427550.4354 | 0
| 999832.7934 | 0 | 1090232.0592 | 0 | 1085274.2658 | 0 | 730957.4731 | 0 | 1000165.151 | 0 | 694861.2093 | 0 | 1805187.5672 | 0 | 422606.0143 | 0 | 827668.1465 | 0 | 788262.5385 | 0
| 1284409.3796 | 0 | 1382143.599 | 0 | 1349968.0267 | 0 | 1005026.3462 | 0 | 1263927.2895 | 0 | 879204.5041 | 0 | 2223781.0102 | 0 | 713719.0035 | 0 | 1213008.3005 | 0 | 1172752.8505 | 0
| 1701958.2559 | 0 | 1810555.5631 | 0 | 1758263.5444 | 0 | 1320831.4748 | 0 | 1636469.765 | 0 | 1117939.531 | 0 | 2885370.3109 | 0 | 1139098.8881 | 0 | 1703790.9823 | 0 | 1647556.5548 | 0
| 2199639.163 | 0 | 2316369.7938 | 0 | 2241526.6009 | 0 | 1740816.1982 | 0 | 2092189.8239 | 0 | 1432751.7819 | 0 | 3694452.2285 | 0 | 1644081.2322 | 0 | 2250848.3345 | 0 | 2171008.2064 | 0
| 2727773.3374 | 0 | 2851151.2668 | 0 | 2744690.103 | 0 | 2228399.5135 | 0 | 2583861.3708 | 0 | 1785025.8105 | 0 | 4537180.0779 | 0 | 2180207.1947 | 0 | 2812001.5263 | 0 | 2704637.8165 | 0
| 3219753.4147 | 0 | 3338983.4138 | 0 | 3189087.3891 | 0 | 2695048.4572 | 0 | 3025606.2136 | 0 | 2127932.165 | 0 | 5194835.8407 | 0 | 2671060.0603 | 0 | 3316131.0167 | 0 | 3169397.8224 | 0
| 3538502.0833 | 0 | 3648962.6541 | 0 | 3448056.0979 | 0 | 3003951.3136 | 0 | 3287262.7848 | 0 | 2355490.8988 | 0 | 5581454.5676 | 0 | 2986402.0196 | 0 | 3603950.6767 | 0 | 3426427.084 | 0
| 3705093.0097 | 0 | 3805202.619 | 0 | 3557950.9188 | 0 | 3144504.9098 | 0 | 3389138.7807 | 0 | 2444855.2845 | 0 | 5818217.5549 | 0 | 3148160.8823 | 0 | 3280167.5629 | 0 | 3135061.4159 | 0
| 3616653.7223 | 0 | 3685796.3528 | 0 | 3389805.1426 | 0 | 3011831.8734 | 0 | 3201803.098 | 0 | 2357229.7083 | 0 | 5402310.5521 | 0 | 3035572.6419 | 0 | 2185435.284 | 0 | 2194353.1026 | 0
| 3037403.8197 | 0 | 3075906.2943 | 0 | 2734875.669 | 0 | 2430369.6806 | 0 | 2540922.4558 | 0 | 1941829.558 | 0 | 4276494.7524 | 0 | 2438455.1895 | 0 | 763188.935 | 0 | 941224.7952 | 0
| 2237174.6021 | 0 | 2252504.87 | 0 | 1901707.2296 | 0 | 1643372.8992 | 0 | 1713792.3098 | 0 | 1382694.3453 | 0 | 2950108.0902 | 0 | 1630996.0084 | 0 | 0 | 533380.4026 | 50747.1637 | 313964.2552
| 1433114.3311 | 0 | 1441004.113 | 0 | 1131581.1797 | 0 | 874989.0778 | 0 | 959868.3592 | 0 | 842245.2307 | 0 | 1770748.4938 | 0 | 839339.3633 | 0 | 0 | 2146190.007 | 0 | 2527361.0358
| 811060.955 | 0 | 818797.9466 | 0 | 596937.5017 | 0 | 308322.8461 | 0 | 447344.4133 | 0 | 438132.8878 | 0 | 852856.0658 | 0 | 243665.195 | 0 | 0 | 3709292.5673 | 0 | 5422504.5838
| 325645.5675 | 0 | 331735.0117 | 0 | 182929.9732 | 0 | 2488.3947 | 114586.0843 | 76407.219 | 20468.7523 | 141336.1106 | 0 | 132289.4217 | 54109.1574 | 0 | 205913.331 | 0 | 4712955.87 | 0 | 7701712.7652
| 14830.1638 | 54996.0416 | 15187.999 | 53637.2811 | 0 | 126264.2376 | 0 | 469737.4914 | 0 | 253707.4964 | 0 | 88281.4736 | 0 | 452246.9569 | 0 | 518245.8899 | 0 | 5269638.0319 | 0 | 8810940.1376
| 0 | 269927.1034 | 0 | 256112.1828 | 0 | 335699.0601 | 0 | 856560.2654 | 0 | 508515.0944 | 0 | 324455.4071 | 0 | 765764.378 | 0 | 853735.5799 | 0 | 5572403.4499 | 0 | 8541246.9175
| 0 | 524925.2473 | 0 | 490669.0956 | 0 | 523246.6 | 0 | 1154217.4233 | 0 | 709903.0734 | 0 | 524750.8075 | 0 | 1092438.1134 | 0 | 1141583.2237 | 0 | 5509333.9188 | 0 | 7155695.6574
| 0 | 717617.0588 | 0 | 668849.9842 | 0 | 637028.1885 | 0 | 1312578.6783 | 0 | 826110.6317 | 0 | 666979.5395 | 0 | 1287550.6332 | 0 | 1325933.62 | 0 | 4974757.5977 | 0 | 5365263.7154
| 0 | 778200.5766 | 0 | 719366.1301 | 0 | 639746.8743 | 0 | 1305804.3691 | 0 | 821379.8876 | 0 | 708550.6699 | 0 | 1312856.3576 | 0 | 1366467.3319 | 0 | 4081533.1159 | 0 | 3944672.182
| 0 | 774978.5829 | 0 | 712044.3372 | 0 | 609450.5042 | 0 | 1243117.5188 | 0 | 781035.9162 | 0 | 686888.9785 | 0 | 1280306.3811 | 0 | 1347592.2705 | 0 | 3347802.1728 | 0 | 2997854.1406
| 0 | 679908.1179 | 0 | 607740.7506 | 0 | 491698.8341 | 0 | 1081946.5325 | 0 | 646246.1102 | 0 | 596292.3612 | 0 | 1033072.9538 | 0 | 1228877.8714 | 0 | 2428860.1335 | 0 | 2106508.533
| 0 | 422393.9698 | 0 | 347790.3716 | 0 | 236069.4952 | 0 | 769982.7014 | 0 | 370517.4976 | 0 | 396870.7084 | 0 | 565675.5189 | 0 | 941087.7689 | 0 | 1321553.4688 | 0 | 1122364.6476
| 0 | 132099.2803 | 8995.0538 | 75483.9432 | 48791.9001 | 22129.172 | 0 | 442634.576 | 5623.8977 | 96264.9146 | 0 | 174516.8993 | 28337.8098 | 99685.179 | 0 | 614445.8354 | 0 | 508879.1152 | 0 | 426621.1234
| 164515.5882 | 0 | 234700.9674 | 0 | 355499.5852 | 0 | 0 | 162352.8854 | 244228.3549 | 0 | 76168.6783 | 7229.0329 | 433990.2282 | 0 | 0 | 296675.2879 | 48372.7101 | 46018.3039 | 60776.3297 | 26499.9758
| 508224.8628 | 0 | 597751.0445 | 0 | 714901.6238 | 0 | 69875.7216 | 2730.2334 | 543072.552 | 0 | 289319.8143 | 0 | 985577.1502 | 0 | 30219.5037 | 43088.2263 | 405213.3279 | 0 | 415478.4102 | 0
| 862218.6961 | 0 | 960960.2621 | 0 | 1039110.8749 | 0 | 348531.9918 | 0 | 861856.8473 | 0 | 529626.4125 | 0 | 1542839.3227 | 0 | 310150.3879 | 0 | 823783.0672 | 0 | 816773.5801 | 0
| 1252156.4034 | 0 | 1357776.705 | 0 | 1386862.1765 | 0 | 709875.0078 | 0 | 1213139.5608 | 0 | 786642.5357 | 0 | 2157448.6092 | 0 | 691978.3873 | 0 | 1267941.8417 | 0 | 1240272.5894 | 0
| 1679854.9999 | 0 | 1789040.9634 | 0 | 1772681.6972 | 0 | 1097865.3809 | 0 | 1594225.4264 | 0 | 1070262.7931 | 0 | 2810422.3295 | 0 | 1117822.8466 | 0 | 1732238.0909 | 0 | 1683081.337 | 0
| 2128325.2627 | 0 | 2239018.7259 | 0 | 2184543.9275 | 0 | 1480647.9437 | 0 | 1990429.4432 | 0 | 1369118.8043 | 0 | 3488083.0837 | 0 | 1567041.7175 | 0 | 2204213.2864 | 0 | 2134812.7395 | 0
| 2557816.9724 | 0 | 2663334.1582 | 0 | 2570616.7302 | 0 | 1843643.3952 | 0 | 2359974.0171 | 0 | 1662145.3277 | 0 | 4060818.7422 | 0 | 1993558.7482 | 0 | 2642550.2643 | 0 | 2546467.0511 | 0
| 2854947.954 | 0 | 2954834.0222 | 0 | 2813681.4613 | 0 | 2156067.0146 | 0 | 2609512.713 | 0 | 1870420.0738 | 0 | 4458132.5068 | 0 | 2290959.5526 | 0 | 2911446.7757 | 0 | 2787908.949 | 0
| 3014029.7788 | 0 | 3105746.7597 | 0 | 2913812.5735 | 0 | 2361022.388 | 0 | 2719197.0551 | 0 | 1962172.2735 | 0 | 4711932.6072 | 0 | 2448514.4853 | 0 | 2614868.9075 | 0 | 2511189.8195 | 0
| 2908837.1028 | 0 | 2970698.781 | 0 | 2726057.7068 | 0 | 2284792.0857 | 0 | 2532818.9023 | 0 | 1874752.5029 | 0 | 4309264.1053 | 0 | 2322541.7138 | 0 | 1566788.746 | 0 | 1593313.4215 | 0
| 2367948.2953 | 0 | 2401192.6677 | 0 | 2116345.25 | 0 | 1744487.0605 | 0 | 1917665.2711 | 0 | 1482592.2552 | 0 | 3261587.5239 | 0 | 1767956.3862 | 0 | 252389.1301 | 55924.1443 | 463080.1197 | 0
| 1636373.0502 | 0 | 1648117.9767 | 0 | 1360656.4999 | 0 | 990988.8479 | 0 | 1161076.7755 | 0 | 960159.635 | 0 | 2041582.8215 | 0 | 1034516.6705 | 0 | 0 | 1317208.8599 | 0 | 684199.1988
| 877173.0139 | 0 | 878150.2323 | 0 | 647731.2044 | 0 | 264504.3594 | 0 | 454252.5764 | 0 | 433544.1243 | 0 | 831662.896 | 0 | 299907.9476 | 0 | 0 | 3588022.4454 | 0 | 3059511.0277
| 227379.9027 | 4413.4677 | 220061.125 | 4455.1535 | 97666.8144 | 52996.3559 | 0 | 281647.1449 | 19856.4739 | 149177.462 | 52413.8656 | 33447.8069 | 36180.6038 | 294990.9429 | 0 | 296569.9911 | 0 | 5268536.9756 | 0 | 5967389.826
| 0 | 317827.5338 | 0 | 336399.9387 | 0 | 514679.9959 | 0 | 934959.6363 | 0 | 703500.9064 | 0 | 352154.2603 | 0 | 1225617.5485 | 0 | 885716.4064 | 0 | 6168580.8562 | 0 | 8451334.5205
| 0 | 933370.8475 | 0 | 927838.5527 | 0 | 1051473.1149 | 0 | 1600914.9438 | 0 | 1233713.9136 | 0 | 783900.4737 | 0 | 1915166.7021 | 0 | 1597199.236 | 0 | 6365186.9177 | 0 | 9629089.7674
| 0 | 1294837.3128 | 0 | 1264706.0886 | 0 | 1232974.6516 | 0 | 1859259.3017 | 0 | 1388622.826 | 0 | 1002553.3505 | 0 | 2158248.829 | 0 | 1938862.3547 | 0 | 5883619.1201 | 0 | 9207285.7946
| 0 | 1392667.4291 | 0 | 1348894.0305 | 0 | 1207952.8982 | 0 | 1847154.9872 | 0 | 1344236.4472 | 0 | 1031473.058 | 0 | 2151377.6001 | 0 | 2007923.585 | 0 | 5086008.4791 | 0 | 7770423.168
| 0 | 1374734.3887 | 0 | 1324966.9965 | 0 | 1129317.9472 | 0 | 1739580.1553 | 0 | 1250034.6666 | 0 | 988999.355 | 0 | 2094773.199 | 0 | 1969896.5391 | 0 | 4275018.2138 | 0 | 5982081.2254
| 0 | 1329406.6208 | 0 | 1275144.4059 | 0 | 1063569.9288 | 0 | 1655508.7921 | 0 | 1185002.3206 | 0 | 962601.2255 | 0 | 2044569.9062 | 0 | 1911076.5539 | 0 | 3713237.5866 | 0 | 4536781.399
| 0 | 1263898.9845 | 0 | 1202582.6061 | 0 | 995463.8382 | 0 | 1596413.8289 | 0 | 1135817.4695 | 0 | 948175.0085 | 0 | 1971650.5313 | 0 | 1832544.9692 | 0 | 3382625.544 | 0 | 3512963.7276
| 0 | 1070916.8204 | 0 | 992740.8919 | 0 | 797287.1203 | 0 | 1435745.9178 | 0 | 966423.8182 | 0 | 861192.7158 | 0 | 1591166.4187 | 0 | 1612757.9727 | 0 | 2715778.6858 | 0 | 2481997.5461
| 0 | 669316.7577 | 0 | 583467.3438 | 0 | 414809.1152 | 0 | 1053338.6853 | 0 | 585964.6065 | 0 | 597598.4534 | 0 | 897866.4519 | 0 | 1180031.2917 | 0 | 1547103.5144 | 0 | 1333362.8771
| 0 | 229499.5849 | 0 | 152387.9366 | 32757.1293 | 64698.5743 | 0 | 623956.4478 | 0 | 191412.1245 | 0 | 279610.3133 | 19147.0456 | 200451.158 | 0 | 703447.9498 | 0 | 578327.5625 | 0 | 489081.6924
| 154869.7121 | 200.6018 | 224968.4519 | 0 | 372895.6827 | 0 | 0 | 264931.4249 | 229264.6563 | 0 | 73557.3443 | 18022.9378 | 407936.421 | 0 | 0 | 307752.7791 | 54735.6239 | 44723.6588 | 64488.1133 | 27755.2165
| 446313.1725 | 0 | 525725.9557 | 0 | 652953.0587 | 0 | 29691.1939 | 24294.526 | 479229.0649 | 0 | 258695.631 | 0 | 870846.9703 | 0 | 3412.084 | 65458.8791 | 361058.5997 | 0 | 369182.6753 | 0
| 700603.4502 | 0 | 790507.5941 | 0 | 854321.2086 | 0 | 269813.0815 | 0 | 700310.5357 | 0 | 422010.2954 | 0 | 1302837.5523 | 0 | 163363.1046 | 0 | 673143.2331 | 0 | 666082.4836 | 0
| 984403.2014 | 0 | 1079594.6771 | 0 | 1082303.0678 | 0 | 591599.7057 | 0 | 955305.2271 | 0 | 613864.1757 | 0 | 1724235.5703 | 0 | 433482.5172 | 0 | 1001801.8007 | 0 | 973583.7051 | 0
| 1254238.8577 | 0 | 1351254.3984 | 0 | 1305558.0437 | 0 | 872913.9099 | 0 | 1188024.9938 | 0 | 799517.2065 | 0 | 2095970.0894 | 0 | 697698.095 | 0 | 1301730.5174 | 0 | 1257137.6807 | 0
| 1509336.4876 | 0 | 1605924.4843 | 0 | 1526590.8941 | 0 | 1102251.0479 | 0 | 1402547.5341 | 0 | 971944.7874 | 0 | 2454914.0009 | 0 | 949940.7823 | 0 | 1575182.3254 | 0 | 1519079.4727 | 0
| 1768680.4974 | 0 | 1865288.9919 | 0 | 1764475.9095 | 0 | 1310222.0234 | 0 | 1624187.3014 | 0 | 1146258.0044 | 0 | 2849445.7169 | 0 | 1208256.9395 | 0 | 1846511.5525 | 0 | 1784868.6358 | 0
| 2035073.063 | 0 | 2130101.4076 | 0 | 2010149.5918 | 0 | 1543857.2444 | 0 | 1860943.1855 | 0 | 1324385.8181 | 0 | 3265663.6934 | 0 | 1473490.4347 | 0 | 2088517.0226 | 0 | 2007167.6761 | 0
| 2248527.2479 | 0 | 2338711.6806 | 0 | 2195532.2967 | 0 | 1724125.2952 | 0 | 2034897.2468 | 0 | 1452821.2447 | 0 | 3626947.359 | 0 | 1684757.4778 | 0 | 1850410.0272 | 0 | 1807473.0374 | 0
| 2306777.2526 | 0 | 2378547.8965 | 0 | 2202606.571 | 0 | 1734163.1583 | 0 | 2020958.8906 | 0 | 1463240.2965 | 0 | 3577182.9935 | 0 | 1730277.3866 | 0 | 990410.1358 | 0 | 1095145.3746 | 0
| 2066798.1041 | 0 | 2120566.5794 | 0 | 1906678.6529 | 0 | 1484728.8814 | 0 | 1718189.098 | 0 | 1275097.4774 | 0 | 3094391.28 | 0 | 1483506.1 | 0 | 86195.847 | 111372.1982 | 288258.4262 | 0
| 1686230.6006 | 0 | 1725901.7724 | 0 | 1491136.8675 | 0 | 1112773.3656 | 0 | 1311945.9861 | 0 | 1009711.8226 | 0 | 2473915.3333 | 0 | 1101560.7674 | 0 | 0 | 1038666.1104 | 0 | 671778.7324
| 1248970.9211 | 0 | 1276181.6631 | 0 | 1050215.8253 | 0 | 680558.62 | 0 | 881209.878 | 0 | 725298.2477 | 0 | 1778844.8154 | 0 | 666670.0526 | 0 | 0 | 2694259.2604 | 0 | 2694453.5586
| 808500.0023 | 0 | 827341.3036 | 0 | 642639.2629 | 0 | 257824.9046 | 0 | 483780.9038 | 0 | 440837.5342 | 0 | 1085973.4789 | 0 | 238006.5593 | 0 | 0 | 4370934.5147 | 0 | 5334897.2765
| 429224.2648 | 0 | 445138.1502 | 0 | 321437.9347 | 0 | 1095.3828 | 103226.0299 | 173803.0496 | 0 | 192801.4712 | 0 | 459776.2257 | 0 | 1079.0714 | 113741.779 | 0 | 5597113.6661 | 0 | 7489268.4953
| 140774.2877 | 0 | 157697.2332 | 0 | 78459.5951 | 0 | 0 | 386374.4997 | 0 | 60793.7205 | 16228.0737 | 18471.179 | 55115.0438 | 15789.0499 | 0 | 340280.4297 | 0 | 6094912.5774 | 0 | 8319295.2749
| 6154.9171 | 21101.7921 | 12780.329 | 12610.5431 | 0 | 32502.5491 | 0 | 634572.5285 | 0 | 187236.9261 | 0 | 135142.2164 | 0 | 190701.0981 | 0 | 495530.502 | 0 | 5950371.6632 | 0 | 7814225.7799
| 0 | 111090.2329 | 0 | 90816.3885 | 0 | 120662.0213 | 0 | 774330.1344 | 0 | 303283.0224 | 0 | 250832.7805 | 0 | 350705.7163 | 0 | 674517.9151 | 0 | 5373601.1022 | 0 | 6501757.202
| 0 | 243176.9196 | 0 | 202292.8818 | 0 | 222020.5316 | 0 | 819584.7447 | 0 | 397090.4593 | 0 | 339685.7688 | 0 | 518173.3498 | 0 | 837948.6225 | 0 | 4492749.3151 | 0 | 4881574.0709
| 0 | 347687.9305 | 0 | 296631.4472 | 0 | 291163.7217 | 0 | 828247.9456 | 0 | 452172.5815 | 0 | 403040.8632 | 0 | 655592.7871 | 0 | 939968.0486 | 0 | 3662000.8168 | 0 | 3590379.6431
| 0 | 422627.3368 | 0 | 365807.539 | 0 | 340513.9011 | 0 | 837655.5774 | 0 | 492950.8317 | 0 | 441229.8623 | 0 | 770919.7851 | 0 | 1005758.8966 | 0 | 3065274.8324 | 0 | 2713004.3768
| 0 | 405684.5014 | 0 | 338737.7443 | 0 | 290626.4735 | 0 | 761121.0518 | 0 | 430652.431 | 0 | 410032.7735 | 0 | 619325.3209 | 0 | 963657.8731 | 0 | 2238661.7501 | 0 | 1893990.1479
| 0 | 219709.0919 | 0 | 151385.87 | 0 | 90779.8876 | 0 | 492109.708 | 0 | 201564.3616 | 0 | 241472.2432 | 0 | 191958.6331 | 0 | 735391.097 | 0 | 1146540.8553 | 0 | 953447.5166
| 34154.8125 | 20709.221 | 73886.387 | 2053.0215 | 145330.6296 | 0 | 0 | 188931.4275 | 80107.061 | 7854.8148 | 8708.8478 | 48739.1784 | 271093.8614 | 0 | 0 | 453332.9994 | 0 | 370006.2574 | 0 | 295092.4564
| 294264.6614 | 0 | 375620.8736 | 0 | 464725.5153 | 0 | 72862.4896 | 4002.8682 | 364990.1854 | 0 | 159069.8381 | 0 | 788088.4317 | 0 | 0 | 191343.2589 | 106421.7339 | 10889.1474 | 122296.0043 | 2375.0325
| 665814.5795 | 0 | 764322.4979 | 0 | 842835.6886 | 0 | 362955.5467 | 0 | 724700.9088 | 0 | 427522.1719 | 0 | 1377676.9489 | 0 | 124233.4458 | 2492.2562 | 531930.7556 | 0 | 537235.1279 | 0
| 1089243.3664 | 0 | 1194033.295 | 0 | 1246063.0571 | 0 | 709680.4604 | 0 | 1114177.5598 | 0 | 723424.3685 | 0 | 2010744.9403 | 0 | 524016.5254 | 0 | 1033456.383 | 0 | 1019718.155 | 0
| 1535655.0761 | 0 | 1638621.8646 | 0 | 1653179.7699 | 0 | 1050121.9483 | 0 | 1496096.4769 | 0 | 1022748.1029 | 0 | 2608923.1744 | 0 | 960985.6326 | 0 | 1535713.3055 | 0 | 1494151.5539 | 0
| 1895893.145 | 0 | 1994013.9062 | 0 | 1959989.4787 | 0 | 1356064.7929 | 0 | 1792151.9579 | 0 | 1266717.5182 | 0 | 3087618.8272 | 0 | 1320214.5529 | 0 | 1930621.4828 | 0 | 1870141.6756 | 0
| 2178221.6702 | 0 | 2274467.248 | 0 | 2190060.5333 | 0 | 1631372.7076 | 0 | 2024167.7903 | 0 | 1452845.732 | 0 | 3492116.4155 | 0 | 1607280.2476 | 0 | 2236536.585 | 0 | 2160234.9669 | 0
| 2372558.4127 | 0 | 2460116.1977 | 0 | 2327403.9024 | 0 | 1857341.3166 | 0 | 2174293.4774 | 0 | 1587834.6302 | 0 | 3690406.6144 | 0 | 1799998.9176 | 0 | 2437783.1458 | 0 | 2342778.0642 | 0
| 2415164.7435 | 0 | 2494210.8957 | 0 | 2316783.7343 | 0 | 1961589.0334 | 0 | 2183023.266 | 0 | 1620779.0931 | 0 | 3678716.4513 | 0 | 1842218.2871 | 0 | 2463868.3394 | 0 | 2349911.6482 | 0
| 2343386.7849 | 0 | 2413279.6372 | 0 | 2200944.3434 | 0 | 1950887.5851 | 0 | 2083028.0728 | 0 | 1567984.6739 | 0 | 3548579.3915 | 0 | 1769218.9088 | 0 | 2148184.1712 | 0 | 1954114.5791 | 0
| 2097391.0123 | 0 | 2147805.0052 | 0 | 1911989.6549 | 0 | 1752079.3461 | 0 | 1804119.7999 | 0 | 1395332.2298 | 0 | 3073708.82 | 0 | 1513717.2148 | 0 | 1262259.1581 | 0 | 1022349.7185 | 0
| 1644931.3124 | 0 | 1678854.0223 | 0 | 1437626.3611 | 0 | 1292778.9722 | 0 | 1323578.2451 | 0 | 1060242.0084 | 0 | 2305801.6628 | 0 | 1058677.7399 | 0 | 193332.0209 | 87873.2387 | 133707.4238 | 45131.7796
| 1118108.6532 | 0 | 1140961.4095 | 0 | 918162.457 | 0 | 723818.23 | 0 | 796667.2049 | 0 | 672687.0892 | 0 | 1473479.2508 | 0 | 539633.0595 | 0 | 0 | 1312934.0674 | 0 | 1107435.158
| 671562.2955 | 0 | 696457.9945 | 0 | 518431.5644 | 0 | 232238.6007 | 0 | 374328.3935 | 0 | 333915.7581 | 0 | 886534.557 | 0 | 118051.4899 | 0 | 0 | 3220272.4931 | 0 | 3128162.7344
| 412926.1902 | 0 | 442006.4759 | 0 | 321625.5643 | 0 | 8522.9517 | 34111.3825 | 170858.6366 | 0 | 154021.7897 | 0 | 587602.8664 | 0 | 0 | 115445.8374 | 0 | 4297229.0827 | 0 | 5111891.0649
| 263115.3899 | 0 | 291424.5767 | 0 | 218127.0704 | 0 | 0 | 135119.4933 | 84402.713 | 0 | 79434.2089 | 0 | 389396.7161 | 0 | 0 | 244793.6047 | 0 | 4546916.0681 | 0 | 6404029.6896
| 160242.5802 | 0 | 193013.7324 | 0 | 156733.2181 | 0 | 0 | 191853.933 | 46417.0418 | 0 | 38961.155 | 0 | 378153.3372 | 0 | 0 | 307118.8619 | 0 | 4352287.0919 | 0 | 6768872.0791
| 194266.8078 | 0 | 239374.9096 | 0 | 220737.9297 | 0 | 0 | 127923.39 | 114739.2839 | 0 | 67117.321 | 0 | 588423.4282 | 0 | 0 | 287760.735 | 0 | 3806528.0525 | 0 | 6194176.422
| 349318.7285 | 0 | 408840.1149 | 0 | 408362.1091 | 0 | 17436.2392 | 17085.8996 | 291779.7116 | 0 | 164231.1638 | 0 | 926729.3147 | 0 | 0 | 191269.4213 | 0 | 3002422.8953 | 0 | 5046090.3041
| 577554.6138 | 0 | 646876.5815 | 0 | 654897.3971 | 0 | 206885.2311 | 0 | 544905.1396 | 0 | 338190.3978 | 0 | 1280998.7552 | 0 | 29246.6845 | 26373.3181 | 0 | 2048948.5355 | 0 | 3645013.9764
| 813288.7905 | 0 | 888561.7273 | 0 | 887367.0108 | 0 | 491297.0281 | 0 | 794509.5878 | 0 | 535366.8092 | 0 | 1595624.2137 | 0 | 229608.2446 | 0 | 0 | 1135337.7217 | 0 | 2314559.7495
| 1033224.7138 | 0 | 1111540.252 | 0 | 1088980.8882 | 0 | 774083.275 | 0 | 1014156.7448 | 0 | 715925.9759 | 0 | 1895264.2352 | 0 | 450487.6329 | 0 | 0 | 392732.4848 | 0 | 1151199.9855
| 1223376.9571 | 0 | 1301523.3378 | 0 | 1252173.973 | 0 | 1028235.3269 | 0 | 1195015.9241 | 0 | 869148.7438 | 0 | 2133262.5878 | 0 | 643603.4193 | 0 | 172762.5524 | 2017.3495 | 3145.1483 | 240963.0276
| 1368435.4988 | 0 | 1444343.9389 | 0 | 1369225.2647 | 0 | 1208976.8012 | 0 | 1322130.205 | 0 | 979264.6626 | 0 | 2303851.9474 | 0 | 791939.0652 | 0 | 693531.4222 | 0 | 364233.2884 | 0
| 1478007.7717 | 0 | 1550504.9056 | 0 | 1453677.7112 | 0 | 1322445.6151 | 0 | 1407749.8901 | 0 | 1055198.625 | 0 | 2437821.6321 | 0 | 902056.6934 | 0 | 1099890.7333 | 0 | 834476.6709 | 0
| 1562439.7513 | 0 | 1632413.3223 | 0 | 1520354.7462 | 0 | 1391930.919 | 0 | 1470241.5418 | 0 | 1110904.1385 | 0 | 2547542.2376 | 0 | 986922.7447 | 0 | 1361186.3483 | 0 | 1164462.6232 | 0
| 1629704.7607 | 0 | 1698378.3947 | 0 | 1577416.4376 | 0 | 1427761.4043 | 0 | 1518007.6918 | 0 | 1154641.5116 | 0 | 2632833.0689 | 0 | 1054642.7668 | 0 | 1535028.2395 | 0 | 1388705.0374 | 0
| 1688766.588 | 0 | 1755351.4996 | 0 | 1631755.0656 | 0 | 1426165.605 | 0 | 1552241.2094 | 0 | 1187276.3908 | 0 | 2712602.4194 | 0 | 1112022.8016 | 0 | 1656310.7845 | 0 | 1543189.8969 | 0
| 1753099.1234 | 0 | 1818052.9895 | 0 | 1695634.6035 | 0 | 1411522.5334 | 0 | 1584760.5141 | 0 | 1213214.2116 | 0 | 2802783.9919 | 0 | 1174271.8308 | 0 | 1758272.3633 | 0 | 1669455.4735 | 0
| 1812741.5357 | 0 | 1876834.1789 | 0 | 1751674.8316 | 0 | 1451798.5371 | 0 | 1634057.92 | 0 | 1247442.0204 | 0 | 2888713.6583 | 0 | 1233789.8452 | 0 | 1841080.9932 | 0 | 1764462.6098 | 0
| 1855682.5757 | 0 | 1920619.1859 | 0 | 1788071.7738 | 0 | 1521594.9134 | 0 | 1686070.128 | 0 | 1285078.7738 | 0 | 2959685.7429 | 0 | 1278879.925 | 0 | 1899378.419 | 0 | 1829222.9296 | 0
| 1899371.1007 | 0 | 1966277.4324 | 0 | 1824121.1459 | 0 | 1605434.2642 | 0 | 1738849.7305 | 0 | 1321911.5202 | 0 | 3032679.4213 | 0 | 1325595.9153 | 0 | 1953699.8936 | 0 | 1884825.0396 | 0
| 1939909.9881 | 0 | 2006693.9438 | 0 | 1855705.6745 | 0 | 1681903.3056 | 0 | 1782788.7756 | 0 | 1354926.0706 | 0 | 3091788.8914 | 0 | 1366846.2087 | 0 | 1991398.0414 | 0 | 1912798.7203 | 0
| 1959409.4382 | 0 | 2024402.7827 | 0 | 1864917.8263 | 0 | 1723700.0684 | 0 | 1799086.151 | 0 | 1370718.6561 | 0 | 3131690.0271 | 0 | 1385688.073 | 0 | 1883536.6838 | 0 | 1746073.2831 | 0
| 1921998.7487 | 0 | 1979996.11 | 0 | 1809795.3343 | 0 | 1687659.3888 | 0 | 1744824.293 | 0 | 1345718.6095 | 0 | 3036922.9022 | 0 | 1343873.8013 | 0 | 1437132.3205 | 0 | 1191680.2266 | 0
| 1767990.8827 | 0 | 1817282.379 | 0 | 1636937.3724 | 0 | 1529234.7923 | 0 | 1566691.7071 | 0 | 1229127.2756 | 0 | 2768948.6074 | 0 | 1187019.5594 | 0 | 713366.5605 | 0 | 403676.9351 | 0
| 1550833.1687 | 0 | 1594510.4957 | 0 | 1411163.4819 | 0 | 1289997.4236 | 0 | 1329764.1937 | 0 | 1054850.0761 | 0 | 2444928.4834 | 0 | 971175.3874 | 0 | 75420.0458 | 98906.8468 | 0 | 402238.0978
| 1337890.4757 | 0 | 1377438.5896 | 0 | 1200904.7176 | 0 | 1042081.3016 | 0 | 1106268.984 | 0 | 887165.6861 | 0 | 2115229.3333 | 0 | 760325.7167 | 0 | 0 | 738354.1226 | 0 | 1765328.777
| 1118047.6974 | 0 | 1152324.3754 | 0 | 990828.2514 | 0 | 818173.885 | 0 | 895187.5195 | 0 | 737054.7945 | 0 | 1759568.9516 | 0 | 542541.9008 | 0 | 0 | 1534921.3409 | 0 | 3260361.3892
| 892933.5278 | 0 | 923439.3104 | 0 | 783912.5545 | 0 | 601143.8353 | 0 | 695954.356 | 0 | 595859.9125 | 0 | 1404450.9116 | 0 | 322498.9582 | 0 | 0 | 2193632.6473 | 0 | 4497912.8074
| 691889.2491 | 0 | 720829.5372 | 0 | 607870.4808 | 0 | 420266.7784 | 0 | 528765.7218 | 0 | 467345.7792 | 0 | 1081520.0208 | 0 | 130043.9416 | 0 | 0 | 2556678.4251 | 0 | 5215787.445
| 506760.323 | 0 | 534843.717 | 0 | 448364.0136 | 0 | 260428.2982 | 0 | 374774.3862 | 0 | 341948.4835 | 0 | 776077.93 | 0 | 4760.4648 | 46894.1368 | 0 | 2771747.9694 | 0 | 5360807.1734
| 341063.401 | 0 | 369348.9614 | 0 | 308145.0655 | 0 | 121683.2378 | 0 | 240488.2565 | 0 | 226938.7306 | 0 | 491950.1289 | 0 | 0 | 186538.3038 | 0 | 2792419.1974 | 0 | 4967976.857
| 253519.4345 | 0 | 294106.476 | 0 | 251209.6765 | 0 | 60501.501 | 0 | 189959.8262 | 0 | 158038.0256 | 0 | 512226.0851 | 0 | 0 | 249177.0396 | 0 | 2408167.0284 | 0 | 4024004.0605
| 378910.1975 | 0 | 439335.2919 | 0 | 413477.4971 | 0 | 174557.5376 | 0 | 343416.906 | 0 | 217952.8384 | 0 | 874891.5313 | 0 | 0 | 148219.3258 | 0 | 1572441.105 | 0 | 2750280.4768
| 653306.3513 | 0 | 729839.9222 | 0 | 719062.1333 | 0 | 455909.8366 | 0 | 647336.6751 | 0 | 412837.7442 | 0 | 1388897.9939 | 0 | 100216.3715 | 3550.6407 | 0 | 692282.5885 | 0 | 1479560.0673
| 983194.0089 | 0 | 1067659.5469 | 0 | 1055702.9937 | 0 | 820896.0167 | 0 | 994823.278 | 0 | 675118.5619 | 0 | 1872700.7565 | 0 | 412656.5031 | 0 | 80502.1579 | 58224.1709 | 0 | 392160.0162
| 1268246.3893 | 0 | 1356014.9809 | 0 | 1323802.1985 | 0 | 1128523.6016 | 0 | 1270217.0937 | 0 | 900491.1253 | 0 | 2265533.0534 | 0 | 696334.855 | 0 | 616384.5956 | 0 | 313337.3616 | 0
| 1514738.5584 | 0 | 1601564.6722 | 0 | 1543998.3955 | 0 | 1357692.3957 | 0 | 1489065.3097 | 0 | 1081243.0949 | 0 | 2612707.3511 | 0 | 942374.7896 | 0 | 1141848.8774 | 0 | 882690.7217 | 0
| 1712289.6365 | 0 | 1792819.5404 | 0 | 1709224.0744 | 0 | 1514651.2581 | 0 | 1646995.2108 | 0 | 1220735.2515 | 0 | 2840297.0558 | 0 | 1136543.6756 | 0 | 1513472.2501 | 0 | 1312162.2412 | 0
| 1825343.887 | 0 | 1898870.9364 | 0 | 1787847.3796 | 0 | 1607999.9372 | 0 | 1722332.7428 | 0 | 1296975.2334 | 0 | 2946394.9217 | 0 | 1247586.649 | 0 | 1732470.3546 | 0 | 1578251.9598 | 0
| 1916400.8434 | 0 | 1993497.2919 | 0 | 1862620.3559 | 0 | 1665754.4774 | 0 | 1788508.0653 | 0 | 1337274.2393 | 0 | 3041064.4281 | 0 | 1345510.9922 | 0 | 1894631.8534 | 0 | 1779943.5607 | 0
| 2097174.8996 | 0 | 2180548.4104 | 0 | 2040174.1518 | 0 | 1736675.7601 | 0 | 1931380.6415 | 0 | 1416230.4386 | 0 | 3288574.6741 | 0 | 1531732.7505 | 0 | 2121778.5474 | 0 | 2016774.0641 | 0
| 2283206.8045 | 0 | 2369366.7197 | 0 | 2220196.8481 | 0 | 1853213.4776 | 0 | 2090707.9144 | 0 | 1524824.1537 | 0 | 3583142.7694 | 0 | 1720101.8275 | 0 | 2334625.6287 | 0 | 2232953.3974 | 0
| 2425075.7426 | 0 | 2505704.4017 | 0 | 2341082.0509 | 0 | 1997914.1505 | 0 | 2214476.2897 | 0 | 1631551.8863 | 0 | 3822279.2407 | 0 | 1857427.2603 | 0 | 2485379.5227 | 0 | 2376328.5587 | 0
| 2461683.0053 | 0 | 2539631.3412 | 0 | 2354547.4655 | 0 | 2133699.1901 | 0 | 2261566.6386 | 0 | 1691639.0705 | 0 | 3928022.7421 | 0 | 1894446.2681 | 0 | 2527971.6859 | 0 | 2427514.438 | 0
| 2516330.7615 | 0 | 2594819.8747 | 0 | 2395338.1108 | 0 | 2247846.3346 | 0 | 2323867.6342 | 0 | 1739241.2274 | 0 | 4030741.5348 | 0 | 1950707.2536 | 0 | 2569494.6609 | 0 | 2455254.821 | 0
| 2577091.7619 | 0 | 2655873.557 | 0 | 2447885.001 | 0 | 2309725.5457 | 0 | 2377206.4069 | 0 | 1773704.5824 | 0 | 4142974.3369 | 0 | 2012215.7736 | 0 | 2370685.915 | 0 | 2195219.7106 | 0
| 2587412.9285 | 0 | 2654809.3095 | 0 | 2436517.8532 | 0 | 2263431.466 | 0 | 2347187.0827 | 0 | 1763134.6356 | 0 | 4048766.4736 | 0 | 2012626.9728 | 0 | 1771341.8983 | 0 | 1519426.8596 | 0
| 2392893.4112 | 0 | 2445638.2562 | 0 | 2213016.181 | 0 | 2023494.1303 | 0 | 2106917.591 | 0 | 1615406.215 | 0 | 3657891.8774 | 0 | 1809112.3864 | 0 | 918799.4674 | 0 | 644854.3569 | 0
| 2092348.5632 | 0 | 2133505.1786 | 0 | 1894333.5785 | 0 | 1696352.6763 | 0 | 1779421.8986 | 0 | 1393902.5926 | 0 | 3165702.4162 | 0 | 1503971.8483 | 0 | 188893.5479 | 30249.2711 | 42006.4232 | 186818.3798
| 1732782.5397 | 0 | 1767051.38 | 0 | 1535451.2883 | 0 | 1325753.2996 | 0 | 1418028.3178 | 0 | 1142335.4322 | 0 | 2637741.3001 | 0 | 1145709.5893 | 0 | 0 | 637944.794 | 0 | 1492919.7092
| 1384030.527 | 0 | 1413933.2932 | 0 | 1204614.7735 | 0 | 956619.021 | 0 | 1082477.4255 | 0 | 895675.9391 | 0 | 2134593.0886 | 0 | 801112.1138 | 0 | 0 | 1800838.0193 | 0 | 3249272.1123
| 1075037.1314 | 0 | 1102518.3624 | 0 | 925734.4684 | 0 | 628601.4461 | 0 | 799797.3676 | 0 | 681047.048 | 0 | 1674358.0083 | 0 | 498600.9157 | 0 | 0 | 2923660.8769 | 0 | 4919222.0192
| 846422.8048 | 0 | 875302.7014 | 0 | 736125.4399 | 0 | 390338.7765 | 0 | 606966.6254 | 0 | 514932.8637 | 0 | 1332908.7181 | 0 | 278729.2127 | 0 | 0 | 3466630.1422 | 0 | 5699800.1612
| 686329.9352 | 0 | 717802.3143 | 0 | 611079.3922 | 0 | 260222.0705 | 0 | 488835.2002 | 0 | 405358.2731 | 0 | 1073541.9813 | 0 | 127118.6879 | 0 | 0 | 3416302.9112 | 0 | 5577781.2371
| 555968.6217 | 0 | 589675.9828 | 0 | 507613.7767 | 0 | 188419.864 | 0 | 400037.6475 | 0 | 328070.9558 | 0 | 847461.2568 | 0 | 17003.0201 | 11291.1925 | 0 | 2992259.8979 | 0 | 4897572.2733
| 469387.1149 | 0 | 511645.135 | 0 | 447944.9524 | 0 | 163149.8801 | 0 | 356280.9365 | 0 | 278519.4765 | 0 | 776008.5689 | 0 | 0 | 68530.3379 | 0 | 2340271.5477 | 0 | 3874327.0585
| 498380.3638 | 0 | 551222.1988 | 0 | 502836.7484 | 0 | 224442.5097 | 0 | 418093.6317 | 0 | 298249.1658 | 0 | 890175.1241 | 0 | 0 | 40447.6051 | 0 | 1569696.9726 | 0 | 2714673.1017
| 598144.1733 | 0 | 657537.8897 | 0 | 619664.8178 | 0 | 352314.9167 | 0 | 540646.967 | 0 | 379408.7459 | 0 | 1068030.7201 | 0 | 49284.8786 | 0 | 0 | 836403.2169 | 0 | 1613560.2453
| 730584.6792 | 0 | 798990.7631 | 0 | 764353.5163 | 0 | 527970.8766 | 0 | 696810.6198 | 0 | 491752.2414 | 0 | 1326828.5855 | 0 | 176586.0515 | 0 | 0 | 225291.5506 | 0 | 650675.2432
| 934383.6194 | 0 | 1013734.3671 | 0 | 976524.4245 | 0 | 767509.4991 | 0 | 919050.95 | 0 | 646217.3338 | 0 | 1698756.7775 | 0 | 377560.2908 | 0 | 269161.6067 | 0 | 83654.7482 | 38371.4823
| 1182441.1861 | 0 | 1268600.7488 | 0 | 1220596.4044 | 0 | 1038032.3334 | 0 | 1169790.1061 | 0 | 829214.0255 | 0 | 2108914.4176 | 0 | 623126.5346 | 0 | 770820.3998 | 0 | 567004.1742 | 0
| 1438087.9862 | 0 | 1527811.419 | 0 | 1461075.9407 | 0 | 1306128.2376 | 0 | 1414096.2161 | 0 | 1013516.269 | 0 | 2502573.0773 | 0 | 877948.8718 | 0 | 1214207.4883 | 0 | 1042037.06 | 0
| 1680822.2457 | 0 | 1772266.2777 | 0 | 1682392.0568 | 0 | 1550664.2399 | 0 | 1636589.4565 | 0 | 1183930.5373 | 0 | 2872245.1146 | 0 | 1121075.94 | 0 | 1579067.5817 | 0 | 1438869.7819 | 0
| 1917025.2381 | 0 | 2010276.5526 | 0 | 1896450.4682 | 0 | 1781905.8665 | 0 | 1849792.8055 | 0 | 1344720.958 | 0 | 3236481.8132 | 0 | 1358900.5963 | 0 | 1893379.7371 | 0 | 1773493.0607 | 0
| 2134001.0735 | 0 | 2225087.1753 | 0 | 2084019.3305 | 0 | 1998804.9004 | 0 | 2035424.5465 | 0 | 1490390.7313 | 0 | 3516188.1421 | 0 | 1574986.5564 | 0 | 2155862.0839 | 0 | 2038708.2425 | 0
| 2269592.959 | 0 | 2354432.1185 | 0 | 2188905.4144 | 0 | 2119187.7118 | 0 | 2137212.4825 | 0 | 1583370.0755 | 0 | 3673197.0231 | 0 | 1706574.7938 | 0 | 2313963.5936 | 0 | 2201965.0439 | 0
| 2360910.242 | 0 | 2441877.339 | 0 | 2258989.373 | 0 | 2185263.8501 | 0 | 2202799.3153 | 0 | 1642851.7912 | 0 | 3788368.6848 | 0 | 1795704.6564 | 0 | 2418027.821 | 0 | 2310539.6816 | 0
| 2426929.1769 | 0 | 2505026.0095 | 0 | 2311282.4245 | 0 | 2219802.6139 | 0 | 2248967.8103 | 0 | 1686562.4538 | 0 | 3861404.5428 | 0 | 1860015.006 | 0 | 2491201.6289 | 0 | 2386613.1117 | 0
| 2465050.3815 | 0 | 2538956.5039 | 0 | 2337666.2601 | 0 | 2233606.1827 | 0 | 2270748.2119 | 0 | 1710472.782 | 0 | 3894574.7149 | 0 | 1895127.5264 | 0 | 2517097.0111 | 0 | 2402870.2129 | 0
| 2473725.3158 | 0 | 2544843.9495 | 0 | 2338148.3715 | 0 | 2205003.8591 | 0 | 2261695.0544 | 0 | 1707630.4901 | 0 | 3899661.7792 | 0 | 1902278.7497 | 0 | 2313081.8496 | 0 | 2144031.7258 | 0
| 2430305.8789 | 0 | 2493093.9942 | 0 | 2280199.4735 | 0 | 2088174.3549 | 0 | 2180567.2215 | 0 | 1656922.542 | 0 | 3768575.7368 | 0 | 1852551.9786 | 0 | 1740669.3565 | 0 | 1534995.5076 | 0
| 2263644.4791 | 0 | 2315937.4299 | 0 | 2097493.0622 | 0 | 1863190.094 | 0 | 1978196.5169 | 0 | 1522994.4038 | 0 | 3456939.9157 | 0 | 1679881.0489 | 0 | 997314.9835 | 0 | 789416.1256 | 0
| 2023441.5107 | 0 | 2066350.1183 | 0 | 1847482.0687 | 0 | 1593603.6221 | 0 | 1718685.7442 | 0 | 1342436.6562 | 0 | 3077348.1918 | 0 | 1435820.8 | 0 | 339541.2813 | 0 | 169901.5986 | 28885.0758
| 1681655.3355 | 0 | 1711230.5154 | 0 | 1496321.59 | 0 | 1234471.1011 | 0 | 1363095.7802 | 0 | 1102776.3772 | 0 | 2547211.8605 | 0 | 1089370.2128 | 0 | 0 | 533116.02 | 0 | 1102000.6875
| 1247821.7568 | 0 | 1268174.314 | 0 | 1068308.6208 | 0 | 776791.7791 | 0 | 928592.9949 | 0 | 793656.8577 | 0 | 1908762.377 | 0 | 659958.9733 | 0 | 0 | 2190948.9441 | 0 | 3305084.7364
| 848348.4885 | 0 | 867810.2416 | 0 | 702480.1246 | 0 | 356471.1147 | 0 | 558206.2223 | 0 | 503662.5183 | 0 | 1311805.3133 | 0 | 276238.9624 | 0 | 0 | 3974721.98 | 0 | 5568212.3305
| 572032.1427 | 0 | 591812.7275 | 0 | 475486.1241 | 0 | 49373.5089 | 12422.8073 | 322489.7346 | 0 | 298023.4102 | 0 | 836308.6106 | 0 | 37648.1934 | 20650.8016 | 0 | 5013448.3627 | 0 | 6760594.9692
| 321748.5937 | 0 | 341306.8403 | 0 | 270389.066 | 0 | 0 | 175558.1455 | 124961.0577 | 0 | 123968.1843 | 0 | 388582.8299 | 0 | 0 | 202259.2749 | 0 | 5570592.8567 | 0 | 6824974.6273
| 106045.4486 | 0 | 126131.427 | 0 | 90924.8978 | 0 | 0 | 425885.2186 | 694.8389 | 59490.4801 | 4207.4798 | 47069.5782 | 35397.506 | 56905.3202 | 0 | 359971.9786 | 0 | 5626414.7572 | 0 | 5866864.7821
| 2637.6756 | 17398.3844 | 11062.877 | 4632.7703 | 3334.561 | 17496.2294 | 0 | 634277.9641 | 0 | 200335.8554 | 0 | 202552.1501 | 0 | 229799.3028 | 0 | 508911.2749 | 0 | 5011932.6205 | 0 | 4339354.8216
| 0 | 57209.4583 | 0 | 29422.302 | 0 | 53134.2911 | 0 | 709258.3893 | 0 | 272089.3871 | 0 | 301521.3446 | 0 | 283195.1901 | 0 | 597713.8377 | 0 | 4109226.7293 | 0 | 3111722.519
| 0 | 88163.9492 | 0 | 47480.9988 | 0 | 70185.049 | 0 | 725125.2696 | 0 | 302104.9625 | 0 | 337081.1814 | 0 | 321956.9411 | 0 | 638461.078 | 0 | 3402911.5278 | 0 | 2262315.564
| 0 | 73164.7165 | 0 | 25859.6619 | 2484.8224 | 35383.4515 | 0 | 643541.6271 | 0 | 252026.4138 | 0 | 294561.1434 | 0 | 221562.5871 | 0 | 604144.0377 | 0 | 2450750.4293 | 0 | 1514588.3288
| 28247.2738 | 6547.1196 | 75480.685 | 0 | 122429.6224 | 0 | 0 | 413933.1898 | 11736.2355 | 59178.2308 | 0 | 127460.2949 | 45888.3371 | 24034.5702 | 0 | 468560.2501 | 0 | 1207833.9182 | 0 | 703120.1017
| 174265.6143 | 0 | 252212.6591 | 0 | 306029.7796 | 0 | 0 | 183865.3345 | 186359.3419 | 0 | 57585.9819 | 1135.9763 | 341678.8381 | 0 | 0 | 307040.0452 | 0 | 384413.3676 | 0 | 175534.6676
| 405174.2404 | 0 | 499071.2702 | 0 | 545571.4985 | 0 | 27059.1219 | 18845.2259 | 403230.202 | 0 | 198138.5923 | 0 | 798692.4045 | 0 | 0 | 130333.5357 | 83030.856 | 17549.308 | 160115.5522 | 0
| 738173.743 | 0 | 843334.817 | 0 | 878049.4285 | 0 | 271000.4186 | 0 | 717918.1137 | 0 | 414085.6115 | 0 | 1387136.9054 | 0 | 170815.8698 | 0 | 503693.318 | 0 | 567561.638 | 0
| 1143647.5502 | 0 | 1255642.1238 | 0 | 1269475.16 | 0 | 660681.2602 | 0 | 1109166.0074 | 0 | 701360.1319 | 0 | 2050242.0701 | 0 | 571485.3979 | 0 | 1021611.5855 | 0 | 1047019.3934 | 0
| 1564810.1025 | 0 | 1675666.7908 | 0 | 1656126.5814 | 0 | 1075109.9982 | 0 | 1498340.7316 | 0 | 1002877.8018 | 0 | 2643654.1713 | 0 | 992196.1145 | 0 | 1526360.0084 | 0 | 1504894.2598 | 0
| 1916508.4385 | 0 | 2023303.3201 | 0 | 1962280.2613 | 0 | 1409254.434 | 0 | 1803284.6198 | 0 | 1252391.1746 | 0 | 3114559.2779 | 0 | 1346944.4117 | 0 | 1931487.7479 | 0 | 1879110.4683 | 0
| 2224036.7834 | 0 | 2329136.2863 | 0 | 2230458.4719 | 0 | 1679793.8615 | 0 | 2063547.2186 | 0 | 1458458.4864 | 0 | 3544412.7143 | 0 | 1659642.2014 | 0 | 2274052.9251 | 0 | 2200308.0241 | 0
| 2488462.1254 | 0 | 2587094.9456 | 0 | 2454136.3262 | 0 | 1902580.9443 | 0 | 2278067.3855 | 0 | 1635097.2968 | 0 | 3866223.8757 | 0 | 1923532.801 | 0 | 2554739.4323 | 0 | 2459694.2201 | 0
| 2640962.3862 | 0 | 2731130.364 | 0 | 2562605.4677 | 0 | 2058366.3639 | 0 | 2389160.5631 | 0 | 1738177.6939 | 0 | 4037664.3831 | 0 | 2074345.2512 | 0 | 2678910.0169 | 0 | 2561443.6382 | 0
| 2669067.0472 | 0 | 2751609.8354 | 0 | 2549050.6193 | 0 | 2095668.1809 | 0 | 2373082.5923 | 0 | 1733484.6719 | 0 | 4085611.1161 | 0 | 2101251.5001 | 0 | 2205065.728 | 0 | 2134451.3038 | 0
| 2498432.9165 | 0 | 2556709.4934 | 0 | 2320915.9416 | 0 | 1898420.361 | 0 | 2127017.6437 | 0 | 1578809.1086 | 0 | 3642134.279 | 0 | 1914972.7352 | 0 | 1073237.4634 | 0 | 1184448.048 | 0
| 1999879.5501 | 0 | 2036237.8223 | 0 | 1778619.2548 | 0 | 1352532.8932 | 0 | 1563632.1451 | 0 | 1197668.7849 | 0 | 2722222.4071 | 0 | 1408705.5756 | 0 | 44696.0141 | 289576.8886 | 210786.1762 | 19526.88
| 1370066.6079 | 0 | 1387471.0333 | 0 | 1137831.6827 | 0 | 667177.8885 | 0 | 913165.1299 | 0 | 735436.2332 | 0 | 1678822.8643 | 0 | 779154.6654 | 0 | 0 | 1935579.239 | 0 | 991011.4059
| 717134.2985 | 0 | 725633.2622 | 0 | 534280.8023 | 0 | 83925.0533 | 47767.3761 | 273110.9055 | 0 | 248964.178 | 0 | 657715.2488 | 0 | 164270.5721 | 11310.3539 | 0 | 4357579.1184 | 0 | 3302976.6425
| 180653.4528 | 3358.3463 | 180851.0972 | 1620.2686 | 75394.2459 | 45372.7324 | 0 | 419222.8179 | 0 | 184247.2088 | 7377.8097 | 79848.7598 | 24260.6948 | 246119.8245 | 0 | 327892.9217 | 0 | 5846943.6719 | 0 | 6064281.4198
| 0 | 240350.1495 | 0 | 247400.9789 | 0 | 393161.7449 | 0 | 973316.5199 | 0 | 606409.8958 | 0 | 349803.7941 | 0 | 975525.8316 | 0 | 793711.9159 | 0 | 6388641.5818 | 0 | 8305585.2877
| 0 | 730264.9382 | 0 | 716696.2729 | 0 | 829047.9268 | 0 | 1504856.4762 | 0 | 1026476.4377 | 0 | 675923.4291 | 0 | 1596946.172 | 0 | 1378835.5763 | 0 | 6498666.9395 | 0 | 9449929.4008
| 0 | 1134472.8429 | 0 | 1105109.7487 | 0 | 1099258.6315 | 0 | 1848361.3254 | 0 | 1280789.7287 | 0 | 927562.9992 | 0 | 2026706.8736 | 0 | 1781380.9526 | 0 | 6498281.8087 | 0 | 9198208.2878
| 0 | 1381485.7065 | 0 | 1342097.9264 | 0 | 1237730.0268 | 0 | 2028793.4582 | 0 | 1415168.7704 | 0 | 1084914.6816 | 0 | 2307995.9366 | 0 | 2010214.724 | 0 | 6207232.4837 | 0 | 7790506.9991
| 0 | 1502255.2793 | 0 | 1451018.0691 | 0 | 1282957.8581 | 0 | 2079502.8493 | 0 | 1460936.2193 | 0 | 1174893.5169 | 0 | 2435066.272 | 0 | 2107548.6512 | 0 | 5506728.941 | 0 | 5945837.8569
| 0 | 1516003.3917 | 0 | 1457126.5948 | 0 | 1257320.9007 | 0 | 2034995.7823 | 0 | 1436789.674 | 0 | 1197677.6474 | 0 | 2440773.2749 | 0 | 2103406.879 | 0 | 4646260.3863 | 0 | 4505192.2259
| 0 | 1496696.3921 | 0 | 1433408.9136 | 0 | 1225333.6266 | 0 | 1982002.6268 | 0 | 1413082.5185 | 0 | 1184795.9794 | 0 | 2416658.6336 | 0 | 2071985.0147 | 0 | 4036549.5756 | 0 | 3566090.3926
| 0 | 1321871.7492 | 0 | 1235110.1298 | 0 | 1023277.1831 | 0 | 1764321.0093 | 0 | 1208369.9796 | 0 | 1072466.7767 | 0 | 1900353.3832 | 0 | 1862522.3839 | 0 | 3125557.0824 | 0 | 2632521.8898
| 0 | 821433.9676 | 0 | 725377.3561 | 0 | 532463.1408 | 0 | 1209201.3217 | 0 | 691678.088 | 0 | 709279.3434 | 0 | 1031674.9803 | 0 | 1326144.659 | 0 | 1719498.5902 | 0 | 1437032.8158
| 0 | 365147.4869 | 0 | 283248.832 | 0 | 146819.9028 | 0 | 693901.6397 | 0 | 274252.623 | 0 | 347965.7718 | 0 | 328452.0981 | 0 | 848581.731 | 0 | 726334.0857 | 0 | 621474.8156
| 29037.412 | 46782.9189 | 67216.8119 | 15322.3288 | 155945.5915 | 0 | 0 | 287144.701 | 82870.5102 | 14231.4312 | 3514.9848 | 83663.2445 | 266537.6859 | 0 | 0 | 463732.3546 | 5848.6001 | 152646.0944 | 12410.6283 | 112481.7918
| 357388.6913 | 0 | 444146.3312 | 0 | 560498.3518 | 0 | 61772.6811 | 16355.0145 | 433520.4972 | 0 | 168733.7678 | 0 | 922299.3326 | 0 | 7101.2762 | 128953.8901 | 294289.5799 | 0 | 313677.0518 | 0
| 849501.4659 | 0 | 961506.2664 | 0 | 1053937.6136 | 0 | 434355.8813 | 0 | 897484.4357 | 0 | 507149.7465 | 0 | 1715533.8504 | 0 | 320441.7952 | 0 | 843432.9106 | 0 | 839575.6402 | 0
| 1424153.8898 | 0 | 1550096.166 | 0 | 1593082.9696 | 0 | 965156.586 | 0 | 1432776.1871 | 0 | 900317.2971 | 0 | 2659564.6604 | 0 | 880995.4237 | 0 | 1470960.4144 | 0 | 1439013.4674 | 0
| 2016435.0192 | 0 | 2143492.9534 | 0 | 2122836.5509 | 0 | 1562686.2802 | 0 | 1976645.5908 | 0 | 1315531.649 | 0 | 3525869.2416 | 0 | 1467820.0786 | 0 | 2093950.2876 | 0 | 2020666.9326 | 0
| 2461506.0648 | 0 | 2575409.9195 | 0 | 2478976.0766 | 0 | 2059036.4818 | 0 | 2355183.4972 | 0 | 1646406.5943 | 0 | 4119810.8196 | 0 | 1904356.6882 | 0 | 2545770.2281 | 0 | 2436168.1396 | 0
| 2705880.4407 | 0 | 2811201.1105 | 0 | 2644493.0761 | 0 | 2421683.5957 | 0 | 2559464.8988 | 0 | 1848634.1486 | 0 | 4462605.2876 | 0 | 2148399.5566 | 0 | 2793968.1866 | 0 | 2676913.3975 | 0
| 2889123.1188 | 0 | 2987747.0199 | 0 | 2770741.8166 | 0 | 2672722.8975 | 0 | 2708632.3617 | 0 | 1978979.5308 | 0 | 4681249.0203 | 0 | 2330997.9537 | 0 | 2974561.3614 | 0 | 2841656.3928 | 0
| 3073546.7331 | 0 | 3199628.4352 | 0 | 2926035.3766 | 0 | 2986701.9892 | 0 | 2880542.0579 | 0 | 2067476.9328 | 0 | 4882056.9541 | 0 | 2548930.3735 | 0 | 3175784.3505 | 0 | 2945746.8697 | 0
| 3205804.8077 | 0 | 3329409.3603 | 0 | 2999835.9568 | 0 | 3212970.1703 | 0 | 2976303.9563 | 0 | 2138276.015 | 0 | 5028866.7099 | 0 | 2683600.715 | 0 | 3249737.658 | 0 | 2685540.6691 | 0
| 3074944.7282 | 0 | 3167214.926 | 0 | 2845498.2575 | 0 | 2961441.044 | 0 | 2808114.3067 | 0 | 2104068.9775 | 0 | 4865857.5622 | 0 | 2523630.776 | 0 | 2622030.7229 | 0 | 1966940.6789 | 0
| 2956449.4261 | 0 | 3033087.8765 | 0 | 2723463.522 | 0 | 2755071.4241 | 0 | 2664529.2175 | 0 | 2016887.8621 | 0 | 4704427.7008 | 0 | 2392132.8824 | 0 | 1826196.8609 | 0 | 1067801.4077 | 0
| 2717785.2945 | 0 | 2767798.3367 | 0 | 2463931.68 | 0 | 2426405.3759 | 0 | 2379054.6505 | 0 | 1845497.0149 | 0 | 4234243.3685 | 0 | 2131514.7696 | 0 | 656870.2343 | 0 | 127622.0992 | 201972.0352
| 2239360.3553 | 0 | 2267613.0354 | 0 | 1969687.5736 | 0 | 1882955.479 | 0 | 1869119.7366 | 0 | 1519986.557 | 0 | 3426466.8961 | 0 | 1640885.4227 | 0 | 0 | 641661.5345 | 0 | 2037277.3421
| 1718434.3058 | 0 | 1740150.8169 | 0 | 1467725.1842 | 0 | 1307175.4349 | 0 | 1359744.5109 | 0 | 1150771.7446 | 0 | 2596402.827 | 0 | 1124448.3756 | 0 | 0 | 2131442.3462 | 0 | 4375189.27
| 1329803.8673 | 0 | 1353605.4757 | 0 | 1125865.5396 | 0 | 843372.8755 | 0 | 998356.5046 | 0 | 847690.7587 | 0 | 2004476.2516 | 0 | 746161.1474 | 0 | 0 | 3273068.7491 | 0 | 5702401.0321
| 1038196.3372 | 0 | 1063571.5585 | 0 | 882519.8853 | 0 | 521038.9362 | 0 | 739313.7899 | 0 | 618186.656 | 0 | 1558236.4824 | 0 | 463457.3397 | 0 | 0 | 3877891.5848 | 0 | 5759388.9758
| 799770.3323 | 0 | 828078.6085 | 0 | 686566.2026 | 0 | 294496.8544 | 0 | 538864.1899 | 0 | 436315.0926 | 0 | 1171202.9194 | 0 | 236229.3075 | 0 | 0 | 3972609.9138 | 0 | 4804937.5377
| 631579.0654 | 0 | 669385.3728 | 0 | 560674.0428 | 0 | 162678.1859 | 0 | 421660.4084 | 0 | 309645.9348 | 0 | 941323.5265 | 0 | 84155.9174 | 0 | 0 | 3534622.5501 | 0 | 3428409.6242
| 566401.0127 | 0 | 613435.5517 | 0 | 529729.0777 | 0 | 139108.5678 | 0 | 387039.9922 | 0 | 246855.3002 | 0 | 867228.3051 | 0 | 27451.4965 | 0 | 0 | 2725098.0633 | 0 | 2327213.6174
| 543664.7367 | 0 | 596588.8247 | 0 | 527567.6106 | 0 | 151950.4894 | 0 | 390216.3197 | 0 | 240674.8849 | 0 | 828960.6592 | 0 | 6118.9367 | 0 | 0 | 2015953.6376 | 0 | 1531444.1445
| 617366.4988 | 0 | 686544.7518 | 0 | 625762.1179 | 0 | 236086.3669 | 0 | 501969.4717 | 0 | 303239.5805 | 0 | 1074610.0297 | 0 | 80729.0252 | 0 | 0 | 1170302.7345 | 0 | 800970.969
| 915991.2584 | 0 | 1004024.4801 | 0 | 958915.6375 | 0 | 522801.7463 | 0 | 823327.6941 | 0 | 502160.5356 | 0 | 1668349.0134 | 0 | 368923.5952 | 0 | 32339.7897 | 224221.3023 | 75339.4664 | 88682.7305
| 1348121.0306 | 0 | 1449801.1706 | 0 | 1414023.196 | 0 | 951332.3475 | 0 | 1275776.2979 | 0 | 825182.1652 | 0 | 2391066.5355 | 0 | 794563.8946 | 0 | 595122.664 | 0 | 683719.3352 | 0
| 1772803.6487 | 0 | 1873006.7229 | 0 | 1822456.8906 | 0 | 1354351.5267 | 0 | 1683260.9436 | 0 | 1153816.4828 | 0 | 2917008.4813 | 0 | 1211006.8225 | 0 | 1325712.8879 | 0 | 1323015.6811 | 0
| 1997925.2684 | 0 | 2090493.458 | 0 | 1998637.3825 | 0 | 1588240.2058 | 0 | 1865300.0292 | 0 | 1336310.5101 | 0 | 3134371.1994 | 0 | 1433289.492 | 0 | 1761810.8803 | 0 | 1713903.5224 | 0
| 2101238.0498 | 0 | 2188766.8579 | 0 | 2053541.1627 | 0 | 1713459.637 | 0 | 1927752.7319 | 0 | 1405053.4982 | 0 | 3232520.5825 | 0 | 1538055.0635 | 0 | 1995585.1254 | 0 | 1926430.0033 | 0
| 2182314.4474 | 0 | 2272680.8739 | 0 | 2107523.3769 | 0 | 1813179.4388 | 0 | 1988172.3775 | 0 | 1445043.1497 | 0 | 3393474.9926 | 0 | 1626099.9439 | 0 | 2159408.5475 | 0 | 2084417.2843 | 0
| 2345796.9478 | 0 | 2442345.7098 | 0 | 2263020.6773 | 0 | 1968001.9544 | 0 | 2142417.4968 | 0 | 1539783.0264 | 0 | 3695716.0689 | 0 | 1795625.999 | 0 | 2376124.5498 | 0 | 2289354.3961 | 0
| 2562492.4819 | 0 | 2662772.4223 | 0 | 2475676.6672 | 0 | 2156150.1531 | 0 | 2348245.4477 | 0 | 1683945.6701 | 0 | 4045928.008 | 0 | 2014402.966 | 0 | 2623874.0756 | 0 | 2522712.9699 | 0
| 2772615.0507 | 0 | 2869920.406 | 0 | 2674239.5782 | 0 | 2323506.6159 | 0 | 2536902.5484 | 0 | 1832007.5523 | 0 | 4317292.6216 | 0 | 2220456.4575 | 0 | 2847273.3716 | 0 | 2729399.7965 | 0
| 2908579.1303 | 0 | 2998970.8265 | 0 | 2791069.6693 | 0 | 2414441.1105 | 0 | 2643450.3293 | 0 | 1928702.1443 | 0 | 4465414.798 | 0 | 2350003.5418 | 0 | 2951859.2431 | 0 | 2814227.1462 | 0
| 2933069.1948 | 0 | 3013239.934 | 0 | 2790527.9598 | 0 | 2375439.7107 | 0 | 2621419.7708 | 0 | 1927525.8066 | 0 | 4502275.4153 | 0 | 2366417.0759 | 0 | 2451987.4765 | 0 | 2386051.008 | 0
| 2735435.4062 | 0 | 2788910.1437 | 0 | 2540855.7469 | 0 | 2134819.0318 | 0 | 2347014.1229 | 0 | 1759029.669 | 0 | 4018480.1099 | 0 | 2148568.0918 | 0 | 1263832.5528 | 0 | 1408030.9425 | 0
| 2193653.9251 | 0 | 2226016.0247 | 0 | 1948937.1753 | 0 | 1649715.5845 | 0 | 1765437.6178 | 0 | 1376474.7763 | 0 | 3022273.8907 | 0 | 1599328.3712 | 0 | 157526.6413 | 61473.4775 | 345417.4542 | 0
| 1512736.101 | 0 | 1528144.701 | 0 | 1253340.9546 | 0 | 1051658.4582 | 0 | 1101286.053 | 0 | 924024.3139 | 0 | 1903958.5662 | 0 | 920288.8894 | 0 | 0 | 806566.7362 | 0 | 729115.0985
| 847032.8848 | 0 | 856676.6042 | 0 | 635402.8949 | 0 | 476103.4899 | 0 | 519624.3074 | 0 | 499980.7482 | 0 | 923368.2807 | 0 | 277305.3418 | 0 | 0 | 2183675.75 | 0 | 2821808.0793
| 347398.4394 | 0 | 356682.7611 | 0 | 213274.02 | 0 | 59103.2788 | 34401.4343 | 115201.1943 | 8186.8312 | 168191.3488 | 0 | 201578.8465 | 16135.4387 | 0 | 178566.7328 | 0 | 3558805.6063 | 0 | 5365412.5775
| 25063.5007 | 47741.687 | 25148.7678 | 45751.9296 | 0 | 117279.3286 | 0 | 321398.6046 | 0 | 218884.7369 | 5229.6837 | 57091.8959 | 0 | 429729.4419 | 0 | 501857.9851 | 0 | 4566825.9128 | 0 | 7465692.2758
| 0 | 300397.7977 | 0 | 290612.315 | 0 | 387472.5179 | 0 | 755510.2093 | 0 | 523975.6154 | 0 | 296410.3262 | 0 | 837061.9437 | 0 | 891520.4195 | 0 | 5174545.7976 | 0 | 8409395.3529
| 0 | 597252.0851 | 0 | 566627.8289 | 0 | 606572.758 | 0 | 1146087.19 | 0 | 767059.4725 | 0 | 533983.7972 | 0 | 1180205.1194 | 0 | 1223087.9871 | 0 | 5668995.5268 | 0 | 8107474.1568
| 0 | 829677.8434 | 0 | 788486.3289 | 0 | 756706.4053 | 0 | 1442725.8149 | 0 | 947481.3894 | 0 | 730922.913 | 0 | 1471924.5457 | 0 | 1451676.6101 | 0 | 5911836.7777 | 0 | 6856620.0062
| 0 | 958237.3046 | 0 | 902120.9838 | 0 | 814125.66 | 0 | 1580896.9685 | 0 | 1027286.7773 | 0 | 858726.7775 | 0 | 1551004.5732 | 0 | 1557825.6178 | 0 | 5493220.5027 | 0 | 5464742.1966
| 0 | 907585.437 | 0 | 842243.2894 | 0 | 717484.3902 | 0 | 1452978.2793 | 0 | 909887.3017 | 0 | 802703.9459 | 0 | 1398695.2765 | 0 | 1481867.6797 | 0 | 4302367.4687 | 0 | 4303317.9128
| 0 | 780613.3974 | 0 | 715353.9845 | 0 | 579218.1573 | 0 | 1196964.6434 | 0 | 724076.687 | 0 | 646134.4622 | 0 | 1175733.2148 | 0 | 1339410.5909 | 0 | 2944737.4941 | 0 | 3102909.2847
| 0 | 644550.4111 | 0 | 575925.1457 | 0 | 440661.0227 | 0 | 907345.7591 | 0 | 534012.6529 | 0 | 485872.4498 | 0 | 863367.0912 | 0 | 1187524.4557 | 0 | 1827369.7076 | 0 | 1992808.9619
| 0 | 423357.0166 | 0 | 354792.0477 | 0 | 234339.6566 | 0 | 582735.4958 | 0 | 296050.7439 | 0 | 304545.8568 | 0 | 432340.9276 | 0 | 945165.989 | 0 | 994732.0023 | 0 | 1091689.4136
| 0 | 180496.4957 | 0 | 118762.9679 | 13224.4943 | 42754.5618 | 0 | 274000.1801 | 4436.3168 | 76141.5127 | 0 | 119960.6699 | 67052.9955 | 47777.9019 | 0 | 675821.5622 | 0 | 430971.9978 | 0 | 477092.522
| 48368.4794 | 7431.7776 | 93212.9899 | 0 | 168171.2459 | 0 | 16050.7761 | 33725.4839 | 136100.9889 | 0 | 27200.45 | 4196.7386 | 388268.7848 | 0 | 0 | 413547.7836 | 11435.5087 | 63449.4519 | 7153.8239 | 83069.0365
| 265523.7997 | 0 | 334855.4642 | 0 | 408239.0336 | 0 | 190586.2258 | 0 | 362225.1989 | 0 | 197155.7129 | 0 | 748434.8873 | 0 | 0 | 218636.51 | 212678.2218 | 0 | 185763.6611 | 0
| 521678.2407 | 0 | 602117.4847 | 0 | 652720.1747 | 0 | 440252.4965 | 0 | 605953.4909 | 0 | 394353.0499 | 0 | 1134876.3925 | 0 | 19940.582 | 35635.7197 | 506351.6089 | 0 | 474044.1405 | 0
| 780916.3211 | 0 | 865690.616 | 0 | 880533.2887 | 0 | 696836.7833 | 0 | 834219.0769 | 0 | 576667.2144 | 0 | 1509758.6447 | 0 | 219685.5707 | 0 | 800104.6998 | 0 | 762570.1014 | 0
| 1022327.072 | 0 | 1109707.698 | 0 | 1084858.2097 | 0 | 939760.551 | 0 | 1039517.0937 | 0 | 738779.4271 | 0 | 1852091.516 | 0 | 455606.2995 | 0 | 1067226.5981 | 0 | 1023620.4376 | 0
| 1272173.4099 | 0 | 1366441.0579 | 0 | 1306774.2423 | 0 | 1169463.4145 | 0 | 1256016.6883 | 0 | 889385.1437 | 0 | 2210865.9897 | 0 | 710157.0286 | 0 | 1339679.8244 | 0 | 1292849.6419 | 0
| 1584466.5072 | 0 | 1683452.8576 | 0 | 1595889.4022 | 0 | 1400248.2724 | 0 | 1520173.3286 | 0 | 1065312.8433 | 0 | 2644080.2424 | 0 | 1024810.8487 | 0 | 1666835.491 | 0 | 1602199.2616 | 0
| 1877013.8694 | 0 | 1976951.1673 | 0 | 1864692.3776 | 0 | 1611088.0086 | 0 | 1765490.434 | 0 | 1247232.2936 | 0 | 3059546.2551 | 0 | 1318608.7631 | 0 | 1939457.6278 | 0 | 1846674.0742 | 0
| 2101086.8642 | 0 | 2193520.7409 | 0 | 2060198.321 | 0 | 1721756.8446 | 0 | 1931526.6107 | 0 | 1378190.936 | 0 | 3398798.0783 | 0 | 1537808.5553 | 0 | 1717328.5101 | 0 | 1637648.1486 | 0
| 2106532.9715 | 0 | 2168176.6464 | 0 | 2003371.0456 | 0 | 1594507.0227 | 0 | 1830285.4281 | 0 | 1344336.7803 | 0 | 3172238.1619 | 0 | 1520328.2073 | 0 | 727416.409 | 0 | 876716.2186 | 0
| 1704957.8598 | 0 | 1741783.5898 | 0 | 1537295.5478 | 0 | 1145712.3024 | 0 | 1344605.9789 | 0 | 1036639.2476 | 0 | 2347653.4538 | 0 | 1111886.1922 | 0 | 0 | 417372.9453 | 97624.8917 | 80145.4003
| 1127259.3155 | 0 | 1146790.8348 | 0 | 932659.3505 | 0 | 573663.8978 | 0 | 752903.3233 | 0 | 626039.8328 | 0 | 1365735.3357 | 0 | 541831.2854 | 0 | 0 | 1923765.6037 | 0 | 1184637.2104
| 549201.1324 | 0 | 561207.9636 | 0 | 396827.1877 | 0 | 84326.2655 | 25720.2289 | 208945.9315 | 0 | 212721.1188 | 0 | 445728.0105 | 0 | 57391.5783 | 59087.4701 | 0 | 3808398.162 | 0 | 3312285.289
| 94570.6842 | 21522.0798 | 95396.8064 | 21331.3516 | 25769.3406 | 84439.0796 | 0 | 332617.1282 | 0 | 208825.6223 | 4932.4692 | 70961.1461 | 0 | 353554.4442 | 0 | 415797.9659 | 0 | 4882892.566 | 0 | 5788394.8791
| 0 | 322811.6473 | 0 | 325201.1798 | 0 | 467846.7832 | 0 | 841822.809 | 0 | 631673.5769 | 0 | 340330.8868 | 0 | 1056064.7548 | 0 | 911179.3391 | 0 | 5242968.4626 | 0 | 7810297.5706
| 0 | 844203.288 | 0 | 834207.0127 | 0 | 917290.0321 | 0 | 1363736.484 | 0 | 1061221.2857 | 0 | 666187.5262 | 0 | 1728998.0484 | 0 | 1505092.3324 | 0 | 5299045.797 | 0 | 8811125.8076
| 0 | 1278351.9835 | 0 | 1256277.216 | 0 | 1225904.0474 | 0 | 1753307.9083 | 0 | 1351741.0077 | 0 | 931370.8918 | 0 | 2243365.5232 | 0 | 1935428.4941 | 0 | 5481293.5434 | 0 | 8655875.0111
| 0 | 1598120.2197 | 0 | 1569087.7479 | 0 | 1443680.6275 | 0 | 2017585.9659 | 0 | 1558701.4574 | 0 | 1129015.4011 | 0 | 2644894.7856 | 0 | 2240502.5045 | 0 | 5367758.718 | 0 | 7566824.067
| 0 | 1792317.8503 | 0 | 1748980.6964 | 0 | 1551832.8913 | 0 | 2138755.9758 | 0 | 1660588.4024 | 0 | 1263094.0324 | 0 | 2803017.1191 | 0 | 2409760.3246 | 0 | 4921556.3596 | 0 | 6113987.9537
| 0 | 1779817.509 | 0 | 1723787.4318 | 0 | 1482627.1918 | 0 | 2075539.1764 | 0 | 1594725.9267 | 0 | 1270152.754 | 0 | 2684746.9496 | 0 | 2372022.9359 | 0 | 4283247.2899 | 0 | 4912251.8924
| 0 | 1656601.5719 | 0 | 1593588.3276 | 0 | 1345376.3545 | 0 | 1920352.8241 | 0 | 1458936.1078 | 0 | 1186368.7753 | 0 | 2464191.1021 | 0 | 2230905.2859 | 0 | 3658866.2326 | 0 | 3956919.4052
| 0 | 1476078.2084 | 0 | 1408721.9537 | 0 | 1171295.873 | 0 | 1706719.8269 | 0 | 1275371.896 | 0 | 1051738.5197 | 0 | 2201304.3921 | 0 | 2037010.332 | 0 | 2830582.2859 | 0 | 2971398.6404
| 0 | 1278707.5881 | 0 | 1211495.7341 | 0 | 992762.6548 | 0 | 1484311.1995 | 0 | 1082444.2253 | 0 | 902613.5776 | 0 | 1938218.5216 | 0 | 1832334.516 | 0 | 1969832.4761 | 0 | 2044793.0238
| 0 | 1106683.9556 | 0 | 1039960.7621 | 0 | 844421.9978 | 0 | 1304689.4984 | 0 | 926551.8827 | 0 | 781438.1808 | 0 | 1697537.3789 | 0 | 1655447.6704 | 0 | 1411681.121 | 0 | 1458217.5784
| 0 | 883343.5853 | 0 | 805389.4446 | 0 | 629909.9375 | 0 | 1070458.4386 | 0 | 712194.1311 | 0 | 641430.9612 | 0 | 1178014.4834 | 0 | 1411333.5896 | 0 | 999328.0623 | 0 | 1006149.5323
| 0 | 452599.1347 | 0 | 368094.2541 | 0 | 231643.9217 | 0 | 617264.7167 | 0 | 311184.5381 | 0 | 362790.0941 | 7238.923 | 320347.8231 | 0 | 942938.9606 | 0 | 465941.6084 | 0 | 456295.4782
| 77437.5731 | 42171.1335 | 130105.2879 | 15883.3287 | 228890.9757 | 0 | 9167.9219 | 144847.4143 | 171870.7845 | 3752.247 | 13258.6427 | 59597.657 | 604856.7725 | 0 | 0 | 401405.4296 | 100247.2502 | 30882.4732 | 107797.7431 | 25990.7844
| 623601.7071 | 0 | 726584.2352 | 0 | 857609.4486 | 0 | 298875.3485 | 0 | 730070.5259 | 0 | 336780.3249 | 0 | 1489926.8432 | 0 | 148801.9693 | 26667.12 | 685837.2623 | 0 | 661753.9546 | 0
| 1203821.4806 | 0 | 1315833.296 | 0 | 1409318.0941 | 0 | 780355.5513 | 0 | 1259880.2767 | 0 | 786386.6509 | 0 | 2254348.5899 | 0 | 660519.7458 | 0 | 1286193.4996 | 0 | 1238086.9418 | 0
| 1696541.6371 | 0 | 1808414.7482 | 0 | 1828984.9952 | 0 | 1224900.3286 | 0 | 1675005.7254 | 0 | 1128503.9341 | 0 | 2923727.7007 | 0 | 1141634.7614 | 0 | 1789703.2711 | 0 | 1724100.3956 | 0
| 2112627.2629 | 0 | 2218423.0061 | 0 | 2161606.2304 | 0 | 1609496.0987 | 0 | 2004700.3904 | 0 | 1399172.5162 | 0 | 3435282.6366 | 0 | 1551307.0796 | 0 | 2207065.9706 | 0 | 2116987.7081 | 0
| 2374462.397 | 0 | 2473214.3322 | 0 | 2344182.7925 | 0 | 1883280.9121 | 0 | 2192620.965 | 0 | 1567620.2195 | 0 | 3737405.0626 | 0 | 1811871.4635 | 0 | 2436675.4845 | 0 | 2318048.6786 | 0
| 2483140.5046 | 0 | 2572933.2547 | 0 | 2385758.4035 | 0 | 2014399.1229 | 0 | 2237197.169 | 0 | 1617862.9527 | 0 | 3888132.2142 | 0 | 1919067.4997 | 0 | 2117225.7064 | 0 | 1979669.5769 | 0
| 2406807.8791 | 0 | 2477842.5279 | 0 | 2243195.974 | 0 | 1963170.5769 | 0 | 2095472.1301 | 0 | 1544168.6482 | 0 | 3650804.4194 | 0 | 1833338.7949 | 0 | 1276181.8446 | 0 | 1154628.9032 | 0
| 2098789.8526 | 0 | 2153084.2626 | 0 | 1887158.8481 | 0 | 1686967.1578 | 0 | 1747202.2887 | 0 | 1324833.6801 | 0 | 3075651.0216 | 0 | 1520199.6865 | 0 | 401149.1928 | 0 | 320627.9617 | 0
| 1690257.4922 | 0 | 1730458.7193 | 0 | 1459299.5259 | 0 | 1314847.9032 | 0 | 1333590.6236 | 0 | 1053852.5244 | 0 | 2402429.8969 | 0 | 1109968.8383 | 0 | 0 | 253999.4117 | 0 | 547129.9688
| 1289842.8872 | 0 | 1331101.9894 | 0 | 1085200.3961 | 0 | 956778.6264 | 0 | 974949.207 | 0 | 793087.8093 | 0 | 1941157.6786 | 0 | 722395.0742 | 0 | 0 | 1066660.9759 | 0 | 2118968.8311
| 1111894.192 | 0 | 1159487.9485 | 0 | 956099.431 | 0 | 780619.0489 | 0 | 848436.1635 | 0 | 671333.6401 | 0 | 1822866.8651 | 0 | 552811.6804 | 0 | 0 | 1836929.0419 | 0 | 3775565.7849
| 1046908.1512 | 0 | 1095435.8949 | 0 | 932782.1128 | 0 | 686483.2772 | 0 | 823609.0844 | 0 | 648327.4056 | 0 | 1812270.1077 | 0 | 485858.734 | 0 | 0 | 2434116.3226 | 0 | 5000832.9302
| 954891.3396 | 0 | 989917.3134 | 0 | 858471.979 | 0 | 578147.5034 | 0 | 754217.8082 | 0 | 623711.6536 | 0 | 1543235.6897 | 0 | 382010.2833 | 0 | 0 | 2938769.5238 | 0 | 5750338.2969
| 686881.6427 | 0 | 709872.693 | 0 | 600553.3725 | 0 | 347438.7635 | 0 | 503873.4249 | 0 | 457200.6246 | 0 | 964799.423 | 0 | 120668.1841 | 0 | 0 | 3432724.9688 | 0 | 5872518.9021
| 362113.6421 | 0 | 383225.5802 | 0 | 305759.4783 | 0 | 70504.6577 | 7884.3297 | 218129.4336 | 0 | 220681.368 | 0 | 347855.0695 | 0 | 0 | 165047.7735 | 0 | 3837582.7771 | 0 | 5195540.4525
| 133845.3942 | 0 | 159965.8745 | 0 | 110386.6106 | 0 | 0 | 129233.9921 | 21045.0273 | 15774.0259 | 28911.4038 | 11611.0473 | 18237.7116 | 31612.1481 | 0 | 331620.6729 | 0 | 3692012.7363 | 0 | 3970551.4597
| 24355.7345 | 1335.7785 | 51311.7393 | 0 | 17305.6837 | 2412.7393 | 0 | 271654.9016 | 0 | 106104.2937 | 0 | 108455.4944 | 0 | 165093.0155 | 0 | 447247.675 | 0 | 3163976.5329 | 0 | 2923355.819
| 0 | 34842.7703 | 1676.814 | 10826.9846 | 0 | 37449.939 | 0 | 391491.4478 | 0 | 187711.3952 | 0 | 193034.4644 | 0 | 271693.8246 | 0 | 557480.5156 | 0 | 2706431.202 | 0 | 2183650.6769
| 0 | 37072.1038 | 8584.8235 | 9864.8077 | 8864.4193 | 24126.8867 | 0 | 392654.4911 | 0 | 166852.06 | 0 | 196743.5043 | 8510.4294 | 115838.7016 | 0 | 562242.1745 | 0 | 1968433.793 | 0 | 1472076.9232
| 115006.0835 | 0 | 183349.2817 | 0 | 215564.5653 | 0 | 0 | 181066.2605 | 105109.2486 | 10257.5585 | 16140.3422 | 45107.8807 | 361728.2603 | 0 | 0 | 362727.716 | 0 | 893143.5884 | 0 | 599713.2205
| 463922.5895 | 0 | 564977.3466 | 0 | 605992.3484 | 0 | 87827.1318 | 2310.0759 | 466703.2244 | 0 | 216186.832 | 0 | 1032593.3153 | 0 | 13832.1656 | 91055.0384 | 41675.4459 | 99495.4306 | 81097.9469 | 34002.1183
| 863217.2619 | 0 | 966984.0762 | 0 | 1007555.7117 | 0 | 416557.9134 | 0 | 850109.9323 | 0 | 516569.571 | 0 | 1577686.2956 | 0 | 281173.9658 | 0 | 494079.3464 | 0 | 535928.0142 | 0
| 1152959.5942 | 0 | 1250156.7975 | 0 | 1260305.6693 | 0 | 703339.6483 | 0 | 1112570.4849 | 0 | 756841.3178 | 0 | 1914725.3586 | 0 | 566612.9142 | 0 | 931954.1726 | 0 | 936104.4763 | 0
| 1376078.4423 | 0 | 1470492.3077 | 0 | 1442134.9162 | 0 | 912602.639 | 0 | 1296431.0574 | 0 | 914704.0672 | 0 | 2189120.7728 | 0 | 796185.5237 | 0 | 1269814.7671 | 0 | 1250312.3723 | 0
| 1605097.6705 | 0 | 1700569.7022 | 0 | 1639439.7471 | 0 | 1099366.7193 | 0 | 1482689.9722 | 0 | 1051870.293 | 0 | 2532285.0286 | 0 | 1033090.0017 | 0 | 1576679.4517 | 0 | 1540478.109 | 0
| 1855907.8309 | 0 | 1953216.5512 | 0 | 1864868.655 | 0 | 1323744.2815 | 0 | 1700238.2979 | 0 | 1206559.2996 | 0 | 2934330.8088 | 0 | 1290283.2502 | 0 | 1877946.2402 | 0 | 1824639.1751 | 0
| 2113665.5589 | 0 | 2212800.2228 | 0 | 2099316.3188 | 0 | 1573575.8265 | 0 | 1932980.213 | 0 | 1375156.4408 | 0 | 3344474.4639 | 0 | 1553162.0432 | 0 | 2167735.9308 | 0 | 2098274.3335 | 0
| 2352238.8529 | 0 | 2449174.306 | 0 | 2309579.4305 | 0 | 1817003.4267 | 0 | 2146303.0435 | 0 | 1539691.3851 | 0 | 3672142.188 | 0 | 1792663.0446 | 0 | 2422706.6216 | 0 | 2333268.6101 | 0
| 2515016.7307 | 0 | 2605952.8451 | 0 | 2439398.3182 | 0 | 1991139.3644 | 0 | 2281452.6702 | 0 | 1654163.6976 | 0 | 3875855.9204 | 0 | 1953359.7819 | 0 | 2556794.8876 | 0 | 2442870.9657 | 0
| 2574669.3233 | 0 | 2659453.5394 | 0 | 2465946.4131 | 0 | 2042194.8992 | 0 | 2300825.7058 | 0 | 1674452.6968 | 0 | 3979857.9529 | 0 | 2011065.7752 | 0 | 2107437.5104 | 0 | 2036942.6959 | 0
| 2441906.2507 | 0 | 2502183.8176 | 0 | 2276860.3852 | 0 | 1879304.9602 | 0 | 2092528.9204 | 0 | 1550232.1075 | 0 | 3585397.6746 | 0 | 1861194.7059 | 0 | 1035633.0586 | 0 | 1123709.3299 | 0
| 1963911.9994 | 0 | 2002449.7951 | 0 | 1749404.3089 | 0 | 1404657.3912 | 0 | 1561981.5702 | 0 | 1206323.3192 | 0 | 2687349.5884 | 0 | 1375589.2417 | 0 | 59252.1991 | 171200.9544 | 187542.7944 | 24534.5176
| 1351265.2047 | 0 | 1371295.6902 | 0 | 1121287.0665 | 0 | 812442.5665 | 0 | 949017.8696 | 0 | 786575.2484 | 0 | 1662307.2753 | 0 | 763993.7302 | 0 | 0 | 1300609.3124 | 0 | 977210.992
| 746513.6301 | 0 | 762574.9426 | 0 | 561898.2904 | 0 | 263512.7612 | 0 | 407646.7063 | 0 | 381864.6679 | 0 | 816082.6483 | 0 | 185306.815 | 0 | 0 | 3110307.8584 | 0 | 3094126.9876
| 336337.9739 | 0 | 354529.3864 | 0 | 224506.0801 | 0 | 2318.2601 | 92728.7119 | 80900.3972 | 5993.7116 | 107682.6482 | 0 | 265461.2574 | 0 | 0 | 183880.7621 | 0 | 4532163.7792 | 0 | 5511357.4235
| 59093.6386 | 7636.4986 | 69739.2223 | 5367.6897 | 15002.5518 | 29907.0737 | 0 | 369097.3057 | 0 | 145310.955 | 0 | 51221.6195 | 0 | 166202.0391 | 0 | 411143.9324 | 0 | 5320411.9832 | 0 | 7400264.5847
| 0 | 133476.593 | 0 | 124060.6892 | 0 | 191354.2531 | 0 | 694669.3446 | 0 | 348100.3885 | 0 | 208054.492 | 0 | 494907.5494 | 0 | 680568.1678 | 0 | 5635253.6603 | 0 | 8269227.4928
| 0 | 377036.6655 | 0 | 348123.4784 | 0 | 400773.9716 | 0 | 1017791.9507 | 0 | 579867.4247 | 0 | 401614.2412 | 0 | 865870.828 | 0 | 993610.4951 | 0 | 5834685.7373 | 0 | 8058605.8548
| 0 | 655277.1415 | 0 | 615939.1832 | 0 | 616693.8883 | 0 | 1307265.5672 | 0 | 805294.4658 | 0 | 607937.1322 | 0 | 1276126.5642 | 0 | 1283281.872 | 0 | 5814595.2829 | 0 | 6870987.5966
| 0 | 865807.0496 | 0 | 814255.3024 | 0 | 759815.3659 | 0 | 1471216.3354 | 0 | 950787.8365 | 0 | 774829.8362 | 0 | 1525699.8711 | 0 | 1479431.797 | 0 | 5208950.6306 | 0 | 5256886.2679
| 0 | 950286.6305 | 0 | 890824.0268 | 0 | 796334.5734 | 0 | 1485397.706 | 0 | 981245.8104 | 0 | 841795.1725 | 0 | 1602071.5969 | 0 | 1544052.4231 | 0 | 4323456.5362 | 0 | 3960303.0525
| 0 | 989803.7757 | 0 | 928851.5386 | 0 | 812885.619 | 0 | 1466552.8675 | 0 | 990283.3901 | 0 | 847768.4193 | 0 | 1639912.8538 | 0 | 1571216.3813 | 0 | 3644701.0339 | 0 | 3093604.3892
| 0 | 913161.2533 | 0 | 839050.0677 | 0 | 703649.8966 | 0 | 1329256.7056 | 0 | 868660.3228 | 0 | 774520.9831 | 0 | 1377925.7802 | 0 | 1468230.2867 | 0 | 2788822.8081 | 0 | 2290299.115
| 0 | 600223.8054 | 0 | 518400.5576 | 0 | 381109.0786 | 0 | 958202.7869 | 0 | 524291.3836 | 0 | 537307.8255 | 0 | 770671.9695 | 0 | 1120953.1067 | 0 | 1597659.3472 | 0 | 1294673.6892
| 0 | 225647.5441 | 0 | 151682.266 | 19382.3982 | 64934.0886 | 0 | 528591.5678 | 0 | 163023.2212 | 0 | 244846.5542 | 30232.6794 | 146226.633 | 0 | 711177.4737 | 0 | 638759.7908 | 0 | 512341.8898
| 97292.9146 | 4137.0531 | 158039.8809 | 0 | 266935.582 | 0 | 0 | 181372.6286 | 173014.8853 | 0 | 36150.1512 | 27862.6839 | 374522.4392 | 0 | 0 | 356166.6508 | 14415.5169 | 85965.6948 | 29855.7938 | 54217.3253
| 407474.068 | 0 | 490113.4391 | 0 | 604360.1332 | 0 | 51277.9562 | 5622.233 | 457707.4022 | 0 | 227295.8009 | 0 | 833294.954 | 0 | 1073.6363 | 99991.8193 | 308812.4012 | 0 | 328664.7424 | 0
| 732865.0342 | 0 | 822803.8111 | 0 | 905690.756 | 0 | 264634.5884 | 0 | 739022.3531 | 0 | 457486.2611 | 0 | 1290309.0057 | 0 | 184257.7064 | 0 | 687727.4477 | 0 | 686823.3776 | 0
| 1023288.8263 | 0 | 1113050.5822 | 0 | 1148562.5972 | 0 | 509087.7692 | 0 | 978172.9215 | 0 | 660157.8841 | 0 | 1683777.5781 | 0 | 457486.3754 | 0 | 1023361.2654 | 0 | 1004643.2899 | 0
| 1254493.6984 | 0 | 1343776.3281 | 0 | 1327982.4243 | 0 | 748082.4335 | 0 | 1166136.7223 | 0 | 816236.5968 | 0 | 2016383.1457 | 0 | 686348.4866 | 0 | 1287198.7631 | 0 | 1254901.0948 | 0
| 1450118.0938 | 0 | 1539406.9313 | 0 | 1477445.1254 | 0 | 979650.8313 | 0 | 1328915.4893 | 0 | 943733.1325 | 0 | 2310998.5612 | 0 | 884414.3789 | 0 | 1504609.345 | 0 | 1460087.8255 | 0
| 1628618.1541 | 0 | 1718443.5544 | 0 | 1619938.3618 | 0 | 1195167.6717 | 0 | 1483074.6861 | 0 | 1060498.809 | 0 | 2584600.3642 | 0 | 1066268.9198 | 0 | 1697348.5392 | 0 | 1642243.5886 | 0
| 1804529.3908 | 0 | 1894700.8026 | 0 | 1769525.3268 | 0 | 1393905.598 | 0 | 1639263.2426 | 0 | 1175874.4946 | 0 | 2864572.5297 | 0 | 1244537.8517 | 0 | 1851473.9118 | 0 | 1773276.1113 | 0
| 1943642.7036 | 0 | 2030780.3581 | 0 | 1884463.3518 | 0 | 1521352.6915 | 0 | 1746320.1266 | 0 | 1249390.8635 | 0 | 3101478.7358 | 0 | 1383228.7319 | 0 | 1537587.4433 | 0 | 1467198.8686 | 0
| 1913595.7332 | 0 | 1975978.7891 | 0 | 1799332.4309 | 0 | 1440224.4965 | 0 | 1637908.331 | 0 | 1202020.7004 | 0 | 2819036.5672 | 0 | 1335428.331 | 0 | 666322.7565 | 0 | 690339.6476 | 0
| 1485128.4247 | 0 | 1521129.6734 | 0 | 1314297.6612 | 0 | 1002251.6392 | 0 | 1147548.8053 | 0 | 900759.8507 | 0 | 1940738.3796 | 0 | 899692.4674 | 0 | 0 | 365195.3647 | 34129.9791 | 185066.576
| 891008.3015 | 0 | 908004.1901 | 0 | 709260.9108 | 0 | 442673.7129 | 0 | 558623.9563 | 0 | 493895.6892 | 0 | 916307.3138 | 0 | 316943.4981 | 0 | 0 | 1682954.1026 | 0 | 1498557.1912
| 326610.2615 | 0 | 338810.1384 | 0 | 194319.5632 | 0 | 26296.9764 | 89860.4239 | 76001.9311 | 36860.6297 | 98234.6846 | 3557.9408 | 119134.6109 | 58643.7318 | 0 | 196709.9393 | 0 | 3543053.9694 | 0 | 3668118.1373
| 11139.8461 | 80705.0308 | 13536.4088 | 80187.6731 | 0 | 195023.0272 | 0 | 518671.7854 | 0 | 354346.2342 | 0 | 180862.4611 | 0 | 552797.6309 | 0 | 559127.6159 | 0 | 5167000.4303 | 0 | 6055427.8544
| 0 | 420819.2996 | 0 | 410064.3226 | 0 | 544782.0105 | 0 | 1101334.295 | 0 | 746322.9709 | 0 | 476722.2469 | 0 | 1104703.2293 | 0 | 1036286.2287 | 0 | 6380841.0424 | 0 | 7917217.3995
| 0 | 823758.6703 | 0 | 791085.1359 | 0 | 843223.8052 | 0 | 1548123.6391 | 0 | 1042209.7873 | 0 | 744873.2801 | 0 | 1533901.6453 | 0 | 1463710.6962 | 0 | 6623912.2943 | 0 | 8524833.7904
| 0 | 1018708.5151 | 0 | 971550.5499 | 0 | 918335.0241 | 0 | 1637291.5007 | 0 | 1087199.4427 | 0 | 843577.6043 | 0 | 1672121.8567 | 0 | 1637810.6068 | 0 | 5756500.8952 | 0 | 7908357.765
| 0 | 636293.6508 | 23651.7806 | 466011.2761 | 69337.8214 | 361681.998 | 0 | 863695.4397 | 52667.1357 | 454541.2513 | 0 | 572132.3751 | 0 | 1097487.0286 | 0 | 1060171.4538 | 0 | 3254733.7626 | 0 | 5801876.0223
| 170742.1977 | 0 | 288430.9071 | 0 | 392524.987 | 0 | 129846.2313 | 5970.9037 | 348431.3564 | 0 | 80655.6006 | 7770.1518 | 0 | 394613.3756 | 0 | 240552.251 | 0 | 839801.8833 | 0 | 3748046.1185
| 0 | 314975.5289 | 0 | 227447.1639 | 0 | 228771.557 | 0 | 399468.2844 | 0 | 274057.7204 | 7469.1617 | 101210.5764 | 0 | 977221.2852 | 0 | 796137.8412 | 0 | 1774260.777 | 0 | 3723502.2465
| 0 | 744722.157 | 0 | 651433.6326 | 0 | 646238.2797 | 0 | 905924.5301 | 0 | 732796.2115 | 0 | 480700.2393 | 0 | 1470766.6902 | 0 | 1305845.4076 | 0 | 2394603.4824 | 0 | 3388975.9998
| 0 | 941140.2973 | 0 | 847841.9426 | 0 | 795760.115 | 0 | 1137646.6834 | 0 | 902179.9197 | 0 | 692121.6261 | 0 | 1578734.0147 | 0 | 1504674.8276 | 0 | 2284742.8887 | 0 | 2668309.0016
| 0 | 847347.8445 | 0 | 756858.0872 | 0 | 656886.4233 | 0 | 1050764.4881 | 0 | 759602.4919 | 0 | 649709.7877 | 0 | 1300408.2179 | 0 | 1394507.9885 | 0 | 1594518.8576 | 0 | 1737130.728
| 0 | 620458.9799 | 0 | 533552.4244 | 0 | 417159.4445 | 0 | 827134.282 | 0 | 511269.1306 | 0 | 489409.2806 | 0 | 887728.7556 | 0 | 1147565.1345 | 0 | 944638.4711 | 0 | 1026013.0251
| 0 | 341337.8623 | 0 | 261841.1621 | 0 | 163909.0553 | 0 | 557477.6884 | 0 | 255805.7777 | 0 | 296548.264 | 0 | 368282.4701 | 0 | 842682.157 | 0 | 468489.8506 | 0 | 510020.3904
| 13348.9658 | 64481.8196 | 41429.7006 | 24851.1757 | 101153.7945 | 0 | 0 | 249409.3014 | 51412.9475 | 24721.7877 | 0 | 86947.4934 | 199086.9337 | 3556.1456 | 0 | 513902.2082 | 12176.1848 | 92021.7213 | 10267.27 | 102875.0026
| 293855.3134 | 0 | 380418.7157 | 0 | 486511.0942 | 0 | 63911.2206 | 13866.6938 | 384236.003 | 0 | 144543.6531 | 0 | 849329.6153 | 0 | 0 | 175109.896 | 302658.8612 | 0 | 287021.5118 | 0
| 766519.7096 | 0 | 872828.3984 | 0 | 967077.8245 | 0 | 405792.0978 | 0 | 827383.7538 | 0 | 472428.9204 | 0 | 1526717.2766 | 0 | 231793.0603 | 0 | 810378.1814 | 0 | 768494.1608 | 0
| 1172568.8553 | 0 | 1278210.2348 | 0 | 1319172.2616 | 0 | 779281.9307 | 0 | 1176880.6105 | 0 | 769309.953 | 0 | 2061398.4146 | 0 | 615219.881 | 0 | 1237146.6568 | 0 | 1181241.426 | 0
| 1501078.0161 | 0 | 1604528.6397 | 0 | 1581133.9245 | 0 | 1115182.0208 | 0 | 1446239.2013 | 0 | 992960.9554 | 0 | 2514450.6789 | 0 | 940032.2709 | 0 | 1578828.1592 | 0 | 1511630.3349 | 0
| 1752623.8075 | 0 | 1851794.3354 | 0 | 1768154.8422 | 0 | 1390472.2893 | 0 | 1644185.9602 | 0 | 1161977.0908 | 0 | 2824454.7943 | 0 | 1191590.7767 | 0 | 1836192.1375 | 0 | 1756606.4876 | 0
| 1914081.8815 | 0 | 2005995.7777 | 0 | 1874228.5377 | 0 | 1564955.6824 | 0 | 1756689.6515 | 0 | 1265108.2834 | 0 | 3005775.1246 | 0 | 1352324.036 | 0 | 1969583.8888 | 0 | 1867353.1219 | 0
| 1980118.5591 | 0 | 2065515.0379 | 0 | 1898818.4507 | 0 | 1622014.0179 | 0 | 1776425.5698 | 0 | 1288039.906 | 0 | 3092444.0064 | 0 | 1418308.9716 | 0 | 1624226.2031 | 0 | 1488746.712 | 0
| 1871505.5811 | 0 | 1932042.0607 | 0 | 1733511.3416 | 0 | 1469269.1488 | 0 | 1593152.0111 | 0 | 1186631.142 | 0 | 2715044.5364 | 0 | 1294412.3048 | 0 | 741056.8377 | 0 | 652070.6216 | 0
| 1427047.2678 | 0 | 1463819.0308 | 0 | 1244276.8715 | 0 | 1002105.4135 | 0 | 1095368.6556 | 0 | 867617.4447 | 0 | 1854720.6935 | 0 | 845270.8999 | 0 | 9967.1841 | 295436.6352 | 22911.0053 | 214487.731
| 856862.68 | 0 | 875554.1908 | 0 | 673056.2875 | 0 | 447624.2584 | 0 | 535023.2873 | 0 | 474764.753 | 0 | 878972.8723 | 0 | 286543.4092 | 0 | 0 | 1549832.2709 | 0 | 1528537.9876
| 319882.7821 | 0 | 334173.03 | 0 | 190651.296 | 0 | 28200.4837 | 66870.2522 | 74742.3599 | 28980.2394 | 97046.7534 | 1071.0698 | 118084.9264 | 45802.5843 | 0 | 200292.1205 | 0 | 3245336.9836 | 0 | 3558869.771
| 15642.0617 | 63454.2608 | 17188.0107 | 59482.6269 | 0 | 160603.4425 | 0 | 406941.2431 | 0 | 296346.7572 | 0 | 141503.0852 | 0 | 494357.3178 | 0 | 531754.7676 | 0 | 4323519.1657 | 0 | 5703785.2537
| 0 | 366757.6437 | 0 | 355910.1282 | 0 | 479805.5994 | 0 | 842628.8358 | 0 | 623945.2048 | 0 | 374901.0759 | 0 | 995958.4047 | 0 | 972339.5882 | 0 | 4839814.0998 | 0 | 7401977.458
| 0 | 777389.2359 | 0 | 751754.7498 | 0 | 806460.0494 | 0 | 1223043.3608 | 0 | 925548.1292 | 0 | 607740.4089 | 0 | 1492513.0105 | 0 | 1421042.4755 | 0 | 4928680.7948 | 0 | 8218934.2368
| 0 | 1075305.7612 | 0 | 1039778.0067 | 0 | 995895.3368 | 0 | 1469146.3155 | 0 | 1099129.8071 | 0 | 780610.0819 | 0 | 1821839.4788 | 0 | 1710618.4815 | 0 | 4852110.8899 | 0 | 8019305.3936
| 0 | 1261442.6956 | 0 | 1222511.2496 | 0 | 1104338.8531 | 0 | 1609877.1692 | 0 | 1201774.5705 | 0 | 891014.8817 | 0 | 2048790.8358 | 0 | 1883289.9606 | 0 | 4592695.687 | 0 | 7137707.1423
| 0 | 1345266.161 | 0 | 1294364.2207 | 0 | 1124124.1861 | 0 | 1631348.0929 | 0 | 1214177.9554 | 0 | 943378.3426 | 0 | 2038479.7752 | 0 | 1944058.4099 | 0 | 4083775.2953 | 0 | 5804928.3664
| 0 | 1233509.7705 | 0 | 1170247.0097 | 0 | 972267.285 | 0 | 1458972.7021 | 0 | 1051928.3777 | 0 | 873377.7928 | 0 | 1752655.6074 | 0 | 1805760.4567 | 0 | 3362652.9793 | 0 | 4443756.9602
| 0 | 1024904.3652 | 0 | 953849.6545 | 0 | 758755.7754 | 0 | 1206325.6118 | 0 | 832087.9061 | 0 | 730976.4987 | 0 | 1373130.1626 | 0 | 1574863.7435 | 0 | 2694237.6676 | 0 | 3309548.0282
| 0 | 714098.2061 | 0 | 635505.247 | 0 | 464874.5668 | 0 | 861074.2837 | 0 | 531721.1294 | 0 | 522184.3091 | 0 | 786393.1928 | 0 | 1236828.6542 | 0 | 1824092.3105 | 0 | 2163202.9479
| 0 | 306691.4665 | 0 | 230657.452 | 10693.3307 | 116180.0743 | 0 | 414323.0383 | 0 | 156924.1673 | 0 | 234024.6236 | 72711.8312 | 118244.5809 | 0 | 794743.1939 | 0 | 840849.1867 | 0 | 1006178.9353
| 218023.6021 | 10136.8535 | 318290.0618 | 0 | 432451.215 | 0 | 212574.0459 | 34867.7611 | 393169.9676 | 0 | 76663.4127 | 14149.2007 | 846203.5577 | 0 | 10695.3095 | 220776.8722 | 141503.3267 | 95461.4729 | 91424.6032 | 127093.9031
| 867321.7151 | 0 | 1002676.4441 | 0 | 1082996.6853 | 0 | 883477.7872 | 0 | 1046228.2859 | 0 | 592035.0837 | 0 | 1719581.1023 | 0 | 379926.8104 | 0 | 781915.283 | 0 | 631461.8761 | 0
| 1099023.9588 | 0 | 1214113.7893 | 0 | 1229568.8909 | 0 | 1067259.7419 | 0 | 1193096.7792 | 0 | 837357.3639 | 0 | 2034244.2341 | 0 | 572692.3337 | 0 | 1069149.182 | 0 | 960071.8811 | 0
| 1390793.5888 | 0 | 1516020.8232 | 0 | 1460719.5282 | 0 | 1385745.531 | 0 | 1423688.1458 | 0 | 991910.5551 | 0 | 2436603.3816 | 0 | 869769.1786 | 0 | 1425981.7117 | 0 | 1329623.8278 | 0
| 1648151.0939 | 0 | 1761364.8747 | 0 | 1632222.0376 | 0 | 1684918.1271 | 0 | 1611814.9933 | 0 | 1154359.3963 | 0 | 2717257.077 | 0 | 1115106.6261 | 0 | 1706569.0818 | 0 | 1583784.2038 | 0
| 1681384.1557 | 0 | 1772651.9815 | 0 | 1615214.0835 | 0 | 1649950.7482 | 0 | 1587804.2234 | 0 | 1192152.0008 | 0 | 2727630.2976 | 0 | 1129950.1989 | 0 | 1739956.078 | 0 | 1646222.7572 | 0
| 1716275.0333 | 0 | 1796920.9594 | 0 | 1625523.5162 | 0 | 1644904.3 | 0 | 1590283.4956 | 0 | 1201975.3121 | 0 | 2750985.3893 | 0 | 1157889.3397 | 0 | 1778420.5991 | 0 | 1698032.987 | 0
| 1740524.9449 | 0 | 1815295.6091 | 0 | 1637148.0044 | 0 | 1647037.1455 | 0 | 1597891.1407 | 0 | 1211206.5738 | 0 | 2769104.631 | 0 | 1177915.4255 | 0 | 1804050.1992 | 0 | 1729294.6404 | 0
| 1752578.6133 | 0 | 1823233.5129 | 0 | 1643846.7355 | 0 | 1638679.6658 | 0 | 1601310.5005 | 0 | 1218219.5973 | 0 | 2777253.6112 | 0 | 1187018.7925 | 0 | 1807408.3792 | 0 | 1726048.0734 | 0
| 1745501.8371 | 0 | 1811552.6661 | 0 | 1633937.6651 | 0 | 1601034.6145 | 0 | 1585704.8874 | 0 | 1214643.4766 | 0 | 2765755.2818 | 0 | 1176431.5891 | 0 | 1659289.8967 | 0 | 1518694.4273 | 0
| 1681542.8527 | 0 | 1738257.1728 | 0 | 1561018.0359 | 0 | 1495027.2605 | 0 | 1501508.0969 | 0 | 1167030.5918 | 0 | 2633402.5472 | 0 | 1105939.6307 | 0 | 1166939.7272 | 0 | 948365.8065 | 0
| 1516846.1894 | 0 | 1565106.695 | 0 | 1386343.4782 | 0 | 1307909.0407 | 0 | 1317177.4043 | 0 | 1041670.6699 | 0 | 2357591.3968 | 0 | 939098.4849 | 0 | 469035.5819 | 0 | 221910.6848 | 0
| 1304756.9921 | 0 | 1347699.3461 | 0 | 1172144.3754 | 0 | 1079526.1885 | 0 | 1095937.4352 | 0 | 876899.7137 | 0 | 2041309.2811 | 0 | 729695.5715 | 0 | 15916.7644 | 180714.281 | 0 | 607027.3127
| 1054617.5012 | 0 | 1086723.159 | 0 | 919778.745 | 0 | 804624.1341 | 0 | 837310.0748 | 0 | 699717.2849 | 0 | 1586755.6891 | 0 | 479108.9178 | 0 | 0 | 1058110.9384 | 0 | 2124513.0009
| 703930.7814 | 0 | 725947.5575 | 0 | 581484.0462 | 0 | 465152.8363 | 0 | 503394.2404 | 0 | 472373.6916 | 0 | 983216.1733 | 0 | 139897.1811 | 0 | 0 | 2311844.9833 | 0 | 4121476.9933
| 363619.2666 | 0 | 382653.2411 | 0 | 283291.587 | 0 | 137871.3356 | 0 | 215447.3255 | 0 | 244110.6461 | 0 | 397214.3554 | 0 | 0 | 167046.5359 | 0 | 3315488.2405 | 0 | 6015463.3395
| 147640.2535 | 0 | 175513.4228 | 0 | 117273.952 | 0 | 0 | 49412.7701 | 59974.7425 | 0 | 96821.1589 | 0 | 219149.7783 | 0 | 0 | 317781.7956 | 0 | 3599763.9637 | 0 | 6758439.8991
| 159080.2749 | 0 | 202135.3535 | 0 | 173283.522 | 0 | 4045.2034 | 19271.3388 | 114114.7631 | 0 | 85699.2671 | 0 | 441115.2933 | 0 | 0 | 301222.6717 | 0 | 2910657.7046 | 0 | 6125842.1207
| 532083.2777 | 0 | 661926.8291 | 0 | 662914.9247 | 0 | 396847.0791 | 0 | 594131.718 | 0 | 271166.518 | 0 | 1098188.3603 | 0 | 123932.3601 | 89437.4816 | 0 | 1277256.5986 | 0 | 4423774.3099
| 1162950.1059 | 0 | 1297335.0437 | 0 | 1273258.5218 | 0 | 1116607.4452 | 0 | 1228894.9009 | 0 | 790943.437 | 0 | 1808075.1927 | 0 | 612133.5462 | 0 | 82779.014 | 9247.7722 | 0 | 2797211.8464
| 995478.5362 | 0 | 1090650.6721 | 0 | 1024015.0335 | 0 | 907061.6585 | 0 | 984675.4247 | 0 | 777630.7476 | 0 | 1601492.039 | 0 | 439805.9963 | 0 | 0 | 34233.0619 | 0 | 2131337.159
| 932825.9293 | 0 | 1013289.0384 | 0 | 926560.2067 | 0 | 816020.3004 | 0 | 879043.522 | 0 | 682929.7986 | 0 | 1524235.8394 | 0 | 379004.6593 | 0 | 515.4389 | 26021.8384 | 0 | 1425791.0676
| 949160.7852 | 0 | 1025264.1198 | 0 | 929965.2099 | 0 | 822657.8189 | 0 | 875312.5175 | 0 | 664673.5256 | 0 | 1553063.9028 | 0 | 395437.6922 | 0 | 115006.2729 | 0 | 0 | 639832.4788
| 1006981.8601 | 0 | 1080255.3697 | 0 | 982633.0762 | 0 | 883595.1605 | 0 | 928353.3781 | 0 | 697699.7378 | 0 | 1626629.1946 | 0 | 450847.3676 | 0 | 450405.4359 | 0 | 42179.2353 | 64024.2517
| 1056623.6017 | 0 | 1128886.0931 | 0 | 1028427.2593 | 0 | 942706.5274 | 0 | 977567.0954 | 0 | 736696.4707 | 0 | 1697228.078 | 0 | 500116.8446 | 0 | 757637.161 | 0 | 369517.7536 | 0
| 1102420.1984 | 0 | 1175134.3491 | 0 | 1070831.7583 | 0 | 996787.1004 | 0 | 1022664.0578 | 0 | 769969.2021 | 0 | 1770325.3025 | 0 | 546947.2871 | 0 | 952265.8198 | 0 | 663664.3882 | 0
| 1150249.2509 | 0 | 1223257.4342 | 0 | 1116087.6217 | 0 | 1042797.1153 | 0 | 1070751.9226 | 0 | 802180.7037 | 0 | 1845294.1857 | 0 | 594801.4743 | 0 | 1087091.2098 | 0 | 883642.1705 | 0
| 1202500.1511 | 0 | 1277114.7028 | 0 | 1165058.1065 | 0 | 1094477.1413 | 0 | 1121600.7002 | 0 | 834692.6784 | 0 | 1926042.4067 | 0 | 648290.4553 | 0 | 1193316.3598 | 0 | 1048587.554 | 0
| 1311846.6179 | 0 | 1396056.9978 | 0 | 1282348.4077 | 0 | 1196055.8643 | 0 | 1236470.2934 | 0 | 894199.8964 | 0 | 2198683.3945 | 0 | 763865.6486 | 0 | 1344560.2053 | 0 | 1241808.6152 | 0
| 1567724.706 | 0 | 1663168.9924 | 0 | 1552161.269 | 0 | 1427950.1121 | 0 | 1499389.0605 | 0 | 1058026.4396 | 0 | 2689310.9635 | 0 | 1022100.5231 | 0 | 1631415.4174 | 0 | 1540717 | 0
| 2027428.9679 | 0 | 2176340.3665 | 0 | 2051519.2571 | 0 | 1970904.9478 | 0 | 1999701.5342 | 0 | 1342121.5946 | 0 | 3432511.6074 | 0 | 1526531.3162 | 0 | 2156915.0964 | 0 | 2051959.7577 | 0
| 2509139.1677 | 0 | 2648934.1353 | 0 | 2468930.4973 | 0 | 2536947.0568 | 0 | 2443078.2094 | 0 | 1702748.9074 | 0 | 4028907.7876 | 0 | 1996465.7167 | 0 | 2637368.051 | 0 | 2447620.5195 | 0
| 2522594.455 | 0 | 2628613.1162 | 0 | 2431221.881 | 0 | 2437797.0613 | 0 | 2395849.2475 | 0 | 1783448.2316 | 0 | 4055899.1776 | 0 | 1979568.0649 | 0 | 2608075.1026 | 0 | 2455686.4441 | 0
| 2580264.2267 | 0 | 2674729.1934 | 0 | 2462789.6253 | 0 | 2429015.9498 | 0 | 2414176.217 | 0 | 1799099.9676 | 0 | 4152944.497 | 0 | 2028523.1869 | 0 | 2472016.5924 | 0 | 2236052.3559 | 0
| 2621774.6336 | 0 | 2703901.9612 | 0 | 2477248.3216 | 0 | 2416617.0362 | 0 | 2416036.6468 | 0 | 1806736.5236 | 0 | 4150921.2491 | 0 | 2059899.6421 | 0 | 2098915.3931 | 0 | 1689769.295 | 0
| 2544649.6045 | 0 | 2616314.2901 | 0 | 2376390.7021 | 0 | 2299353.1042 | 0 | 2305194.8613 | 0 | 1745122.4327 | 0 | 3988716.9491 | 0 | 1976051.0492 | 0 | 1563736.2078 | 0 | 1009767.6247 | 0
| 2410035.1337 | 0 | 2472914.7622 | 0 | 2227521.9019 | 0 | 2140584.8939 | 0 | 2150646.3659 | 0 | 1645942.1439 | 0 | 3767417.0854 | 0 | 1836365.0869 | 0 | 1047626.3809 | 0 | 402396.5241 | 0
| 2212820.7763 | 0 | 2265921.115 | 0 | 2022860.9176 | 0 | 1934260.7993 | 0 | 1945836.1395 | 0 | 1512662.9136 | 0 | 3468558.1077 | 0 | 1633750.2951 | 0 | 462460.706 | 0 | 4182.9857 | 335729.6243
| 1990954.8209 | 0 | 2036883.9338 | 0 | 1803023.0693 | 0 | 1704593.0553 | 0 | 1726180.6115 | 0 | 1360997.3982 | 0 | 3134031.2895 | 0 | 1409185.8011 | 0 | 18345.4533 | 132027.9059 | 0 | 1580055.7325
| 1778365.807 | 0 | 1822800.9965 | 0 | 1605501.9025 | 0 | 1486685.814 | 0 | 1529034.7342 | 0 | 1215477.1363 | 0 | 2818500.8824 | 0 | 1198995.4922 | 0 | 0 | 560738.8238 | 0 | 2837833.971
| 1683639.2283 | 0 | 1740549.6177 | 0 | 1548127.1466 | 0 | 1388530.0767 | 0 | 1467856.9249 | 0 | 1131468.0653 | 0 | 2777280.8855 | 0 | 1116418.2253 | 0 | 0 | 712002.6634 | 0 | 3096407.8487
| 1789412.2954 | 0 | 1860507.809 | 0 | 1694858.1773 | 0 | 1496220.132 | 0 | 1610879.1398 | 0 | 1187038.8436 | 0 | 3029644.0353 | 0 | 1229756.7323 | 0 | 0 | 399136.7625 | 0 | 2249256.6591
| 2211914.0046 | 0 | 2364950.198 | 0 | 2208876.7218 | 0 | 2079953.7206 | 0 | 2136610.575 | 0 | 1431581.7889 | 0 | 3663886.0759 | 0 | 1723318.468 | 0 | 512630.1721 | 25754.1324 | 0 | 713279.4144
| 2737926.0831 | 0 | 2879973.3999 | 0 | 2674791.4856 | 0 | 2733158.731 | 0 | 2641305.8317 | 0 | 1846054.0003 | 0 | 4261057.7576 | 0 | 2231848.6551 | 0 | 1728833.2988 | 0 | 244665.1198 | 0
| 2598996.2108 | 0 | 2704124.016 | 0 | 2481022.5659 | 0 | 2503649.9288 | 0 | 2444006.3654 | 0 | 1842164.6633 | 0 | 4133085.4991 | 0 | 2061089.9266 | 0 | 1773078.572 | 0 | 714423.455 | 0
| 2729481.9579 | 0 | 2870780.0768 | 0 | 2626664.6464 | 0 | 2706967.0846 | 0 | 2590372.4933 | 0 | 1858215.3456 | 0 | 4351267.7836 | 0 | 2229138.6567 | 0 | 2243188.0121 | 0 | 1369738.4916 | 0
| 2968466.833 | 0 | 3102355.0601 | 0 | 2816303.4042 | 0 | 3014731.3755 | 0 | 2798483.7514 | 0 | 2005049.5583 | 0 | 4640361.6849 | 0 | 2460302.6395 | 0 | 2784369.3976 | 0 | 2008184.1947 | 0
| 2897653.9541 | 0 | 3003113.1422 | 0 | 2724918.4647 | 0 | 2842560.9945 | 0 | 2697552.7978 | 0 | 2009125.6602 | 0 | 4590416.5866 | 0 | 2361489.289 | 0 | 2816963.1721 | 0 | 2339375.7104 | 0
| 3029049.5692 | 0 | 3165982.2745 | 0 | 2878506.1455 | 0 | 3029019.6172 | 0 | 2848905.034 | 0 | 2048524.8007 | 0 | 4806349.0948 | 0 | 2524719.0577 | 0 | 3064819.8074 | 0 | 2731484.6585 | 0
| 3231187.7901 | 0 | 3366093.9856 | 0 | 3044319.665 | 0 | 3293447.7311 | 0 | 3029254.4247 | 0 | 2167130.7642 | 0 | 5063960.6635 | 0 | 2724698.9474 | 0 | 3310253.567 | 0 | 2993289.5663 | 0
| 3183262.5304 | 0 | 3292733.445 | 0 | 2983635.7077 | 0 | 3144005.9629 | 0 | 2954762.736 | 0 | 2183364.0325 | 0 | 5038691.9773 | 0 | 2650713.1196 | 0 | 3260738.2885 | 0 | 3034024.8344 | 0
| 3225248.0244 | 0 | 3327255.95 | 0 | 3030635.2299 | 0 | 3134987.2739 | 0 | 2989744.9285 | 0 | 2205948.5893 | 0 | 5125018.8899 | 0 | 2684506.6932 | 0 | 3309247.6552 | 0 | 3120447.1988 | 0
| 3293850.0166 | 0 | 3392863.3544 | 0 | 3101875.2045 | 0 | 3175937.0367 | 0 | 3055424.9092 | 0 | 2253301.8991 | 0 | 5229582.9989 | 0 | 2749185.8511 | 0 | 3382593.2286 | 0 | 3207170.9909 | 0
| 3351667.6345 | 0 | 3446268.3015 | 0 | 3158626.2292 | 0 | 3211232.0699 | 0 | 3108747.1313 | 0 | 2296071.4917 | 0 | 5310843.1038 | 0 | 2802488.1347 | 0 | 3441567.4039 | 0 | 3273544.0554 | 0
| 3494678.255 | 0 | 3625795.0789 | 0 | 3315123.379 | 0 | 3446188.6637 | 0 | 3271465.9737 | 0 | 2352515.9658 | 0 | 5518297.3419 | 0 | 2982648.3671 | 0 | 3623171.8621 | 0 | 3445436.598 | 0
| 3630372.6178 | 0 | 3760081.303 | 0 | 3406347.1246 | 0 | 3664026.5202 | 0 | 3385658.1149 | 0 | 2428890.2167 | 0 | 5662829.4444 | 0 | 3118275.0711 | 0 | 3758536.5351 | 0 | 3518571.6242 | 0
| 3524675.6243 | 0 | 3625622.9457 | 0 | 3291241.8089 | 0 | 3429721.3392 | 0 | 3254543.8125 | 0 | 2416889.9337 | 0 | 5527810.2884 | 0 | 2982596.8026 | 0 | 3620577.4248 | 0 | 3430981.2115 | 0
| 3579032.863 | 0 | 3706659.6624 | 0 | 3362537.4013 | 0 | 3535804.4902 | 0 | 3321821.7467 | 0 | 2413083.2746 | 0 | 5608362.6947 | 0 | 3064861.104 | 0 | 3682997.4011 | 0 | 3426177.2069 | 0
| 3650272.0192 | 0 | 3779310.2835 | 0 | 3406597.1073 | 0 | 3684134.6971 | 0 | 3386536.7553 | 0 | 2437033.6814 | 0 | 5717563.5531 | 0 | 3138743.7966 | 0 | 3722317.0737 | 0 | 3227494.9295 | 0
| 3548221.9902 | 0 | 3646480.8228 | 0 | 3308012.5244 | 0 | 3407978.6881 | 0 | 3264813.9504 | 0 | 2428830.796 | 0 | 5634466.1057 | 0 | 3003580.1264 | 0 | 3286155.7261 | 0 | 2847322.3133 | 0
| 3701469.7196 | 0 | 3849675.3848 | 0 | 3512557.9761 | 0 | 3625330.2972 | 0 | 3459576.8075 | 0 | 2473477.3914 | 0 | 5891274.4723 | 0 | 3206148.8404 | 0 | 3402044.6557 | 0 | 2722678.8936 | 0
| 3902755.9454 | 0 | 4041104.3447 | 0 | 3664346.3454 | 0 | 3925408.3405 | 0 | 3638925.2531 | 0 | 2604832.0171 | 0 | 6041772.6542 | 0 | 3397740.5912 | 0 | 3746849.7508 | 0 | 2507912.3329 | 0
| 3594192.8627 | 0 | 3684548.3213 | 0 | 3328847.9402 | 0 | 3431970.6227 | 0 | 3280594.7291 | 0 | 2483755.5077 | 0 | 5575675.986 | 0 | 3042749.2069 | 0 | 2888917.436 | 0 | 1997256.7659 | 0
| 3545781.2964 | 0 | 3684563.7826 | 0 | 3330199.6312 | 0 | 3467601.5506 | 0 | 3277784.9665 | 0 | 2379532.8373 | 0 | 5470236.6078 | 0 | 3044638.2273 | 0 | 2908095.0399 | 0 | 1787106.3767 | 0
| 3601721.1574 | 0 | 3726439.31 | 0 | 3341566.7172 | 0 | 3616212.3367 | 0 | 3316961.1816 | 0 | 2419555.1643 | 0 | 5412189.5309 | 0 | 3087363.811 | 0 | 3165271.8672 | 0 | 1085852.6391 | 0
| 3068328.3956 | 0 | 3146194.2629 | 0 | 2784866.0487 | 0 | 2899456.8508 | 0 | 2735522.314 | 0 | 2138347.7953 | 0 | 4723392.5678 | 0 | 2511970.2593 | 0 | 1523991.9579 | 0 | 124889.1748 | 92910.7751
| 2717324.426 | 0 | 2780074.9658 | 0 | 2455486.3136 | 0 | 2438628.7098 | 0 | 2377921.7356 | 0 | 1849246.3858 | 0 | 4252913.0473 | 0 | 2148935.4846 | 0 | 505712.7051 | 0 | 0 | 738119.2983
| 2539311.8133 | 0 | 2604283.9232 | 0 | 2316504.2934 | 0 | 2210652.583 | 0 | 2220198.8481 | 0 | 1684912.2686 | 0 | 4022582.0524 | 0 | 1973015.9363 | 0 | 194768.7343 | 0 | 0 | 867147.1479
| 2479944.8142 | 0 | 2548022.5156 | 0 | 2290239.4583 | 0 | 2157194.7433 | 0 | 2193312.7626 | 0 | 1638078.281 | 0 | 3938283.2218 | 0 | 1914805.5601 | 0 | 300147.0299 | 0 | 0 | 531995.2422
| 2466201.8771 | 0 | 2537654.1785 | 0 | 2299640.1327 | 0 | 2176082.4935 | 0 | 2213170.9803 | 0 | 1647455.9481 | 0 | 3899916.3071 | 0 | 1902683.3888 | 0 | 669774.2726 | 0 | 36367.9278 | 85787.8612
| 2508179.3699 | 0 | 2588065.9269 | 0 | 2366445.1285 | 0 | 2253720.4703 | 0 | 2290915.0355 | 0 | 1690408.0127 | 0 | 4018476.5982 | 0 | 1950795.9001 | 0 | 1282093.4358 | 0 | 595953.3348 | 0
| 2676050.829 | 0 | 2767365.1155 | 0 | 2557881.6409 | 0 | 2434264.3579 | 0 | 2485916.3314 | 0 | 1812552.3952 | 0 | 4332982.2663 | 0 | 2125635.2204 | 0 | 2015734.8709 | 0 | 1463191.8224 | 0
| 2934559.1939 | 0 | 3037796.8047 | 0 | 2832542.5774 | 0 | 2662413.5723 | 0 | 2749510.3999 | 0 | 1983438.8164 | 0 | 4735902.1307 | 0 | 2391487.2215 | 0 | 2644491.6438 | 0 | 2227843.305 | 0
| 3262574.873 | 0 | 3370342.024 | 0 | 3162713.2229 | 0 | 2877044.6175 | 0 | 3044170.5265 | 0 | 2184924.2945 | 0 | 5178819.8762 | 0 | 2719833.1456 | 0 | 3152329.2679 | 0 | 2824452.5386 | 0
| 3520211.8794 | 0 | 3629480.0938 | 0 | 3402185.6394 | 0 | 3097633.3685 | 0 | 3269160.7463 | 0 | 2353878.0627 | 0 | 5547370.9486 | 0 | 2978135.3936 | 0 | 3506812.4427 | 0 | 3238516.8026 | 0
| 3733307.5357 | 0 | 3845419.4132 | 0 | 3590454.0945 | 0 | 3321327.4166 | 0 | 3458690.7518 | 0 | 2489242.0013 | 0 | 5869695.2372 | 0 | 3194589.5068 | 0 | 3776814.875 | 0 | 3538446.9396 | 0
| 3911698.5179 | 0 | 4023044.1649 | 0 | 3741454.2773 | 0 | 3514989.0381 | 0 | 3614987.7532 | 0 | 2605462.8505 | 0 | 6121205.4284 | 0 | 3372627.8842 | 0 | 3985316.87 | 0 | 3758051.9772 | 0
| 4049071.683 | 0 | 4158981.5471 | 0 | 3854793.8467 | 0 | 3649607.0765 | 0 | 3729504.6385 | 0 | 2696264.1884 | 0 | 6305450.1983 | 0 | 3508825.9404 | 0 | 4137541.7949 | 0 | 3916051.6851 | 0
| 4157140.7661 | 0 | 4265999.9987 | 0 | 3945003.0089 | 0 | 3752319.6645 | 0 | 3819241.1486 | 0 | 2767832.8924 | 0 | 6464573.6318 | 0 | 3616187.6961 | 0 | 4253957.1011 | 0 | 4034784.0077 | 0
| 4234707.4675 | 0 | 4341565.1132 | 0 | 4009030.2465 | 0 | 3824169.5777 | 0 | 3884151.1963 | 0 | 2825315.9359 | 0 | 6561725.1478 | 0 | 3692047.0268 | 0 | 4334824.227 | 0 | 4115850.3569 | 0
| 4275181.611 | 0 | 4375761.6912 | 0 | 4037436.1349 | 0 | 3831778.7808 | 0 | 3907410.219 | 0 | 2855063.2472 | 0 | 6595845.5152 | 0 | 3726513.1534 | 0 | 4332784.2796 | 0 | 4101382.7756 | 0
| 4240911.5821 | 0 | 4331697.6338 | 0 | 3990195.0474 | 0 | 3717781.4228 | 0 | 3835334.4267 | 0 | 2808080.8939 | 0 | 6551717.2805 | 0 | 3683412.8177 | 0 | 3697195.4358 | 0 | 3546835.1844 | 0
| 4035966.1561 | 0 | 4103415.3781 | 0 | 3749789.3327 | 0 | 3407986.1813 | 0 | 3550925.3355 | 0 | 2618295.2952 | 0 | 6070178.6684 | 0 | 3458353.496 | 0 | 2357862.1932 | 0 | 2492150.607 | 0
| 3514326.5826 | 0 | 3564820.6524 | 0 | 3189392.9761 | 0 | 2892455.7359 | 0 | 2981586.9776 | 0 | 2233919.6126 | 0 | 5141194.4657 | 0 | 2927329.3542 | 0 | 1022108.0454 | 0 | 1289624.0239 | 0
| 2874554.3073 | 0 | 2910579.586 | 0 | 2531234.0528 | 0 | 2302468.594 | 0 | 2341563.8541 | 0 | 1797435.7493 | 0 | 4100520.6831 | 0 | 2281951.6107 | 0 | 115201.3726 | 90308.7802 | 277914.1476 | 30936.5138
| 2219225.3669 | 0 | 2248987.7032 | 0 | 1897149.2054 | 0 | 1685814.4071 | 0 | 1728187.1439 | 0 | 1375985.9797 | 0 | 3147809.7604 | 0 | 1629637.1231 | 0 | 0 | 911765.5073 | 0 | 1209791.3386
| 1690520.7904 | 0 | 1717495.9282 | 0 | 1419007.0238 | 0 | 1153424.7346 | 0 | 1257900.2126 | 0 | 1033949.4696 | 0 | 2393553.694 | 0 | 1106459.0457 | 0 | 0 | 2155858.8205 | 0 | 3395301.4977
| 1244915.5073 | 0 | 1267230.0383 | 0 | 1031494.155 | 0 | 688231.0857 | 0 | 872768.7526 | 0 | 749124.2073 | 0 | 1720008.8874 | 0 | 665714.611 | 0 | 0 | 3377489.9411 | 0 | 5325083.4015
| 867539.4482 | 0 | 890698.9695 | 0 | 717875.882 | 0 | 315842.1123 | 0 | 563722.207 | 0 | 500154.3575 | 0 | 1183951.0552 | 0 | 301645.0702 | 0 | 0 | 4187496.5746 | 0 | 6328378.2446
| 588285.8018 | 0 | 614947.4728 | 0 | 496077.8209 | 0 | 58794.909 | 2359.0299 | 344547.2645 | 0 | 303403.5672 | 0 | 781390.24 | 0 | 49970.4057 | 9908.2727 | 0 | 4632317.5346 | 0 | 6236486.8455
| 385604.1985 | 0 | 415446.6336 | 0 | 337864.5664 | 0 | 0 | 82999.0663 | 196205.4031 | 0 | 162319.2614 | 0 | 459271.262 | 0 | 0 | 141253.462 | 0 | 4601992.9868 | 0 | 5172519.1566
| 255780.659 | 0 | 292221.1284 | 0 | 246891.786 | 0 | 0 | 182072.3433 | 88185.4636 | 0 | 40552.8433 | 0 | 259647.2552 | 0 | 0 | 243853.9188 | 0 | 4037344.6013 | 0 | 3727270.6493
| 190991.1557 | 0 | 232721.0819 | 0 | 199562.4781 | 0 | 0 | 247403.3987 | 39415.6736 | 0 | 0 | 22758.0397 | 156449.7136 | 0 | 0 | 289312.0229 | 0 | 3249263.27 | 0 | 2656381.2256
| 143272.0026 | 0 | 186754.4642 | 0 | 160621.4083 | 0 | 0 | 288107.6832 | 6304.2207 | 1321.5532 | 0 | 53059.4632 | 63694.0204 | 0 | 0 | 328301.9784 | 0 | 2620739.3816 | 0 | 1924047.0741
| 149716.1957 | 0 | 206270.0695 | 0 | 197900.5952 | 0 | 0 | 246254.7591 | 51721.6233 | 12.8271 | 2316.5704 | 32020.4634 | 242047.625 | 0 | 0 | 325531.3865 | 0 | 1808540.1077 | 0 | 1249781.0282
| 370807.1676 | 0 | 453012.723 | 0 | 459535.6512 | 0 | 13289.1742 | 54908.7653 | 319758.2695 | 0 | 127075.2213 | 0 | 785404.4441 | 0 | 0 | 160870.4747 | 0 | 732273.7166 | 0 | 406341.0795
| 763452.395 | 0 | 863694.5772 | 0 | 878808.3456 | 0 | 261252.9171 | 0 | 713176.0048 | 0 | 392957.7585 | 0 | 1494026.3534 | 0 | 185668.3778 | 0 | 133936.4747 | 31729.9107 | 223537.9682 | 0
| 1186366.8439 | 0 | 1288691.2392 | 0 | 1298132.5388 | 0 | 688896.759 | 0 | 1139049.7028 | 0 | 731581.1262 | 0 | 2089228.353 | 0 | 599386.6863 | 0 | 736642.8854 | 0 | 791529.2959 | 0
| 1499904.8881 | 0 | 1599128.0179 | 0 | 1573493.3353 | 0 | 1052148.3509 | 0 | 1433379.4237 | 0 | 988710.0892 | 0 | 2503600.9252 | 0 | 918353.8056 | 0 | 1244789.1823 | 0 | 1249369.4224 | 0
| 1745716.7137 | 0 | 1844163.5314 | 0 | 1773573.4724 | 0 | 1352572.9389 | 0 | 1649298.4852 | 0 | 1167773.699 | 0 | 2849757.754 | 0 | 1174075.8322 | 0 | 1626750.9285 | 0 | 1594813.9855 | 0
| 1983541.5565 | 0 | 2086721.8105 | 0 | 1976797.1898 | 0 | 1632618.4354 | 0 | 1862559.3232 | 0 | 1321978.9464 | 0 | 3257801.0125 | 0 | 1424093.3574 | 0 | 1955699.0375 | 0 | 1902969.8947 | 0
| 2292105.1301 | 0 | 2401441.0062 | 0 | 2263564.8332 | 0 | 1951554.7074 | 0 | 2150841.8824 | 0 | 1519874.9924 | 0 | 3772623.9066 | 0 | 1741442.7783 | 0 | 2323105.4166 | 0 | 2245969.3467 | 0
| 2642031.5984 | 0 | 2755883.6784 | 0 | 2595278.4683 | 0 | 2287061.4463 | 0 | 2478428.2085 | 0 | 1752414.0552 | 0 | 4332848.2367 | 0 | 2096794.4723 | 0 | 2709609.9276 | 0 | 2609856.0351 | 0
| 2953594.4914 | 0 | 3058592.9386 | 0 | 2868679.6675 | 0 | 2580311.1401 | 0 | 2747986.3401 | 0 | 1972142.4865 | 0 | 4670928.5294 | 0 | 2401439.5767 | 0 | 3031960.7204 | 0 | 2898148.0295 | 0
| 3035935.9833 | 0 | 3128072.2662 | 0 | 2896900.4127 | 0 | 2686040.5041 | 0 | 2783480.4977 | 0 | 2040364.9602 | 0 | 4660989.283 | 0 | 2476980.7148 | 0 | 3082864.9359 | 0 | 2918967.4191 | 0
| 2948785.2747 | 0 | 3033492.1707 | 0 | 2764866.8655 | 0 | 2616952.2159 | 0 | 2652791.9951 | 0 | 1959222.2732 | 0 | 4490807.0921 | 0 | 2389051.4645 | 0 | 2581565.1573 | 0 | 2355715.793 | 0
| 2688296.3596 | 0 | 2749361.6431 | 0 | 2452971.6075 | 0 | 2333569.077 | 0 | 2329746.8509 | 0 | 1754649.3006 | 0 | 3902723.7483 | 0 | 2112761.6142 | 0 | 1590091.4556 | 0 | 1324171.2942 | 0
| 2122698.8454 | 0 | 2159412.8738 | 0 | 1853634.0569 | 0 | 1738370.2725 | 0 | 1719619.8866 | 0 | 1351668.0232 | 0 | 2884277.806 | 0 | 1535989.0589 | 0 | 394040.8083 | 3203.562 | 265700.0681 | 0
| 1448132.7894 | 0 | 1465580.8581 | 0 | 1182222.58 | 0 | 1046662.0702 | 0 | 1047188.0079 | 0 | 881477.3554 | 0 | 1767689.3577 | 0 | 860298.2094 | 0 | 0 | 650828.8144 | 0 | 802814.0726
| 784256.3775 | 0 | 796507.4162 | 0 | 578231.1325 | 0 | 401399.8289 | 0 | 455520.1912 | 0 | 437754.8438 | 0 | 817634.0463 | 0 | 221131.8439 | 0 | 0 | 2338961.1816 | 0 | 2822448.9964
| 315893.619 | 0 | 329061.3162 | 0 | 188638.0566 | 0 | 20253.6175 | 73654.2514 | 73391.9208 | 17108.7111 | 110601.2395 | 0 | 176366.3732 | 12579.1451 | 0 | 202811.2902 | 0 | 4079832.2209 | 0 | 5222356.8288
| 24938.2305 | 34010.5713 | 29146.1579 | 31923.3092 | 0 | 95780.0142 | 0 | 423189.4149 | 0 | 229712.9692 | 0 | 96064.7927 | 0 | 355675.6323 | 0 | 481570.322 | 0 | 5343240.0111 | 0 | 7160214.8863
| 0 | 217376.2236 | 0 | 201442.365 | 0 | 286186.1815 | 0 | 834879.4549 | 0 | 467401.597 | 0 | 307312.3325 | 0 | 641880.406 | 0 | 788555.6708 | 0 | 5885666.1999 | 0 | 7858678.679
| 0 | 411414.3393 | 0 | 373407.782 | 0 | 410903.0844 | 0 | 1098443.8848 | 0 | 606690.2626 | 0 | 464913.4053 | 0 | 839074.4416 | 0 | 1016384.6439 | 0 | 5844611.6701 | 0 | 7373686.1938
| 0 | 558291.3985 | 0 | 512329.2263 | 0 | 492075.079 | 0 | 1218820.4351 | 0 | 689508.4875 | 0 | 562107.9018 | 0 | 1003171.3195 | 0 | 1162642.2012 | 0 | 5417644.6935 | 0 | 6189389.8887
| 0 | 627695.6813 | 0 | 567841.53 | 0 | 502358.0567 | 0 | 1183381.5225 | 0 | 682582.6678 | 0 | 595020.8507 | 0 | 933042.9369 | 0 | 1211101.3203 | 0 | 4598879.7594 | 0 | 4952513.3329
| 0 | 486854.4217 | 0 | 417273.2439 | 0 | 325486.1004 | 0 | 931090.5799 | 0 | 476244.8847 | 0 | 475637.415 | 0 | 572577.5457 | 0 | 1035679.3389 | 0 | 3449910.0478 | 0 | 3764958.1299
| 138346.544 | 138078.0435 | 225419.5271 | 80908.754 | 309896.5556 | 50321.4436 | 106979.7515 | 265159.8891 | 276255.8565 | 108456.9762 | 18888.3414 | 160741.1285 | 283179.5125 | 78526.3828 | 13473.0868 | 412808.0502 | 0 | 1561588.5874 | 0 | 2034599.0012
| 821784.8138 | 0 | 985830.5574 | 0 | 1082882.1408 | 0 | 749806.6391 | 0 | 1008085.3318 | 0 | 501227.6038 | 0 | 1129136.0368 | 0 | 360947.24 | 0 | 154020.6787 | 18073.1375 | 0 | 446614.4716
| 612268.4317 | 0 | 723740.68 | 0 | 741379.1677 | 0 | 509356.6266 | 0 | 683308.6641 | 0 | 548401.103 | 0 | 867081.8516 | 0 | 113485.7768 | 0 | 186577.9063 | 0 | 0 | 120053.097
| 504017.8786 | 0 | 591801.1022 | 0 | 565522.2102 | 0 | 367742.9828 | 0 | 505002.722 | 0 | 404093.1116 | 0 | 735175.1018 | 0 | 4120.8485 | 8067.7984 | 256101.5016 | 0 | 59799.6672 | 198.4702
| 534158.2276 | 0 | 620091.2213 | 0 | 574081.4984 | 0 | 371745.1177 | 0 | 504138.1769 | 0 | 369291.4319 | 0 | 886783.5349 | 0 | 22092.0892 | 3730.0211 | 397566.1862 | 0 | 248937.4732 | 0
| 715984.6745 | 0 | 809384.2273 | 0 | 760612.6776 | 0 | 521068.4821 | 0 | 677994.2201 | 0 | 457248.5696 | 0 | 1275027.2611 | 0 | 186901.2226 | 0 | 658156.0936 | 0 | 539597.8066 | 0
| 994465.5036 | 0 | 1093376.1327 | 0 | 1043651.9323 | 0 | 762285.0905 | 0 | 949323.6776 | 0 | 635376.0737 | 0 | 1760167.0919 | 0 | 452249.7578 | 0 | 993066.9652 | 0 | 894864.7915 | 0
| 1278326.7218 | 0 | 1373128.4042 | 0 | 1311036.3851 | 0 | 1013156.9032 | 0 | 1209437.8995 | 0 | 839876.1884 | 0 | 2115467.6347 | 0 | 723300.9337 | 0 | 1309221.3996 | 0 | 1212638.2997 | 0
| 1430519.0229 | 0 | 1516845.0553 | 0 | 1427879.6881 | 0 | 1161333.8065 | 0 | 1328054.7021 | 0 | 959179.8471 | 0 | 2258665.7143 | 0 | 870017.9561 | 0 | 1478083.1898 | 0 | 1390716.7027 | 0
| 1501345.3839 | 0 | 1583028.2709 | 0 | 1466064.7739 | 0 | 1242148.3063 | 0 | 1371040.5478 | 0 | 1006755.4824 | 0 | 2324308.2705 | 0 | 941050.7365 | 0 | 1559535.5935 | 0 | 1480591.3955 | 0
| 1536447.8178 | 0 | 1615326.2185 | 0 | 1477237.8905 | 0 | 1290101.5228 | 0 | 1386596.0125 | 0 | 1024764.5218 | 0 | 2356446.2664 | 0 | 978150.1078 | 0 | 1601738.1488 | 0 | 1528745.9093 | 0
| 1555779.948 | 0 | 1632080.9471 | 0 | 1480498.1629 | 0 | 1315543.5129 | 0 | 1392289.2162 | 0 | 1032418.3486 | 0 | 2373275.6977 | 0 | 997668.0764 | 0 | 1604159.0361 | 0 | 1514911.508 | 0
| 1533609.6496 | 0 | 1605348.0741 | 0 | 1443820.1369 | 0 | 1292875.2165 | 0 | 1354474.1163 | 0 | 1010216.9073 | 0 | 2346622.9874 | 0 | 974432.4142 | 0 | 1308160.8713 | 0 | 1115479.7736 | 0
| 1388663.6278 | 0 | 1443546.9699 | 0 | 1271965.6171 | 0 | 1137617.7461 | 0 | 1178342.0141 | 0 | 907462.3878 | 0 | 2008782.661 | 0 | 820131.9719 | 0 | 617941.6435 | 0 | 345082.3846 | 0
| 1034284.3997 | 0 | 1073054.7552 | 0 | 899456.1514 | 0 | 775733.7172 | 0 | 802931.2425 | 0 | 657596.7705 | 0 | 1367723.5003 | 0 | 467490.8181 | 0 | 18930.0685 | 231348.4224 | 0 | 417622.5282
| 617999.5503 | 0 | 644995.397 | 0 | 494552.1184 | 0 | 362275.6671 | 0 | 403871.1336 | 0 | 366957.3706 | 0 | 669406.247 | 0 | 87404.3125 | 19288.7977 | 0 | 1259345.1413 | 0 | 1687540.9488
| 218635.7491 | 0 | 235116.335 | 0 | 135086.7589 | 4591.8605 | 28238.5681 | 59248.5922 | 61114.1547 | 34597.1008 | 82058.9559 | 1228.7255 | 75804.439 | 95622.554 | 0 | 278191.7893 | 0 | 2808318.932 | 0 | 3544079.259
| 0 | 132324.6176 | 0 | 130986.6084 | 0 | 237307.4817 | 0 | 431764.7458 | 0 | 352119.606 | 0 | 157145.2654 | 0 | 665671.1033 | 0 | 653279.3572 | 0 | 4082512.5758 | 0 | 5746968.1354
| 0 | 562037.3619 | 0 | 552296.8183 | 0 | 665656.1378 | 0 | 997092.6956 | 0 | 797674.2386 | 0 | 467113.3722 | 0 | 1362250.375 | 0 | 1206108.5843 | 0 | 5060697.6598 | 0 | 7639466.5019
| 0 | 1079410.4516 | 0 | 1060368.4607 | 0 | 1083409.4355 | 0 | 1528233.6733 | 0 | 1204880.1694 | 0 | 791936.5269 | 0 | 2018564.2834 | 0 | 1744448.3037 | 0 | 5479527.8563 | 0 | 8561292.5014
| 0 | 1450943.268 | 0 | 1422726.4824 | 0 | 1337107.4433 | 0 | 1859479.7253 | 0 | 1446003.6343 | 0 | 1022696.5086 | 0 | 2446493.2104 | 0 | 2101097.1702 | 0 | 5387132.3107 | 0 | 8301640.6487
| 0 | 1700213.4832 | 0 | 1669677.0189 | 0 | 1501567.0265 | 0 | 2051928.5125 | 0 | 1598726.4645 | 0 | 1167951.5731 | 0 | 2761736.5162 | 0 | 2336360.3342 | 0 | 5009908.173 | 0 | 7320799.4305
| 0 | 1865983.8732 | 0 | 1827261.4446 | 0 | 1600606.126 | 0 | 2144296.5392 | 0 | 1685489.835 | 0 | 1264536.7126 | 0 | 2930864.5228 | 0 | 2483388.117 | 0 | 4465163.0926 | 0 | 6030573.6129
| 0 | 1902238.1912 | 0 | 1855368.0211 | 0 | 1598230.5474 | 0 | 2134834.0758 | 0 | 1682419.3383 | 0 | 1294096.639 | 0 | 2933852.3798 | 0 | 2502591.0127 | 0 | 3950264.3512 | 0 | 4950180.1232
| 0 | 1871870.1186 | 0 | 1818490.4011 | 0 | 1557536.5461 | 0 | 2085230.2586 | 0 | 1644854.6932 | 0 | 1285075.3718 | 0 | 2871795.3409 | 0 | 2458678.0438 | 0 | 3560201.3399 | 0 | 4126960.703
| 0 | 1737411.7389 | 0 | 1671405.8099 | 0 | 1414551.7726 | 0 | 1938143.0959 | 0 | 1504372.2072 | 0 | 1211917.9194 | 0 | 2584763.1612 | 0 | 2304168.4506 | 0 | 2932111.5967 | 0 | 3213514.1282
| 0 | 1444487.1179 | 0 | 1369582.3283 | 0 | 1125536.9457 | 0 | 1626800.4819 | 0 | 1209164.248 | 0 | 1020975.617 | 0 | 2080170.2263 | 0 | 1991752.6856 | 0 | 2056255.3394 | 0 | 2181715.4019
| 0 | 1104391.247 | 0 | 1027246.9742 | 0 | 811496.5579 | 0 | 1272847.9719 | 0 | 887306.264 | 0 | 788565.0879 | 0 | 1529677.1354 | 0 | 1637789.2634 | 0 | 1352452.7989 | 0 | 1417735.3365
| 0 | 806030.9896 | 0 | 735940.4365 | 0 | 560384.8496 | 0 | 969052.5952 | 0 | 629794.5824 | 0 | 578274.4125 | 0 | 1158050.8936 | 0 | 1335902.7518 | 0 | 903006.2196 | 0 | 946158.7267
| 0 | 653898.7337 | 0 | 590953.5543 | 0 | 453878.879 | 0 | 810839.2366 | 0 | 517744.6014 | 0 | 463868.4017 | 0 | 1013092.7515 | 0 | 1187859.3724 | 0 | 683548.3306 | 0 | 709429.1734
| 0 | 589815.9231 | 0 | 531574.2791 | 0 | 422420.9964 | 0 | 733612.6367 | 0 | 480599.1472 | 0 | 414798.0533 | 0 | 953742.2165 | 0 | 1130329.2495 | 0 | 585831.8938 | 0 | 601529.1456
| 0 | 566483.2522 | 0 | 507844.9108 | 0 | 415018.5964 | 0 | 681832.5639 | 0 | 464393.1669 | 0 | 392793.7258 | 0 | 898181.8131 | 0 | 1109770.8537 | 0 | 540466.8256 | 0 | 544432.7969
| 0 | 515447.8703 | 0 | 455896.0984 | 0 | 371983.2639 | 0 | 614796.409 | 0 | 415983.6554 | 0 | 360404.2926 | 0 | 803200.9867 | 0 | 1057005.2214 | 0 | 475631.7733 | 0 | 475048.2461
| 0 | 447121.23 | 0 | 387889.0438 | 0 | 312480.5852 | 0 | 542940.2051 | 0 | 354979.3289 | 0 | 318541.8677 | 0 | 688947.9615 | 0 | 985468.4554 | 0 | 399816.9498 | 0 | 397908.3415
| 0 | 377470.507 | 0 | 320722.1717 | 0 | 255611.4678 | 0 | 474535.457 | 0 | 299592.4976 | 0 | 270593.2306 | 0 | 586744.9599 | 0 | 913173.1035 | 0 | 327948.5969 | 0 | 327373.4575
| 0 | 317458.2996 | 0 | 262448.9522 | 0 | 207238.6201 | 0 | 418253.4366 | 0 | 253182.0734 | 0 | 230084.461 | 0 | 510970.8344 | 0 | 850836.8587 | 0 | 272379.8684 | 0 | 284022.3456
| 0 | 280352.2176 | 0 | 226812.7118 | 0 | 180137.5501 | 0 | 386575.0978 | 0 | 229199.6422 | 0 | 204968.1953 | 0 | 454629.7787 | 0 | 814306.4265 | 0 | 321992.8349 | 0 | 459112.8728
| 0 | 246339.9976 | 0 | 189942.87 | 0 | 148568.8346 | 0 | 358052.904 | 0 | 200277.4439 | 0 | 191317.9645 | 0 | 288207.4479 | 0 | 775979.6742 | 0 | 630102.4866 | 0 | 1031531.4781
| 0 | 154948.4083 | 0 | 100140.4556 | 0 | 68189.2172 | 0 | 264366.6834 | 0 | 120853.9791 | 0 | 142021.1666 | 34989.7048 | 39507.2618 | 0 | 667257.611 | 0 | 1081034.5203 | 0 | 1760153.3205
| 6110.0836 | 33364.5544 | 26220.4769 | 6839.3564 | 50506.4681 | 0 | 0 | 134749.2321 | 20989.6007 | 15620.3668 | 0 | 58536.1049 | 311484.5373 | 0 | 0 | 513115.1037 | 0 | 1556444.2224 | 0 | 2405612.6338
| 89510.4595 | 0 | 136223.6047 | 0 | 169708.1853 | 0 | 0 | 44011.2264 | 106351.26 | 0 | 29155.6491 | 1366.9713 | 444880.5503 | 0 | 0 | 373457.9916 | 0 | 2219591.4663 | 0 | 3413483.4404
| 113233.1003 | 0 | 157005.954 | 0 | 171364.65 | 0 | 0 | 66915.4682 | 101259.0145 | 0 | 71604.601 | 0 | 365487.25 | 0 | 0 | 360001.7344 | 0 | 3115991.5164 | 0 | 4930818.3239
| 72769.3567 | 0 | 109657.1383 | 0 | 116848.4434 | 0 | 0 | 166815.4861 | 43100.5654 | 0 | 46255.2965 | 0 | 221713.7611 | 0 | 0 | 411378.9622 | 0 | 3946789.1252 | 0 | 6296953.5439
| 16766.7275 | 1032.5381 | 45254.3705 | 0 | 49284.0906 | 0 | 0 | 300815.9431 | 0 | 27563.7876 | 3568.2603 | 8964.2529 | 74335.7429 | 0 | 0 | 493091.2864 | 0 | 4453666.3953 | 0 | 6866443.2413
| 0 | 29090.2052 | 1633.8385 | 10351.5363 | 3376.4796 | 9134.7301 | 0 | 418282.0177 | 0 | 86953.7423 | 0 | 61119.7757 | 0 | 49295.5143 | 0 | 580818.8826 | 0 | 4579933.6924 | 0 | 6521582.816
| 0 | 79106.4572 | 0 | 47047.183 | 0 | 52504.6747 | 0 | 495265.8448 | 0 | 150568.9339 | 0 | 128228.8976 | 0 | 160207.9688 | 0 | 658768.3284 | 0 | 4314727.0261 | 0 | 5411283.3789
| 0 | 136822.3209 | 0 | 88173.307 | 0 | 91468.3358 | 0 | 530853.7331 | 0 | 206033.2936 | 0 | 196324.7287 | 0 | 246342.5004 | 0 | 718956.1594 | 0 | 3741592.8683 | 0 | 4064683.9743
| 0 | 168476.5877 | 0 | 113847.5612 | 0 | 114122.4196 | 0 | 534488.8688 | 0 | 239721.3482 | 0 | 246926.7242 | 0 | 297652.8902 | 0 | 740833.8645 | 0 | 3136523.1469 | 0 | 2998702.0566
| 0 | 184553.4923 | 0 | 127164.0825 | 0 | 126789.3033 | 0 | 533945.4202 | 0 | 258980.3429 | 0 | 270340.6943 | 0 | 336558.2649 | 0 | 746273.8696 | 0 | 2674789.6145 | 0 | 2261714.7071
| 0 | 132156.8202 | 0 | 70587.2281 | 428.115 | 62652.1042 | 0 | 439416.7988 | 0 | 187109.4526 | 0 | 223430.0238 | 19029.0417 | 115420.7947 | 0 | 662270.9423 | 0 | 1914939.2571 | 0 | 1514498.1318
| 81661.6913 | 5123.8295 | 141085.0176 | 0 | 190269.4556 | 0 | 0 | 156822.4353 | 107304.439 | 9846.5762 | 13408.3911 | 52885.4191 | 436605.6719 | 0 | 0 | 391437.8561 | 0 | 828200.9123 | 0 | 592152.0426
| 474161.1692 | 0 | 577547.7999 | 0 | 642526.2816 | 0 | 178611.5632 | 0 | 521305.9424 | 0 | 234361.8831 | 0 | 1196718.2409 | 0 | 30663.9498 | 74595.3159 | 87528.2357 | 63945.1481 | 125807.9228 | 24631.7421
| 939992.0876 | 0 | 1045903.4299 | 0 | 1096243.5465 | 0 | 598818.1002 | 0 | 967942.1828 | 0 | 597633.3186 | 0 | 1769080.8372 | 0 | 370955.7229 | 0 | 617012.6523 | 0 | 636346.9818 | 0
| 1205515.9903 | 0 | 1299225.7028 | 0 | 1298275.3176 | 0 | 870108.8686 | 0 | 1181173.1866 | 0 | 822756.0344 | 0 | 1995731.5947 | 0 | 626737.1542 | 0 | 1019187.7476 | 0 | 1001206.1219 | 0
| 1313858.0297 | 0 | 1394612.9079 | 0 | 1338184.6824 | 0 | 1001710.621 | 0 | 1232621.9432 | 0 | 904856.8033 | 0 | 2064447.2179 | 0 | 734434.0116 | 0 | 1222362.9421 | 0 | 1184068.7246 | 0
| 1347674.6362 | 0 | 1427116.1916 | 0 | 1330861.2693 | 0 | 1090052.3545 | 0 | 1243321.7611 | 0 | 923686.4897 | 0 | 2179186.8548 | 0 | 777867.0277 | 0 | 1322393.0777 | 0 | 1289053.8588 | 0
| 1490069.8804 | 0 | 1575295.8471 | 0 | 1460188.0911 | 0 | 1256855.8664 | 0 | 1380341.0499 | 0 | 1003668.0539 | 0 | 2475715.3761 | 0 | 927844.4955 | 0 | 1511687.1006 | 0 | 1471412.6542 | 0
| 1732371.0481 | 0 | 1827919.3419 | 0 | 1705495.4981 | 0 | 1477983.8859 | 0 | 1619963.4717 | 0 | 1153691.0581 | 0 | 2877599.471 | 0 | 1177823.6959 | 0 | 1789035.3864 | 0 | 1741457.1638 | 0
| 2063535.25 | 0 | 2161061.3592 | 0 | 2031621.007 | 0 | 1712718.326 | 0 | 1916767.9654 | 0 | 1357371.1253 | 0 | 3301032.0065 | 0 | 1507162.9435 | 0 | 2137516.9594 | 0 | 2059525.0507 | 0
| 2283876.1911 | 0 | 2376446.1502 | 0 | 2225980.8548 | 0 | 1886745.0722 | 0 | 2096262.7544 | 0 | 1509267.7644 | 0 | 3562413.3118 | 0 | 1724226.2219 | 0 | 2330110.8352 | 0 | 2219990.8688 | 0
| 2367574.9883 | 0 | 2453844.2789 | 0 | 2274719.4482 | 0 | 1949891.0754 | 0 | 2135107.5708 | 0 | 1547838.1396 | 0 | 3689380.4457 | 0 | 1806346.5197 | 0 | 1948454.0437 | 0 | 1831772.6873 | 0
| 2239458.6495 | 0 | 2299166.6144 | 0 | 2083496.4603 | 0 | 1794531.7113 | 0 | 1931555.9099 | 0 | 1440761.7841 | 0 | 3255892.0196 | 0 | 1660034.2647 | 0 | 998735.0578 | 0 | 936916.2823 | 0
| 1709490.3917 | 0 | 1741471.8738 | 0 | 1496828.1261 | 0 | 1262878.4318 | 0 | 1342392.7479 | 0 | 1068365.7839 | 0 | 2227972.7269 | 0 | 1120048.4017 | 0 | 58297.8455 | 178727.0087 | 85459.2061 | 105266.993
| 1029720.4264 | 0 | 1041878.7288 | 0 | 811360.8541 | 0 | 619674.8531 | 0 | 677814.7075 | 0 | 606374.4249 | 0 | 1069671.463 | 0 | 448876.1614 | 0 | 0 | 1235510.5195 | 0 | 1298207.0209
| 406270.4509 | 0 | 416729.4171 | 0 | 256649.6758 | 0 | 82168.9909 | 33889.7277 | 133665.0945 | 10353.1713 | 168737.0974 | 0 | 198709.4494 | 11630.5444 | 11656.0749 | 137411.0634 | 0 | 2973900.4331 | 0 | 3419189.22
| 41633.2287 | 29307.443 | 46059.9847 | 28151.2476 | 133.523 | 100387.9621 | 0 | 341372.4034 | 0 | 233178.2193 | 0 | 97597.4799 | 0 | 351429.0204 | 0 | 460835.926 | 0 | 4560212.4526 | 0 | 5733478.1716
| 0 | 244617.2192 | 0 | 232681.7376 | 0 | 348523.8483 | 0 | 800252.9145 | 0 | 526430.1217 | 0 | 330111.6949 | 0 | 740536.5253 | 0 | 816491.5955 | 0 | 5695174.4778 | 0 | 7536656.5363
| 0 | 548574.0382 | 0 | 519492.2963 | 0 | 588145.9934 | 0 | 1240509.0767 | 0 | 783643.8908 | 0 | 548950.9771 | 0 | 1149064.588 | 0 | 1173366.5876 | 0 | 6351155.0329 | 0 | 8306278.946
| 0 | 846439.5928 | 0 | 809317.8856 | 0 | 798510.955 | 0 | 1598538.7644 | 0 | 1009560.6205 | 0 | 755076.2955 | 0 | 1558065.2707 | 0 | 1477200.8129 | 0 | 6673369.1671 | 0 | 8006204.573
| 0 | 1100844.7456 | 0 | 1059711.2611 | 0 | 982216.0761 | 0 | 1856693.153 | 0 | 1206832.4816 | 0 | 941217.1356 | 0 | 1923628.2461 | 0 | 1725840.8814 | 0 | 6557018.6984 | 0 | 6808726.1663
| 0 | 1300534.5507 | 0 | 1252493.8867 | 0 | 1124587.8746 | 0 | 1982685.9327 | 0 | 1342055.7945 | 0 | 1081585.2411 | 0 | 2187788.1831 | 0 | 1911985.9663 | 0 | 5873482.8778 | 0 | 5334128.291
| 0 | 1426697.5697 | 0 | 1374156.1113 | 0 | 1211932.5005 | 0 | 1976617.1049 | 0 | 1389644.1168 | 0 | 1129307.0579 | 0 | 2349962.357 | 0 | 2025382.8409 | 0 | 4774842.7078 | 0 | 4294355.0852
| 0 | 1526202.8845 | 0 | 1473170.1026 | 0 | 1287344.0449 | 0 | 1961367.616 | 0 | 1431549.0377 | 0 | 1143545.6767 | 0 | 2492313.1765 | 0 | 2118244.5713 | 0 | 3898201.0734 | 0 | 3586388.324
| 0 | 1553524.9778 | 0 | 1491570.9247 | 0 | 1284775.2936 | 0 | 1899181.3196 | 0 | 1408048.6062 | 0 | 1130338.7974 | 0 | 2444997.3331 | 0 | 2130587.0908 | 0 | 3077562.5815 | 0 | 2937723.2534
| 0 | 1391760.9378 | 0 | 1318407.1912 | 0 | 1102848.7642 | 0 | 1684117.0166 | 0 | 1215381.6433 | 0 | 1017354.9029 | 0 | 2137325.3685 | 0 | 1947380.9286 | 0 | 2188122.5341 | 0 | 2105392.2749
| 0 | 1144024.2327 | 0 | 1066432.8437 | 0 | 863802.6587 | 0 | 1419182.38 | 0 | 974532.3795 | 0 | 849110.0856 | 0 | 1749743.6318 | 0 | 1684738.253 | 0 | 1488255.2287 | 0 | 1452509.0923
| 0 | 900593.3623 | 0 | 824834.224 | 0 | 648535.3326 | 0 | 1175268.7637 | 0 | 760010.7446 | 0 | 682871.9889 | 0 | 1402635.589 | 0 | 1433718.4682 | 0 | 1045111.2092 | 0 | 1028825.9349
| 0 | 713347.1729 | 0 | 640476.0954 | 0 | 493287.2696 | 0 | 979811.9726 | 0 | 599161.7246 | 0 | 549992.3019 | 0 | 1123048.2216 | 0 | 1242446.1352 | 0 | 761796.1624 | 0 | 750971.5392
| 0 | 559045.71 | 0 | 489704.662 | 0 | 369389.4532 | 0 | 808877.3575 | 0 | 466825.0452 | 0 | 438913.1882 | 0 | 879680.3145 | 0 | 1085095.1435 | 0 | 558409.6609 | 0 | 552586.0072
| 0 | 365519.5596 | 0 | 291142.5339 | 0 | 197276.6882 | 0 | 584876.4805 | 0 | 287802.806 | 0 | 309329.9759 | 0 | 393560.4608 | 0 | 868464.6018 | 0 | 329107.5792 | 0 | 309966.2229
| 29655.4394 | 61478.5073 | 64889.784 | 24456.8232 | 123992.0546 | 3910.9194 | 0 | 215168.6603 | 79202.6874 | 24169.7515 | 1130.5162 | 87496.095 | 343901.7761 | 0 | 0 | 485143.6815 | 56922.2512 | 35478.9994 | 66615.1328 | 22861.4402
| 453374.8711 | 0 | 554831.4064 | 0 | 661414.9101 | 0 | 191258.1328 | 0 | 550914.8728 | 0 | 211763.496 | 0 | 1276658.4296 | 0 | 57889.4112 | 83717.3064 | 539271.2037 | 0 | 543514.5957 | 0
| 1095417.6043 | 0 | 1212185.4906 | 0 | 1298597.7267 | 0 | 715852.8068 | 0 | 1155410.3912 | 0 | 683182.1422 | 0 | 2095266.6106 | 0 | 553657.0375 | 0 | 1199350.7156 | 0 | 1152402.0012 | 0
| 1495165.9911 | 0 | 1598188.1324 | 0 | 1610196.9909 | 0 | 1085635.3777 | 0 | 1467578.357 | 0 | 997676.4965 | 0 | 2481912.8875 | 0 | 932181.308 | 0 | 1570362.9602 | 0 | 1484610.9988 | 0
| 1652755.0921 | 0 | 1738678.2419 | 0 | 1670787.8223 | 0 | 1241086.9688 | 0 | 1537543.0303 | 0 | 1105040.4878 | 0 | 2623073.1611 | 0 | 1080702.4009 | 0 | 1430148.3751 | 0 | 1259206.2123 | 0
| 1568420.1174 | 0 | 1631053.0451 | 0 | 1495168.2062 | 0 | 1188435.2502 | 0 | 1376551.5122 | 0 | 1040243.1037 | 0 | 2356003.0311 | 0 | 987294.4246 | 0 | 738766.2569 | 0 | 521130.9275 | 0
| 1268594.8235 | 0 | 1314060.4632 | 0 | 1136206.3048 | 0 | 912081.7083 | 0 | 1019955.4612 | 0 | 807758.6484 | 0 | 1794226.2324 | 0 | 689428.5505 | 0 | 54453.8722 | 133980.1394 | 12891.9815 | 231138.2722
| 887564.1015 | 0 | 920493.8095 | 0 | 736905.2998 | 0 | 533903.7767 | 0 | 619894.4591 | 0 | 520998.9642 | 0 | 1155777.7424 | 0 | 318125.7879 | 0 | 0 | 1077303.5205 | 0 | 1362811.2634
| 511176.487 | 0 | 540355.0405 | 0 | 386601.8512 | 0 | 193572.7297 | 0 | 281075.4654 | 0 | 264993.5736 | 0 | 593538.4389 | 0 | 19817.8939 | 50886.0907 | 0 | 2255723.1958 | 0 | 2930106.7654
| 251625.4521 | 0 | 280005.2127 | 0 | 177160.197 | 0 | 19386.0944 | 12145.5739 | 88910.164 | 0 | 103753.3378 | 0 | 191580.1956 | 0 | 0 | 248252.7988 | 0 | 2502417.7056 | 0 | 4160752.7914
| 56547.1613 | 3788.2085 | 73860.1915 | 167.1671 | 25408.4566 | 15065.2496 | 0 | 114729.1035 | 564.9245 | 58314.5264 | 16223.1325 | 10995.3189 | 0 | 155025.5785 | 0 | 407971.4607 | 0 | 2321127.3302 | 0 | 4562034.135
| 0 | 69420.0545 | 0 | 48290.9035 | 0 | 92068.1668 | 0 | 229620.7874 | 0 | 157760.167 | 0 | 85543.5525 | 0 | 226041.5865 | 0 | 597353.2315 | 0 | 2065567.7455 | 0 | 4293658.8077
| 0 | 71599.1839 | 0 | 36661.5763 | 0 | 48718.761 | 0 | 202353.4766 | 0 | 98935.6001 | 0 | 87033.4688 | 8842.3014 | 56825.839 | 0 | 612140.4184 | 0 | 1594305.5762 | 0 | 3445950.4625
| 182690.5541 | 11189.4504 | 279947.0915 | 613.6349 | 313674.597 | 0 | 192991.7615 | 33454.1295 | 292074.1108 | 7338.798 | 64611.6646 | 11471.1425 | 436024.356 | 0 | 0 | 270032.2891 | 0 | 614006.0803 | 0 | 2058961.6725
| 757312.3279 | 0 | 904693.1498 | 0 | 914399.3751 | 0 | 772692.8756 | 0 | 879788.2759 | 0 | 514586.1049 | 0 | 1198118.0376 | 0 | 233159.5345 | 0 | 239469.0942 | 0 | 0 | 1082443.2829
| 654901.9875 | 0 | 763131.212 | 0 | 738947.7503 | 0 | 631137.7813 | 0 | 708684.0957 | 0 | 560832.4858 | 0 | 1174419.6847 | 0 | 118933.8604 | 0 | 65788.5566 | 0 | 0 | 1011369.4536
| 700645.4536 | 0 | 795166.3267 | 0 | 755195.7644 | 0 | 645821.3715 | 0 | 720470.889 | 0 | 546360.7804 | 0 | 1324978.0143 | 0 | 159385.0174 | 0 | 69592.4032 | 0 | 0 | 713538.5846
| 865818.5867 | 0 | 957445.8407 | 0 | 906171.2779 | 0 | 794956.0892 | 0 | 868250.8584 | 0 | 632527.4419 | 0 | 1606849.1831 | 0 | 315443.0742 | 0 | 320055.0526 | 0 | 3779.4334 | 184033.8509
| 1083309.7142 | 0 | 1174731.7549 | 0 | 1114318.0488 | 0 | 999025.8235 | 0 | 1074407.1241 | 0 | 775423.1376 | 0 | 1953121.109 | 0 | 526229.2336 | 0 | 752481.8712 | 0 | 315151.5088 | 0
| 1347611.4312 | 0 | 1443527.655 | 0 | 1374909.3005 | 0 | 1219743.2464 | 0 | 1325881.4671 | 0 | 946049.2354 | 0 | 2348549.2353 | 0 | 789936.7163 | 0 | 1197316.2135 | 0 | 855540.0306 | 0
| 1683452.9507 | 0 | 1781070.5617 | 0 | 1701367.5768 | 0 | 1448921.6731 | 0 | 1622622.9355 | 0 | 1147804.677 | 0 | 2808451.6183 | 0 | 1123007.871 | 0 | 1633287.3358 | 0 | 1373430.1192 | 0
| 1973254.5874 | 0 | 2071916.1915 | 0 | 1967963.7515 | 0 | 1692071.6012 | 0 | 1875967.7457 | 0 | 1336769.8962 | 0 | 3231051.7719 | 0 | 1414664.2572 | 0 | 1983591.9401 | 0 | 1784287.6104 | 0
| 2231881.874 | 0 | 2332757.6869 | 0 | 2197968.8924 | 0 | 1945400.6725 | 0 | 2106260.5263 | 0 | 1505484.9282 | 0 | 3621156.0789 | 0 | 1677638.6488 | 0 | 2280470.9853 | 0 | 2115752.9333 | 0
| 2447551.8922 | 0 | 2544872.8402 | 0 | 2375001.926 | 0 | 2169870.6309 | 0 | 2286444.3469 | 0 | 1648856.4345 | 0 | 3880442.2473 | 0 | 1892497.2374 | 0 | 2514225.1852 | 0 | 2361157.5217 | 0
| 2571278.2548 | 0 | 2663227.0754 | 0 | 2464167.5273 | 0 | 2279973.4348 | 0 | 2370044.6391 | 0 | 1729840.6245 | 0 | 3999408.5784 | 0 | 2014054.7562 | 0 | 2645350.7583 | 0 | 2503255.2637 | 0
| 2620472.6651 | 0 | 2702581.2067 | 0 | 2486346.1484 | 0 | 2301920.9363 | 0 | 2386800.9478 | 0 | 1769450.9548 | 0 | 4039414.8644 | 0 | 2056190.2729 | 0 | 2692301.2268 | 0 | 2555251.5073 | 0
| 2575068.4169 | 0 | 2649909.6437 | 0 | 2423022.3315 | 0 | 2286277.6368 | 0 | 2337381.6302 | 0 | 1761394.0539 | 0 | 3986810.0978 | 0 | 2006823.0003 | 0 | 2644187.9283 | 0 | 2526525.1589 | 0
| 2545964.1192 | 0 | 2619926.8445 | 0 | 2389568.9611 | 0 | 2279308.4161 | 0 | 2313173.8679 | 0 | 1745515.1605 | 0 | 3956406.6796 | 0 | 1978572.7444 | 0 | 2601325.6723 | 0 | 2477620.0796 | 0
| 2519317.8034 | 0 | 2591190.947 | 0 | 2360562.4315 | 0 | 2243057.7913 | 0 | 2281972.4575 | 0 | 1722352.6273 | 0 | 3927290.222 | 0 | 1950990.0649 | 0 | 2337459.8209 | 0 | 2146400.7945 | 0
| 2406536.5711 | 0 | 2462574.5229 | 0 | 2228791.2135 | 0 | 2078577.7886 | 0 | 2130638.5401 | 0 | 1626125.67 | 0 | 3651774.7792 | 0 | 1825626.9429 | 0 | 1529206.5007 | 0 | 1324920.7495 | 0
| 2073276.6932 | 0 | 2115575.1959 | 0 | 1873797.7207 | 0 | 1718603.3741 | 0 | 1758400.2129 | 0 | 1368464.3174 | 0 | 3080774.4976 | 0 | 1487190.3677 | 0 | 437741.741 | 0 | 365531.6627 | 0
| 1664218.2903 | 0 | 1700794.6907 | 0 | 1460498.7067 | 0 | 1289104.1338 | 0 | 1336092.6396 | 0 | 1052861.9118 | 0 | 2441450.9446 | 0 | 1082681.5146 | 0 | 0 | 502609.1603 | 0 | 461832.4186
| 1275996.8779 | 0 | 1309308.9587 | 0 | 1086915.1534 | 0 | 868757.7587 | 0 | 955040.094 | 0 | 774080.6869 | 0 | 1856192.2631 | 0 | 701785.5825 | 0 | 0 | 1728562.9202 | 0 | 1940062.0256
| 945029.8117 | 0 | 975918.0283 | 0 | 788486.8534 | 0 | 565118.4927 | 0 | 665460.4215 | 0 | 566208.5085 | 0 | 1350943.6884 | 0 | 379865.2462 | 0 | 0 | 2568369.8028 | 0 | 3733449.8194
| 647795.0125 | 0 | 675225.9855 | 0 | 533427.3071 | 0 | 322649.3881 | 0 | 431058.0023 | 0 | 399008.4954 | 0 | 880260.851 | 0 | 95605.9252 | 694.9536 | 0 | 3029978.9693 | 0 | 5259693.5955
| 439894.8999 | 0 | 475513.0357 | 0 | 378858.3907 | 0 | 174403.0417 | 0 | 297413.6176 | 0 | 274418.4548 | 0 | 706405.5438 | 0 | 0 | 90263.333 | 0 | 2906747.8588 | 0 | 5803580.9955
| 450451.8956 | 0 | 500928.0392 | 0 | 435603.1054 | 0 | 196363.9901 | 0 | 359248.4284 | 0 | 272214.0595 | 0 | 875318.0708 | 0 | 0 | 78158.2958 | 0 | 2334127.5058 | 0 | 5110322.8221
| 811635.0637 | 0 | 947416.7328 | 0 | 916834.997 | 0 | 672323.7651 | 0 | 845900.4474 | 0 | 473383.9962 | 0 | 1466360.4464 | 0 | 324754.2149 | 1318.1853 | 0 | 961252.5989 | 0 | 3385879.0449
| 1384196.2719 | 0 | 1511771.5685 | 0 | 1451538.3484 | 0 | 1345103.0181 | 0 | 1410816.1756 | 0 | 953969.6438 | 0 | 2043684.578 | 0 | 857060.717 | 0 | 252584.4288 | 0 | 0 | 1768682.572
| 1121859.1543 | 0 | 1208022.7431 | 0 | 1111130.0021 | 0 | 1039227.968 | 0 | 1074271.6867 | 0 | 871573.3565 | 0 | 1665634.5902 | 0 | 576569.0494 | 0 | 176980.8361 | 0 | 0 | 1105174.1217
| 1069808.6681 | 0 | 1181039.0675 | 0 | 1071366.469 | 0 | 1041427.1955 | 0 | 1036844.7347 | 0 | 768746.7036 | 0 | 1567965.75 | 0 | 557622.2584 | 0 | 435377.6376 | 0 | 0 | 375398.506
| 1226696.5631 | 0 | 1331995.514 | 0 | 1201760.97 | 0 | 1255089.6849 | 0 | 1183411.3966 | 0 | 875833.9815 | 0 | 1817426.4419 | 0 | 703922.6607 | 0 | 886815.2698 | 0 | 152356.4752 | 0
| 1169885.5124 | 0 | 1264533.2695 | 0 | 1135960.8105 | 0 | 1162306.4897 | 0 | 1115110.8736 | 0 | 856228.6154 | 0 | 1940293.9413 | 0 | 639341.5377 | 0 | 988988.698 | 0 | 490289.5031 | 0
| 1313186.1827 | 0 | 1408273.605 | 0 | 1290180.3093 | 0 | 1277624.0081 | 0 | 1263149.1466 | 0 | 927501.9004 | 0 | 2279753.8862 | 0 | 776699.125 | 0 | 1241738.5107 | 0 | 896402.8476 | 0
| 1539460.3234 | 0 | 1631959.502 | 0 | 1516527.8046 | 0 | 1486476.9746 | 0 | 1486606.673 | 0 | 1084447.4703 | 0 | 2612903.2147 | 0 | 993005.9203 | 0 | 1530148.4618 | 0 | 1276694.4853 | 0
| 1704029.5341 | 0 | 1789895.1663 | 0 | 1666224.8681 | 0 | 1635887.1422 | 0 | 1635230.8447 | 0 | 1208864.4297 | 0 | 2816464.1842 | 0 | 1149204.9619 | 0 | 1729505.0495 | 0 | 1542022.676 | 0
| 1825817.8143 | 0 | 1908044.79 | 0 | 1771281.0061 | 0 | 1744835.4469 | 0 | 1739075.8251 | 0 | 1293571.0001 | 0 | 2983739.4166 | 0 | 1266929.6195 | 0 | 1871879.1542 | 0 | 1728963.6603 | 0
| 1924612.199 | 0 | 2003366.9501 | 0 | 1852111.7859 | 0 | 1831922.1487 | 0 | 1818645.5405 | 0 | 1360446.1553 | 0 | 3099169.2921 | 0 | 1362452.5423 | 0 | 1981757.6952 | 0 | 1861424.477 | 0
| 1977478.4879 | 0 | 2053256.4959 | 0 | 1887890.2829 | 0 | 1877304.1382 | 0 | 1853732.5616 | 0 | 1396079.969 | 0 | 3148579.6152 | 0 | 1413912.4731 | 0 | 2040995.2323 | 0 | 1935844.6267 | 0
| 2005285.9154 | 0 | 2078431.2534 | 0 | 1903031.9332 | 0 | 1899132.9375 | 0 | 1868366.1931 | 0 | 1411834.7521 | 0 | 3173308.1999 | 0 | 1440239.881 | 0 | 2071186.5377 | 0 | 1976303.9009 | 0
| 2020978.5056 | 0 | 2092757.0615 | 0 | 1910786.0069 | 0 | 1909862.6022 | 0 | 1875681.3394 | 0 | 1419990.1855 | 0 | 3187650.5329 | 0 | 1455434.2334 | 0 | 2088358.5504 | 0 | 1999146.1338 | 0
| 2029036.567 | 0 | 2100395.4567 | 0 | 1914673.2242 | 0 | 1913074.0028 | 0 | 1878586.5329 | 0 | 1424214.2933 | 0 | 3195553.3269 | 0 | 1463730.1565 | 0 | 2089142.1741 | 0 | 1992161.5089 | 0
| 2021969.8633 | 0 | 2091092.3966 | 0 | 1902509.507 | 0 | 1896401.2361 | 0 | 1864519.7341 | 0 | 1419417.2343 | 0 | 3186514.6655 | 0 | 1455259.5501 | 0 | 1961060.2556 | 0 | 1783332.767 | 0
| 1976930.4437 | 0 | 2040198.0996 | 0 | 1849152.9678 | 0 | 1831189.0716 | 0 | 1806710.5637 | 0 | 1388581.2858 | 0 | 3101976.7474 | 0 | 1406042.1054 | 0 | 1605492.4735 | 0 | 1286145.1095 | 0
| 1873163.9036 | 0 | 1931561.9116 | 0 | 1739640.7349 | 0 | 1701573.9776 | 0 | 1689637.4125 | 0 | 1312109.1821 | 0 | 2947965.1133 | 0 | 1300296.7387 | 0 | 1071292.2852 | 0 | 642232.1408 | 0
| 1742119.3684 | 0 | 1795642.5355 | 0 | 1606633.3531 | 0 | 1535867.6034 | 0 | 1546085.5156 | 0 | 1209322.8848 | 0 | 2763349.784 | 0 | 1167497.4733 | 0 | 492689.1842 | 0 | 105366.0377 | 40282.4636
| 1538893.9621 | 0 | 1577936.1746 | 0 | 1393331.5788 | 0 | 1291556.6789 | 0 | 1321786.9894 | 0 | 1064957.1183 | 0 | 2382403.2648 | 0 | 955552.7363 | 0 | 20766.0585 | 203771.0479 | 0 | 951709.1597
| 1198961.2687 | 0 | 1226243.6191 | 0 | 1049733.6686 | 0 | 931071.6194 | 0 | 973339.2139 | 0 | 832179.1032 | 0 | 1812331.3953 | 0 | 616120.684 | 0 | 0 | 1170241.6158 | 0 | 2645428.9702
| 835548.8655 | 0 | 858379.4373 | 0 | 705211.8911 | 0 | 561016.198 | 0 | 627203.5761 | 0 | 574179.4103 | 0 | 1225576.6194 | 0 | 265227.6869 | 0 | 0 | 2405578.1521 | 0 | 4470516.9598
| 524591.8628 | 0 | 544275.7161 | 0 | 433450.6266 | 0 | 251792.751 | 0 | 352790.5184 | 0 | 347950.5359 | 0 | 682445.8996 | 0 | 21853.4149 | 46384.1335 | 0 | 3223476.1578 | 0 | 5693457.8668
| 224089.7117 | 0 | 238936.8224 | 0 | 162342.6065 | 0 | 15806.1149 | 44658.8872 | 94229.6946 | 0 | 145092.2689 | 0 | 155291.1995 | 16842.3961 | 0 | 280135.0465 | 0 | 3845952.0329 | 0 | 6031165.7228
| 10669.0248 | 47361.1759 | 13241.3095 | 41778.9443 | 0 | 76610.9639 | 0 | 270904.7916 | 0 | 149128.6754 | 8093.9182 | 44391.2134 | 0 | 361187.7446 | 0 | 528523.2031 | 0 | 4078594.9608 | 0 | 5534150.668
| 0 | 205616.3415 | 0 | 176136.6238 | 0 | 227851.4504 | 0 | 498413.3408 | 0 | 327495.2903 | 0 | 226711.3483 | 0 | 475662.4208 | 0 | 783477.2562 | 0 | 3651680.9759 | 0 | 4663607.4493
| 0 | 209887.4143 | 0 | 157193.1188 | 0 | 163056.912 | 0 | 459669.1002 | 0 | 250647.2644 | 0 | 233933.1754 | 0 | 275034.3932 | 0 | 772353.9922 | 0 | 2580446.0199 | 0 | 3411455.1736
| 48687.3409 | 58847.4417 | 90345.2646 | 25204.6377 | 130013.3601 | 17162.1602 | 28248.9689 | 137859.2532 | 112454.5181 | 47874.9424 | 12499.6145 | 73848.9646 | 156879.1193 | 23042.4341 | 0 | 477931.0152 | 0 | 1189775.3675 | 0 | 1772723.0351
| 348056.9535 | 0 | 448736.6839 | 0 | 486517.7045 | 0 | 301299.1191 | 0 | 443141.0905 | 0 | 215939.4705 | 0 | 557459.1744 | 0 | 0 | 133847.1422 | 0 | 143961.8929 | 0 | 548097.159
| 274680.1374 | 0 | 350879.399 | 0 | 362746.1266 | 0 | 232141.3666 | 0 | 332515.9691 | 0 | 277325.0636 | 0 | 416334.4861 | 0 | 0 | 224571.9526 | 0 | 23450.1197 | 0 | 226718.0355
| 209675.0861 | 0 | 273834.2918 | 0 | 273559.4887 | 0 | 160395.0625 | 0 | 243505.9611 | 0 | 212079.1852 | 0 | 292893.0316 | 0 | 0 | 273444.4295 | 30120.5408 | 0 | 0 | 78400.0045
| 213551.626 | 0 | 278509.0619 | 0 | 271183.8736 | 0 | 142016.4737 | 0 | 232797.6538 | 0 | 181872.2773 | 0 | 366595.2172 | 0 | 0 | 269910.7674 | 99916.4122 | 0 | 29657.7637 | 3553.1237
| 321226.6325 | 0 | 395515.4139 | 0 | 386329.9533 | 0 | 224282.9368 | 0 | 336489.9825 | 0 | 227850.0058 | 0 | 625786.0913 | 0 | 0 | 201655.4747 | 260644.7044 | 0 | 185472.9751 | 0
| 504303.6283 | 0 | 587599.9059 | 0 | 576683.0502 | 0 | 378767.4103 | 0 | 515333.1236 | 0 | 341130.6553 | 0 | 961478.1796 | 0 | 6362.6847 | 54546.1069 | 490540.9132 | 0 | 424133.4878 | 0
| 767114.6071 | 0 | 861724.6596 | 0 | 848782.7815 | 0 | 607938.7533 | 0 | 776226.0225 | 0 | 511232.3181 | 0 | 1471960.593 | 0 | 203073.893 | 0 | 795138.1603 | 0 | 742202.9523 | 0
| 1149391.2073 | 0 | 1252239.045 | 0 | 1232547.9949 | 0 | 964984.7029 | 0 | 1153087.3522 | 0 | 771663.132 | 0 | 2166472.7094 | 0 | 579461.7994 | 0 | 1208115.9074 | 0 | 1150038.3263 | 0
| 1497271.7733 | 0 | 1591922.0614 | 0 | 1544494.1181 | 0 | 1332273.7755 | 0 | 1476670.9027 | 0 | 1046654.6248 | 0 | 2589787.3021 | 0 | 919702.8751 | 0 | 1564143.1294 | 0 | 1486638.9134 | 0
| 1644238.792 | 0 | 1727346.0803 | 0 | 1634639.5468 | 0 | 1513891.3025 | 0 | 1582200.5213 | 0 | 1173256.9296 | 0 | 2680048.2605 | 0 | 1067050.9454 | 0 | 1710561.301 | 0 | 1631739.7198 | 0
| 1678287.5357 | 0 | 1754354.2057 | 0 | 1621077.0814 | 0 | 1572825.7095 | 0 | 1577653.3821 | 0 | 1192921.2185 | 0 | 2658590.4401 | 0 | 1105275.8561 | 0 | 1732555.5504 | 0 | 1638702.923 | 0
| 1606328.5373 | 0 | 1668823.1078 | 0 | 1505029.5863 | 0 | 1506795.0127 | 0 | 1465425.0831 | 0 | 1138100.0476 | 0 | 2443848.6132 | 0 | 1030585.5763 | 0 | 1479060.2943 | 0 | 1254727.236 | 0
| 1364620.5119 | 0 | 1410564.3592 | 0 | 1231208.3035 | 0 | 1244740.2252 | 0 | 1184050.3863 | 0 | 953455.554 | 0 | 2012028.9962 | 0 | 786375.4645 | 0 | 704333.5386 | 0 | 397270.8593 | 0
| 1053939.2609 | 0 | 1097735.7654 | 0 | 921894.1196 | 0 | 874653.0176 | 0 | 851110.3021 | 0 | 683972.0253 | 0 | 1527019.7646 | 0 | 488887.0336 | 0 | 26203.3676 | 273154.5045 | 0 | 364034.0377
| 796611.1239 | 0 | 834374.1404 | 0 | 675043.0517 | 0 | 507134.0873 | 0 | 574699.7926 | 0 | 457563.5096 | 0 | 1076365.2781 | 0 | 239014.1764 | 0 | 0 | 1294113.0773 | 0 | 1492619.7481
| 497611.4726 | 0 | 526901.0334 | 0 | 398648.556 | 0 | 203898.7782 | 0 | 283010.4552 | 0 | 255090.872 | 0 | 573704.5376 | 0 | 15442.6246 | 58225.8111 | 0 | 2411733.7951 | 0 | 3148218.164
| 213922.4724 | 0 | 237776.1878 | 0 | 155168.3697 | 0 | 10648.2246 | 45917.5115 | 59493.8618 | 8880.8472 | 84032.3798 | 0 | 113016.1858 | 21478.4552 | 0 | 279134.6874 | 0 | 3095460.3377 | 0 | 5126846.6628
| 13478.4714 | 31959.6077 | 19756.6655 | 25548.4641 | 15.4659 | 62337.4612 | 0 | 244511.6777 | 0 | 148164.2631 | 858.346 | 43663.7887 | 0 | 295482.2002 | 0 | 497414.4354 | 0 | 3392681.8202 | 0 | 6680305.84
| 0 | 193019.9394 | 0 | 173358.2463 | 0 | 228798.2553 | 0 | 500386.3686 | 0 | 331424.5804 | 0 | 182080.4007 | 0 | 576893.7534 | 0 | 772109.6709 | 0 | 3529660.9653 | 0 | 7368822.1138
| 0 | 431390.2373 | 0 | 396636.7632 | 0 | 423827.6108 | 0 | 763137.0098 | 0 | 528614.6802 | 0 | 340201.2101 | 0 | 913274.8817 | 0 | 1049675.8641 | 0 | 3624878.8371 | 0 | 7119616.3314
| 0 | 653588.7936 | 0 | 609188.9703 | 0 | 581323.8734 | 0 | 967531.9163 | 0 | 682922.4019 | 0 | 487817.4322 | 0 | 1152374.255 | 0 | 1271198.2106 | 0 | 3575599.4927 | 0 | 6045486.4781
| 0 | 745002.3724 | 0 | 691131.4698 | 0 | 613949.1082 | 0 | 1038356.997 | 0 | 715856.0145 | 0 | 564969.6417 | 0 | 1217014.9607 | 0 | 1343006.8286 | 0 | 3266201.6382 | 0 | 4627306.0815
| 0 | 751274.5026 | 0 | 692188.4094 | 0 | 588974.5376 | 0 | 1039448.1954 | 0 | 697408.3364 | 0 | 587324.3808 | 0 | 1197615.2117 | 0 | 1331142.3819 | 0 | 2903077.7224 | 0 | 3531000.5346
| 0 | 673648.4077 | 0 | 604572.6159 | 0 | 491594.7861 | 0 | 960353.1649 | 0 | 609529.709 | 0 | 556314.0346 | 0 | 950916.2816 | 0 | 1228455.407 | 0 | 2542467.0715 | 0 | 2640183.0588
| 0 | 438139.0106 | 0 | 364546.0122 | 0 | 260961.0194 | 0 | 695076.6904 | 0 | 372551.1085 | 0 | 393758.0457 | 0 | 477024.3875 | 0 | 960495.0379 | 0 | 1784656.9976 | 0 | 1729161.7111
| 0 | 137130.6845 | 11563.7064 | 81182.9659 | 47794.4365 | 29891.5961 | 0 | 345369.7265 | 14682.4645 | 84505.9036 | 0 | 159434.4481 | 99547.1085 | 41364.4813 | 0 | 620555.7084 | 0 | 830045.2935 | 0 | 778815.3101
| 186305.3127 | 0 | 259438.9298 | 0 | 354910.6836 | 0 | 22784.6917 | 45501.897 | 269889.3312 | 0 | 69388.239 | 6208.1651 | 627626.1084 | 0 | 0 | 267122.1406 | 24248.5254 | 112054.5143 | 20606.2179 | 105879.8671
| 620617.8187 | 0 | 722824.3456 | 0 | 822051.3629 | 0 | 295807.1886 | 0 | 688705.8096 | 0 | 360890.1748 | 0 | 1338259.5523 | 0 | 116771.3374 | 14079.0701 | 439998.7224 | 0 | 422081.0272 | 0
| 1131975.5376 | 0 | 1246934.1001 | 0 | 1315792.4557 | 0 | 719040.6667 | 0 | 1164301.2271 | 0 | 721922.4609 | 0 | 2109901.5417 | 0 | 582350.8777 | 0 | 1042822.8993 | 0 | 1001487.7457 | 0
| 1638810.1157 | 0 | 1752410.3334 | 0 | 1771327.7869 | 0 | 1137635.6555 | 0 | 1603994.9085 | 0 | 1071177.6401 | 0 | 2783801.5146 | 0 | 1077264.2151 | 0 | 1621495.4017 | 0 | 1553611.0432 | 0
| 2052403.0437 | 0 | 2160051.9248 | 0 | 2121568.5844 | 0 | 1476537.8532 | 0 | 1940902.2008 | 0 | 1349680.4051 | 0 | 3323424.751 | 0 | 1486819.1332 | 0 | 2079941.9622 | 0 | 1997210.3361 | 0
| 2404036.6442 | 0 | 2508531.8164 | 0 | 2419521.6486 | 0 | 1756740.8456 | 0 | 2224377.5229 | 0 | 1575521.9352 | 0 | 3801306.2319 | 0 | 1839600.8252 | 0 | 2460693.8775 | 0 | 2365440.3238 | 0
| 2699739.9775 | 0 | 2798915.7663 | 0 | 2666972.033 | 0 | 1994181.1835 | 0 | 2459165.3961 | 0 | 1767259.589 | 0 | 4173782.607 | 0 | 2134557.2377 | 0 | 2770848.8492 | 0 | 2661534.1197 | 0
| 2883570.6743 | 0 | 2976330.4961 | 0 | 2801318.624 | 0 | 2196468.4938 | 0 | 2600935.956 | 0 | 1888868.6311 | 0 | 4399077.9839 | 0 | 2318313.3363 | 0 | 2960562.2304 | 0 | 2840878.0199 | 0
| 2983849.3894 | 0 | 3074222.1905 | 0 | 2860706.9416 | 0 | 2355325.5115 | 0 | 2677609.9524 | 0 | 1951478.2928 | 0 | 4548574.8632 | 0 | 2421161.1623 | 0 | 3028188.711 | 0 | 2888098.5961 | 0
| 2888010.7258 | 0 | 2951613.0813 | 0 | 2699376.1739 | 0 | 2289865.7088 | 0 | 2523616.4326 | 0 | 1885341.9711 | 0 | 4160993.1051 | 0 | 2305665.051 | 0 | 2378039.7492 | 0 | 2261535.4217 | 0
| 2347136.3539 | 0 | 2381731.3928 | 0 | 2097176.0924 | 0 | 1754764.2775 | 0 | 1911415.8929 | 0 | 1491813.4724 | 0 | 3132403.2528 | 0 | 1750343.3877 | 0 | 921412.0278 | 0 | 1001528.5475 | 0
| 1621081.3512 | 0 | 1640729.5525 | 0 | 1357445.6891 | 0 | 1037587.0003 | 0 | 1167531.9706 | 0 | 951270.3628 | 0 | 1946521.0144 | 0 | 1028727.9986 | 0 | 0 | 440261.0595 | 60322.335 | 139123.9481
| 932866.1537 | 0 | 947344.0964 | 0 | 708618.3008 | 0 | 400651.1056 | 0 | 528292.1279 | 0 | 459975.2966 | 0 | 952187.642 | 0 | 361955.0513 | 0 | 0 | 1890473.3783 | 0 | 1385287.3315
| 400065.5107 | 0 | 414559.8966 | 0 | 253121.8437 | 0 | 21126.3502 | 79609.3588 | 83870.4788 | 17982.3202 | 90471.5604 | 1588.2813 | 217111.0635 | 8773.4052 | 6265.1591 | 132987.3851 | 0 | 3696557.3606 | 0 | 3393475.8665
| 44474.7788 | 34268.6684 | 48796.5063 | 34004.3915 | 1429.4861 | 109811.0561 | 0 | 448602.7318 | 0 | 273826.821 | 0 | 141900.4856 | 0 | 403117.9472 | 0 | 465682.3858 | 0 | 5030995.3962 | 0 | 5650137.2415
| 0 | 303217.5001 | 0 | 295494.8642 | 0 | 421180.5356 | 0 | 919251.844 | 0 | 610837.1827 | 0 | 378617.1792 | 0 | 950276.8155 | 0 | 890646.2323 | 0 | 5588619.2715 | 0 | 7296437.5708
| 0 | 755593.7598 | 0 | 739857.2099 | 0 | 811374.6389 | 0 | 1386724.6334 | 0 | 986715.6616 | 0 | 645850.9804 | 0 | 1649299.5721 | 0 | 1408610.5082 | 0 | 5565736.2761 | 0 | 8090599.1894
| 0 | 1304569.0599 | 0 | 1295026.7728 | 0 | 1270438.5529 | 0 | 1861211.9462 | 0 | 1422512.3837 | 0 | 952356.2091 | 0 | 2451959.7607 | 0 | 1979022.5233 | 0 | 5454425.466 | 0 | 8141976.1001
| 0 | 1792201.2093 | 0 | 1769452.771 | 0 | 1635043.8576 | 0 | 2217392.116 | 0 | 1756773.923 | 0 | 1238054.1582 | 0 | 2933067.711 | 0 | 2448251.6376 | 0 | 5241909.585 | 0 | 7331865.4939
| 0 | 1904898.5019 | 0 | 1861479.081 | 0 | 1631847.5518 | 0 | 2224494.7867 | 0 | 1733437.0695 | 0 | 1315235.3034 | 0 | 2890690.0022 | 0 | 2523099.0782 | 0 | 4608670.0492 | 0 | 5855903.5491
| 0 | 1791464.501 | 0 | 1735824.677 | 0 | 1461628.139 | 0 | 2048917.0466 | 0 | 1558869.0886 | 0 | 1237049.7937 | 0 | 2629885.2747 | 0 | 2380390.0868 | 0 | 3851916.9186 | 0 | 4569574.9589
| 0 | 1506845.6181 | 0 | 1430567.378 | 0 | 1155601.109 | 0 | 1734810.3982 | 0 | 1254503.2348 | 0 | 1062847.9725 | 0 | 2041803.0106 | 0 | 2059407.2165 | 0 | 3107153.8863 | 0 | 3514058.608
| 0 | 1001703.028 | 0 | 912686.2294 | 0 | 673775.5211 | 0 | 1202652.0095 | 0 | 763784.8377 | 0 | 736798.4809 | 0 | 1154362.353 | 0 | 1518882.7307 | 0 | 2044044.6135 | 0 | 2311251.725
| 0 | 461260.7701 | 0 | 376062.2641 | 0 | 207078.6255 | 0 | 618337.2441 | 0 | 279800.6756 | 0 | 351470.4195 | 24545.9694 | 261061.6447 | 0 | 947508.0206 | 0 | 947848.3761 | 0 | 1088873.8011
| 20053.8093 | 53018.4092 | 52660.4739 | 19304.514 | 148743.2675 | 0 | 0 | 152432.8931 | 107567.2758 | 0 | 3745.2454 | 50935.4427 | 352600.2799 | 0 | 0 | 481671.5607 | 0 | 206967.0631 | 0 | 285391.8989
| 236607.9482 | 0 | 302505.463 | 0 | 393777.747 | 0 | 94420.9781 | 0 | 330669.8634 | 0 | 139839.0315 | 0 | 666502.4523 | 0 | 0 | 233770.7605 | 147660.6714 | 0 | 91971.7904 | 2797.7546
| 462163.998 | 0 | 536823.7313 | 0 | 599707.5246 | 0 | 293472.3299 | 0 | 532565.2633 | 0 | 327393.1105 | 0 | 949077.6676 | 0 | 1373.6753 | 58068.6233 | 415975.0712 | 0 | 359651.1803 | 0
| 692232.0171 | 0 | 776928.257 | 0 | 798500.1686 | 0 | 512544.6008 | 0 | 730679.2134 | 0 | 480757.4539 | 0 | 1350705.2942 | 0 | 147424.8457 | 0 | 692834.1312 | 0 | 646519.1495 | 0
| 1020353.0202 | 0 | 1115040.3862 | 0 | 1101147.9921 | 0 | 825675.9265 | 0 | 1027705.7006 | 0 | 687124.6694 | 0 | 1908880.6041 | 0 | 463428.1054 | 0 | 1058920.3227 | 0 | 1010222.7402 | 0
| 1425077.9595 | 0 | 1528932.8528 | 0 | 1487410.5665 | 0 | 1176708.4701 | 0 | 1398998.8214 | 0 | 947374.6155 | 0 | 2548919.0303 | 0 | 865066.9002 | 0 | 1492818.602 | 0 | 1438657.6105 | 0
| 1844657.2363 | 0 | 1942595.117 | 0 | 1869481.4552 | 0 | 1496306.1704 | 0 | 1754328.4092 | 0 | 1226360.8965 | 0 | 3015583.3035 | 0 | 1275073.5035 | 0 | 1920168.2627 | 0 | 1834634.7169 | 0
| 2030941.9676 | 0 | 2116071.0648 | 0 | 1997920.1533 | 0 | 1645374.6219 | 0 | 1876545.7463 | 0 | 1363774.9459 | 0 | 3142777.5448 | 0 | 1456595.0223 | 0 | 2103146.9304 | 0 | 2009415.8694 | 0
| 2063824.3632 | 0 | 2141308.4487 | 0 | 1980754.8753 | 0 | 1682563.9934 | 0 | 1865388.262 | 0 | 1379277.2156 | 0 | 3118438.8709 | 0 | 1490620.8085 | 0 | 2105093.0463 | 0 | 1995599.1417 | 0
| 1970895.1228 | 0 | 2036946.7714 | 0 | 1843638.4499 | 0 | 1590101.3775 | 0 | 1729511.7325 | 0 | 1298421.4948 | 0 | 2917163.7272 | 0 | 1395461.7887 | 0 | 1612578.9328 | 0 | 1470935.8733 | 0
| 1751120.8603 | 0 | 1805265.283 | 0 | 1595471.9949 | 0 | 1349689.4768 | 0 | 1471804.0267 | 0 | 1118462.8772 | 0 | 2555325.0496 | 0 | 1173830.9981 | 0 | 707293.0819 | 0 | 593112.0008 | 0
| 1469290.4055 | 0 | 1515283.7753 | 0 | 1304406.9896 | 0 | 1051928.4728 | 0 | 1171387.3508 | 0 | 896025.0365 | 0 | 2139396.1014 | 0 | 894061.9293 | 0 | 34298.0479 | 160756.0119 | 35293.9201 | 143587.3459
| 1187181.4491 | 0 | 1229361.5886 | 0 | 1030340.8075 | 0 | 776476.7786 | 0 | 898992.0989 | 0 | 698120.07 | 0 | 1749879.4501 | 0 | 617665.3433 | 0 | 0 | 848578.6929 | 0 | 1085890.5937
| 961829.8499 | 0 | 1002248.1419 | 0 | 828004.8401 | 0 | 557832.0409 | 0 | 700499.0297 | 0 | 554473.9282 | 0 | 1421348.4705 | 0 | 397977.799 | 0 | 0 | 1567081.7016 | 0 | 2233573.0378
| 774404.3347 | 0 | 810296.7683 | 0 | 667408.928 | 0 | 401388.9191 | 0 | 549590.5046 | 0 | 449074.0019 | 0 | 1131869.5115 | 0 | 213711.0215 | 0 | 0 | 1873513.3085 | 0 | 2984703.3845
| 532113.0976 | 0 | 560294.0073 | 0 | 449746.1331 | 0 | 232666.0177 | 0 | 354571.0082 | 0 | 325056.8692 | 0 | 757052.8009 | 0 | 22003.106 | 38998.2804 | 0 | 2427467.9636 | 0 | 4127578.7478
| 280952.2604 | 0 | 305219.1446 | 0 | 232353.6722 | 0 | 34797.0936 | 16853.3802 | 155455.4428 | 0 | 173325.4164 | 0 | 358584.2369 | 0 | 0 | 234301.9136 | 0 | 3270635.9358 | 0 | 5382590.0156
| 71468.2364 | 0 | 92653.6286 | 0 | 48670.4765 | 0 | 0 | 156376.642 | 8826.1833 | 22451.9426 | 42519.4294 | 0 | 40577.9837 | 36674.8026 | 0 | 387574.4481 | 0 | 3974393.2872 | 0 | 5848437.0738
| 0 | 38710.4237 | 1596.6308 | 23010.6611 | 0 | 40645.9337 | 0 | 349148.7787 | 0 | 132045.8143 | 0 | 81104.5784 | 0 | 211223.2115 | 0 | 554439.28 | 0 | 4095964.7132 | 0 | 5167046.6677
| 0 | 122202.4415 | 0 | 92085.9892 | 0 | 112801.4269 | 0 | 469954.8754 | 0 | 222129.7053 | 0 | 183382.522 | 0 | 350557.6855 | 0 | 695265.5927 | 0 | 3524000.0979 | 0 | 3982245.4691
| 0 | 222785.8051 | 0 | 176977.7701 | 0 | 190114.432 | 0 | 543378.7827 | 0 | 295423.6994 | 0 | 258210.2312 | 0 | 507038.2262 | 0 | 809978.782 | 0 | 2853836.6962 | 0 | 3080789.9127
| 0 | 270031.2869 | 0 | 208619.6737 | 0 | 199883.7284 | 0 | 550029.8017 | 0 | 299381.02 | 0 | 289479.0384 | 0 | 392001.6633 | 0 | 837937.7283 | 0 | 2283536.8438 | 0 | 2424853.4924
| 0 | 115164.7824 | 9091.8987 | 60466.7961 | 25806.1095 | 40892.9609 | 0 | 327634.8045 | 4571.4363 | 100882.5494 | 0 | 158597.3628 | 94806.1586 | 37311.0006 | 0 | 632076.7052 | 0 | 1366572.1064 | 0 | 1509739.0878
| 336364.2418 | 0 | 471661.5577 | 0 | 559981.6659 | 0 | 266438.4337 | 35123.8146 | 493454.4669 | 0 | 119980.7061 | 7888.7405 | 874730.8858 | 0 | 71708.9685 | 159556.9411 | 91532.332 | 289684.0758 | 48353.9428 | 308814.2459
| 1126569.4816 | 0 | 1294834.8898 | 0 | 1347845.9486 | 0 | 1084566.0285 | 0 | 1289675.1081 | 0 | 747234.8722 | 0 | 1933212.8638 | 0 | 614308.056 | 0 | 779145.4105 | 0 | 602148.4253 | 0
| 1294705.222 | 0 | 1429841.3147 | 0 | 1426140.7177 | 0 | 1169628.1785 | 0 | 1362438.2347 | 0 | 968846.4133 | 0 | 2262555.2103 | 0 | 760062.4565 | 0 | 1105878.2904 | 0 | 987155.5421 | 0
| 1572420.6999 | 0 | 1695321.8342 | 0 | 1646238.8936 | 0 | 1371270.7107 | 0 | 1564064.382 | 0 | 1105924.5278 | 0 | 2728044.448 | 0 | 1030093.0796 | 0 | 1494974.2184 | 0 | 1397424.8702 | 0
| 1895875.7438 | 0 | 2007418.5625 | 0 | 1916918.1922 | 0 | 1642426.7284 | 0 | 1822972.5771 | 0 | 1298273.7697 | 0 | 3151977.3579 | 0 | 1344191.0317 | 0 | 1884957.6775 | 0 | 1781111.3117 | 0
| 2118285.3082 | 0 | 2219162.3909 | 0 | 2088704.7133 | 0 | 1840236.6637 | 0 | 1991296.2831 | 0 | 1442769.7736 | 0 | 3410105.7164 | 0 | 1561426.6814 | 0 | 2146602.559 | 0 | 2041490.0151 | 0
| 2287577.5826 | 0 | 2385566.0034 | 0 | 2224018.8853 | 0 | 1983286.7648 | 0 | 2122244.5891 | 0 | 1540201.2619 | 0 | 3626495.3347 | 0 | 1732780.2807 | 0 | 2343725.5499 | 0 | 2242064.3958 | 0
| 2482385.6292 | 0 | 2581560.0581 | 0 | 2398254.2632 | 0 | 2120246.7219 | 0 | 2280251.3357 | 0 | 1644568.0743 | 0 | 3895356.3932 | 0 | 1930241.8367 | 0 | 2556900.894 | 0 | 2447549.6315 | 0
| 2662303.9316 | 0 | 2759505.273 | 0 | 2559875.1865 | 0 | 2261613.4862 | 0 | 2430884.8572 | 0 | 1754593.6438 | 0 | 4148324.9159 | 0 | 2109858.7707 | 0 | 2745578.6877 | 0 | 2628105.8737 | 0
| 2807491.3283 | 0 | 2901699.7856 | 0 | 2686130.7169 | 0 | 2393024.9333 | 0 | 2554247.9384 | 0 | 1851258.16 | 0 | 4369328.1001 | 0 | 2253082.0031 | 0 | 2861205.5608 | 0 | 2720660.2576 | 0
| 2795381.7645 | 0 | 2869764.6029 | 0 | 2629359.9222 | 0 | 2373612.5176 | 0 | 2495989.2181 | 0 | 1849325.2463 | 0 | 4194599.8127 | 0 | 2225169.4504 | 0 | 2377615.1891 | 0 | 2216189.0885 | 0
| 2454697.8135 | 0 | 2506852.8819 | 0 | 2238662.6532 | 0 | 2025175.4336 | 0 | 2096496.6405 | 0 | 1598990.6414 | 0 | 3546964.9376 | 0 | 1872220.0845 | 0 | 1223946.3899 | 0 | 1138349.6169 | 0
| 1968998.7115 | 0 | 2010739.4474 | 0 | 1733065.2324 | 0 | 1545454.6207 | 0 | 1585558.1361 | 0 | 1231628.9272 | 0 | 2773444.9466 | 0 | 1387938.6108 | 0 | 171630.5008 | 45769.3891 | 202227.3179 | 11658.4909
| 1453877.2336 | 0 | 1482884.3554 | 0 | 1220463.5946 | 0 | 1044107.156 | 0 | 1080960.997 | 0 | 873039.7272 | 0 | 1943639.6597 | 0 | 873760.0348 | 0 | 0 | 727164.5068 | 0 | 747441.5403
| 904204.3095 | 0 | 920447.432 | 0 | 701913.681 | 0 | 506760.7603 | 0 | 580716.923 | 0 | 523098.6458 | 0 | 1064114.6424 | 0 | 333125.3306 | 0 | 0 | 2248097.0814 | 0 | 2481943.0007
| 401425.3674 | 0 | 411531.0283 | 0 | 265811.9898 | 0 | 67611.6306 | 37932.7138 | 153008.207 | 1088.8783 | 193455.1226 | 0 | 255635.2584 | 12344.7357 | 5922.5675 | 140271.7812 | 0 | 3783735.9309 | 0 | 4692120.8275
| 39805.5859 | 22115.9871 | 43633.8514 | 19723.5 | 3392.0787 | 72208.2367 | 0 | 302622.3625 | 0 | 170734.6068 | 6360.5388 | 45978.504 | 0 | 276169.9713 | 0 | 451518.9157 | 0 | 4695347.3156 | 0 | 6495564.3107
| 0 | 161234.6913 | 0 | 146626.5943 | 0 | 220905.0339 | 0 | 568219.56 | 0 | 337114.7288 | 0 | 197330.0762 | 0 | 472275.8962 | 0 | 711177.4954 | 0 | 4811139.2273 | 0 | 7286176.1201
| 0 | 326930.2581 | 0 | 291649.8935 | 0 | 331940.795 | 0 | 735139.3515 | 0 | 442949.7862 | 0 | 312304.9306 | 0 | 642828.508 | 0 | 922396.087 | 0 | 4520047.3552 | 0 | 6992848.6934
| 0 | 462384.7125 | 0 | 418849.623 | 0 | 404815.753 | 0 | 815191.2779 | 0 | 509598.3723 | 0 | 388977.417 | 0 | 811354.865 | 0 | 1061383.507 | 0 | 3971429.6331 | 0 | 5832878.1122
| 0 | 551956.9305 | 0 | 499792.8941 | 0 | 448945.4846 | 0 | 888468.0124 | 0 | 557384.0974 | 0 | 461190.6633 | 0 | 935029.909 | 0 | 1141136.7766 | 0 | 3630423.5866 | 0 | 4384256.2559
| 0 | 594349.9298 | 0 | 536723.5425 | 0 | 466147.5846 | 0 | 935393.4243 | 0 | 590100.1679 | 0 | 522414.7551 | 0 | 1017739.1572 | 0 | 1171927.0948 | 0 | 3251988.4198 | 0 | 3305449.8911
| 0 | 562786.0241 | 0 | 493812.4099 | 0 | 414174.4107 | 0 | 928296.6565 | 0 | 562432.7724 | 0 | 539178.4546 | 0 | 835013.3806 | 0 | 1117189.9749 | 0 | 2905803.6564 | 0 | 2483355.8927
| 0 | 352230.2435 | 0 | 279003.3409 | 0 | 201691.7334 | 0 | 687339.8429 | 0 | 345766.41 | 0 | 385574.9901 | 0 | 355200.6183 | 0 | 869607.0835 | 0 | 2037293.329 | 0 | 1616486.3733
| 11186.4535 | 69969.7511 | 35778.2502 | 30511.2373 | 92357.7162 | 5909.4461 | 0 | 319195.5894 | 34110.486 | 52199.8331 | 0 | 132721.3094 | 196872.0499 | 1951.2819 | 0 | 531018.2493 | 0 | 924206.321 | 0 | 683243.0052
| 217031.2629 | 0 | 286315.2901 | 0 | 377400.1683 | 0 | 18136.0115 | 32238.9193 | 281920.8235 | 0 | 100516.222 | 0 | 591387.7625 | 0 | 0 | 253000.5034 | 3534.7807 | 153749.4739 | 8831.5174 | 89516.6411
| 437583.0506 | 0 | 514468.0683 | 0 | 585103.7724 | 0 | 171397.937 | 0 | 474834.8938 | 0 | 281929.8474 | 0 | 846244.7744 | 0 | 0 | 85662.7657 | 189563.4392 | 0 | 220124.6352 | 0
| 579054.4215 | 0 | 653819.8778 | 0 | 682397.406 | 0 | 332751.4165 | 0 | 586191.7776 | 0 | 402716.8775 | 0 | 1012380.3605 | 0 | 30796.9709 | 828.2706 | 424793.8945 | 0 | 430263.554 | 0
| 682530.583 | 0 | 760326.1945 | 0 | 750181.078 | 0 | 490948.5126 | 0 | 674492.8356 | 0 | 478144.3261 | 0 | 1237266.9207 | 0 | 129945.8646 | 0 | 609193.0898 | 0 | 610632.8588 | 0
| 884362.7443 | 0 | 970935.8358 | 0 | 935869.638 | 0 | 718007.9485 | 0 | 869289.6919 | 0 | 605084.286 | 0 | 1622243.8028 | 0 | 328622.621 | 0 | 871191.1227 | 0 | 860498.2642 | 0
| 1169519.2205 | 0 | 1264447.6933 | 0 | 1212975.5825 | 0 | 989564.4035 | 0 | 1143616.1514 | 0 | 790237.8613 | 0 | 2091615.0599 | 0 | 611613.5448 | 0 | 1199923.7159 | 0 | 1176509.4596 | 0
| 1492332.6758 | 0 | 1585278.4591 | 0 | 1514702.0611 | 0 | 1248298.1405 | 0 | 1427344.2407 | 0 | 1003370.2993 | 0 | 2478811.9652 | 0 | 927029.1399 | 0 | 1544682.2241 | 0 | 1491289.2986 | 0
| 1671910.7916 | 0 | 1757248.9834 | 0 | 1655503.7828 | 0 | 1401428.5311 | 0 | 1560797.8346 | 0 | 1133330.9636 | 0 | 2650913.0259 | 0 | 1103455.0243 | 0 | 1732628.247 | 0 | 1666691.8641 | 0
| 1762435.822 | 0 | 1844648.5485 | 0 | 1712400.1096 | 0 | 1483317.5252 | 0 | 1615602.3424 | 0 | 1184939.8125 | 0 | 2738443.1275 | 0 | 1196864.6192 | 0 | 1801588.0141 | 0 | 1715521.506 | 0
| 1723985.0615 | 0 | 1787895.5906 | 0 | 1624525.6593 | 0 | 1406362.9958 | 0 | 1515671.8361 | 0 | 1142263.4277 | 0 | 2495172.6538 | 0 | 1148613.0074 | 0 | 1363088.6268 | 0 | 1218319.9948 | 0
| 1374822.5259 | 0 | 1417137.6289 | 0 | 1228471.9815 | 0 | 1043608.9506 | 0 | 1110967.0031 | 0 | 885907.6129 | 0 | 1820891.7672 | 0 | 796138.8812 | 0 | 400861.1609 | 0 | 279526.5007 | 3670.027
| 898350.727 | 0 | 928353.8166 | 0 | 743822.3036 | 0 | 583194.2708 | 0 | 633536.1539 | 0 | 542100.2991 | 0 | 1036341.4006 | 0 | 332781.4078 | 0 | 0 | 486928.8746 | 0 | 632319.6725
| 456389.3102 | 0 | 480202.8954 | 0 | 343013.0089 | 0 | 184545.8423 | 0 | 234153.691 | 0 | 226253.1496 | 0 | 374424.3628 | 0 | 14376.3339 | 88762.8287 | 0 | 1539783.9498 | 0 | 2001733.0872
| 116818.283 | 1263.9992 | 133019.0515 | 0 | 51285.5802 | 24205.4898 | 0 | 141342.5287 | 7242.8385 | 88269.0284 | 16966.8855 | 30651.3842 | 11021.6607 | 151607.7675 | 0 | 360724.9399 | 0 | 3027068.9645 | 0 | 3825067.2554
| 0 | 142511.7234 | 0 | 132599.2626 | 0 | 232022.6665 | 0 | 521026.6854 | 0 | 373932.019 | 0 | 217600.4347 | 0 | 572451.9916 | 0 | 677551.1818 | 0 | 4468292.8092 | 0 | 5894137.5577
| 0 | 411209.9653 | 0 | 380177.2829 | 0 | 462254.2133 | 0 | 922283.232 | 0 | 624111.717 | 0 | 423550.1932 | 0 | 913363.54 | 0 | 1022925.4253 | 0 | 5179524.8582 | 0 | 7226338.8108
| 0 | 628479.877 | 0 | 587784.9349 | 0 | 594020.3873 | 0 | 1149954.2209 | 0 | 750104.0317 | 0 | 549684.9008 | 0 | 1163035.8589 | 0 | 1246540.2397 | 0 | 5011172.4513 | 0 | 7624615.8073
| 0 | 435571.5496 | 25917.1418 | 304525.2773 | 57945.4407 | 245943.6796 | 0 | 680637.2174 | 39818.6739 | 344599.6266 | 0 | 419425.9765 | 0 | 898883.8668 | 0 | 896808.1875 | 0 | 3196208.7638 | 0 | 6384252.4453
| 140061.3594 | 0 | 238390.7989 | 0 | 315982.5227 | 0 | 87906.6362 | 11373.3172 | 267162.0064 | 0 | 65419.0862 | 3945.0344 | 0 | 353422.0092 | 0 | 281281.8713 | 0 | 1050044.4115 | 0 | 4766617.1984
| 0 | 226820.829 | 0 | 151177.0431 | 0 | 149114.1533 | 0 | 336112.0631 | 0 | 200586.3349 | 7233.2075 | 77136.5916 | 0 | 675363.2128 | 0 | 718941.2286 | 0 | 2039629.1402 | 0 | 4324611.4234
| 0 | 463492.1027 | 0 | 369779.938 | 0 | 358862.0187 | 0 | 636567.714 | 0 | 449190.2706 | 0 | 322892.4926 | 0 | 822846.6044 | 0 | 1010699.5878 | 0 | 2406298.4445 | 0 | 3461536.6392
| 0 | 492335.28 | 0 | 398966.8683 | 0 | 359780.012 | 0 | 680431.1167 | 0 | 460899.6344 | 0 | 404576.9812 | 0 | 679825.8679 | 0 | 1033716.6102 | 0 | 2242196.4398 | 0 | 2618310.747
| 0 | 320644.439 | 0 | 234372.68 | 0 | 180718.2856 | 0 | 493258.8412 | 0 | 275498.1692 | 0 | 295892.1483 | 0 | 274990.6925 | 0 | 833859.4888 | 0 | 1587965.0153 | 0 | 1705290.3346
| 9579.5785 | 69683.8568 | 35229.9635 | 25917.771 | 80158.6006 | 7225.0801 | 0 | 202298.3085 | 41087.5828 | 36027.6612 | 0 | 91727.0962 | 208880.606 | 0 | 0 | 532932.4501 | 0 | 708238.0912 | 0 | 743926.0863
| 227586.5507 | 0 | 307964.1933 | 0 | 385045.5136 | 0 | 64773.8381 | 5217.8754 | 305806.3229 | 0 | 110957.149 | 0 | 687853.6414 | 0 | 0 | 237058.687 | 28494.1442 | 78997.5235 | 15418.4753 | 100795.3019
| 568206.0866 | 0 | 665608.1426 | 0 | 736996.4634 | 0 | 327572.87 | 0 | 632441.4894 | 0 | 364495.9873 | 0 | 1201201.5906 | 0 | 58254.5413 | 18187.3431 | 379730.1129 | 0 | 334472.8241 | 0
| 926615.9835 | 0 | 1028983.0973 | 0 | 1069749.5163 | 0 | 641162.6059 | 0 | 958370.725 | 0 | 620077.6114 | 0 | 1718483.7553 | 0 | 370697.8207 | 0 | 826145.1132 | 0 | 771911.5458 | 0
| 1267791.781 | 0 | 1367427.4963 | 0 | 1364695.3928 | 0 | 930966.9563 | 0 | 1244419.5006 | 0 | 849880.253 | 0 | 2146873.9686 | 0 | 700951.6778 | 0 | 1236050.9448 | 0 | 1169050.1925 | 0
| 1519991.4182 | 0 | 1614625.989 | 0 | 1565663.2168 | 0 | 1138512.6685 | 0 | 1437033.6047 | 0 | 1016840.4579 | 0 | 2439634.053 | 0 | 951001.5888 | 0 | 1533021.7456 | 0 | 1460902.5852 | 0
| 1715910.8478 | 0 | 1808116.1397 | 0 | 1721463.5832 | 0 | 1283426.2939 | 0 | 1582126.3782 | 0 | 1134052.527 | 0 | 2682198.7597 | 0 | 1149162.9583 | 0 | 1758567.9289 | 0 | 1686388.9247 | 0
| 1897460.8468 | 0 | 1986654.3411 | 0 | 1870847.4485 | 0 | 1412983.9705 | 0 | 1718254.6797 | 0 | 1240009.2504 | 0 | 2915346.5878 | 0 | 1331495.5389 | 0 | 1956906.142 | 0 | 1879653.9996 | 0
| 2013641.5142 | 0 | 2099162.1306 | 0 | 1953789.3369 | 0 | 1548195.3205 | 0 | 1806488.8098 | 0 | 1313298.25 | 0 | 3074279.8654 | 0 | 1449265.3749 | 0 | 2081490.8332 | 0 | 1999406.3834 | 0
| 2083874.4472 | 0 | 2169085.8769 | 0 | 1996882.9137 | 0 | 1668377.7092 | 0 | 1862955.7308 | 0 | 1357100.9679 | 0 | 3194149.1632 | 0 | 1523973.0398 | 0 | 2130372.3433 | 0 | 2026160.73 | 0
| 2021130.255 | 0 | 2086832.718 | 0 | 1888761.0543 | 0 | 1623033.4189 | 0 | 1760233.5536 | 0 | 1316885.8226 | 0 | 2927228.5123 | 0 | 1448645.2378 | 0 | 1642697.5501 | 0 | 1487808.1296 | 0
| 1649275.2057 | 0 | 1692968.798 | 0 | 1477718.9577 | 0 | 1213707.9063 | 0 | 1333572.9229 | 0 | 1042120.2964 | 0 | 2208872.5746 | 0 | 1068643.1895 | 0 | 488014.9373 | 0 | 463108.0724 | 0
| 1147418.1494 | 0 | 1179209.3855 | 0 | 972419.8723 | 0 | 639799.3731 | 0 | 803236.3847 | 0 | 643443.607 | 0 | 1376028.7699 | 0 | 573690.4444 | 0 | 0 | 848409.4411 | 0 | 419601.3545
| 629747.9537 | 0 | 648892.8779 | 0 | 485139.9666 | 0 | 113734.6438 | 24365.4507 | 254287.6032 | 0 | 208214.3303 | 0 | 515788.7559 | 0 | 103179.8374 | 25154.2212 | 0 | 2792347.2969 | 0 | 1818293.3343
| 138439.0941 | 11940.4924 | 148572.2142 | 13580.4556 | 58896.3211 | 71523.1983 | 0 | 405288.1191 | 0 | 234659.9508 | 0 | 141492.6467 | 0 | 331650.3483 | 0 | 366857.2291 | 0 | 4879539.3708 | 0 | 3885095.2692
| 0 | 323837.8938 | 0 | 325191.2983 | 0 | 491684.4451 | 0 | 1067608.4897 | 0 | 743850.2919 | 0 | 470935.2843 | 0 | 1119141.6418 | 0 | 902003.1456 | 0 | 6327033.6071 | 0 | 6314122.8308
| 0 | 906356.516 | 0 | 894092.1649 | 0 | 1009952.6113 | 0 | 1705891.265 | 0 | 1239639.552 | 0 | 830619.5456 | 0 | 1909146.5178 | 0 | 1569951.6186 | 0 | 6945263.3699 | 0 | 8203097.6373
| 0 | 1443993.2544 | 0 | 1427816.8118 | 0 | 1412339.9073 | 0 | 2169407.7705 | 0 | 1606850.0974 | 0 | 1120321.496 | 0 | 2601069.9124 | 0 | 2113486.8658 | 0 | 6951609.9735 | 0 | 9050672.2302
| 0 | 1908637.6551 | 0 | 1893320.57 | 0 | 1760784.2492 | 0 | 2536380.2169 | 0 | 1931047.6938 | 0 | 1371485.9476 | 0 | 3223047.4542 | 0 | 2572124.4255 | 0 | 6804888.8744 | 0 | 8851730.5149
| 0 | 2264445.0776 | 0 | 2238684.1174 | 0 | 2006312.8927 | 0 | 2767621.0938 | 0 | 2153917.367 | 0 | 1574222.5684 | 0 | 3580725.6959 | 0 | 2907366.5291 | 0 | 6377771.6097 | 0 | 7729655.5281
| 0 | 2354428.2045 | 0 | 2315761.8846 | 0 | 2015825.2593 | 0 | 2753213.3995 | 0 | 2154886.9497 | 0 | 1631218.2922 | 0 | 3591711.2424 | 0 | 2971616.0276 | 0 | 5532925.0004 | 0 | 6195540.9897
| 0 | 2306371.2005 | 0 | 2262759.4048 | 0 | 1941793.4326 | 0 | 2629502.2382 | 0 | 2068868.5358 | 0 | 1594298.0109 | 0 | 3469392.3576 | 0 | 2908023.1419 | 0 | 4668176.619 | 0 | 5026382.166
| 0 | 2179092.9532 | 0 | 2126581.6706 | 0 | 1807249.9989 | 0 | 2442167.8473 | 0 | 1922711.7661 | 0 | 1505268.5551 | 0 | 3206492.4476 | 0 | 2763690.7326 | 0 | 3979501.4988 | 0 | 4100328.4121
| 0 | 1930905.0172 | 0 | 1868609.1486 | 0 | 1564723.3108 | 0 | 2148984.4058 | 0 | 1668551.0004 | 0 | 1335733.7288 | 0 | 2796843.7508 | 0 | 2497430.036 | 0 | 3183475.2258 | 0 | 3221848.3616
| 0 | 1611103.8615 | 0 | 1542705.6173 | 0 | 1263997.7741 | 0 | 1800309.5595 | 0 | 1355282.1954 | 0 | 1113712.4553 | 0 | 2314842.6323 | 0 | 2163001.0154 | 0 | 2268266.551 | 0 | 2266289.2864
| 0 | 1264416.1271 | 0 | 1193246.4647 | 0 | 948853.2267 | 0 | 1446718.6435 | 0 | 1034519.6295 | 0 | 882444.1937 | 0 | 1787654.9212 | 0 | 1804381.8624 | 0 | 1533380.4485 | 0 | 1537779.7198
| 0 | 931080.6851 | 0 | 858588.8677 | 0 | 655355.7842 | 0 | 1103208.5686 | 0 | 736070.0773 | 0 | 661318.2125 | 0 | 1264035.176 | 0 | 1459427.0063 | 0 | 1030650.1071 | 0 | 1031503.9268
| 0 | 611245.9303 | 0 | 539020.3602 | 0 | 381363.4973 | 0 | 769924.606 | 0 | 456022.6984 | 0 | 448648.0087 | 0 | 753382.3443 | 0 | 1125616.4432 | 0 | 630026.4274 | 0 | 626993.0866
| 0 | 318726.6523 | 0 | 252954.2004 | 0 | 148030.8143 | 0 | 464538.25 | 0 | 216348.963 | 0 | 250186.2523 | 0 | 306446.4611 | 0 | 815125.2572 | 0 | 300535.4766 | 0 | 298888.247
| 260.3197 | 83258.0128 | 10150.7517 | 38148.7195 | 45898.5907 | 5664.2273 | 0 | 217181.4321 | 16791.9625 | 30097.0842 | 0 | 88999.8506 | 78231.8262 | 17008.3879 | 0 | 557500.723 | 6939.3045 | 57168.3086 | 6887.1432 | 55113.162
| 119834.9576 | 0 | 180178.9539 | 0 | 242344.5247 | 0 | 11370.6246 | 30490.5438 | 179946.822 | 0 | 44649.7826 | 1502.0419 | 413107.0701 | 0 | 0 | 327058.9079 | 163383.3947 | 0 | 157655.6869 | 0
| 386638.9136 | 0 | 467594.8503 | 0 | 521676.2904 | 0 | 175105.3985 | 0 | 428888.593 | 0 | 216431.3059 | 0 | 861838.0795 | 0 | 0 | 119577.4118 | 453465.0828 | 0 | 439782.1205 | 0
| 724174.4685 | 0 | 818875.8275 | 0 | 847709.4001 | 0 | 450655.4491 | 0 | 740472.9865 | 0 | 443602.1135 | 0 | 1385767.9907 | 0 | 177867.5837 | 0 | 808716.545 | 0 | 784806.9734 | 0
| 1100501.1413 | 0 | 1200521.6291 | 0 | 1198120.993 | 0 | 746502.9668 | 0 | 1075916.2405 | 0 | 691504.3946 | 0 | 1941612.6822 | 0 | 537433.0694 | 0 | 1162203.8592 | 0 | 1113400.7234 | 0
| 1304777.377 | 0 | 1376801.2259 | 0 | 1322386.2897 | 0 | 866634.4873 | 0 | 1179940.0158 | 0 | 836242.8382 | 0 | 1907219.162 | 0 | 716983.532 | 0 | 905760.5175 | 0 | 844712.6449 | 0
| 970865.7713 | 0 | 1006098.4026 | 0 | 888146.6736 | 0 | 554436.6308 | 0 | 751190.3133 | 0 | 613255.0799 | 0 | 1093963.8314 | 0 | 381214.8615 | 0 | 120073.4816 | 142989.6805 | 93703.4778 | 91265.9612
| 413113.5159 | 0 | 429833.7754 | 0 | 309383.1261 | 0 | 110502.6975 | 21683.9688 | 196862.7655 | 2903.5675 | 215157.4079 | 0 | 166312.4042 | 77623.5327 | 12834.8001 | 142509.7966 | 0 | 1125563.2244 | 0 | 1227498.0436
| 19448.7127 | 106355.1305 | 20905.1088 | 106013.4422 | 0 | 229474.1744 | 0 | 371161.0857 | 0 | 357429.2516 | 0 | 167635.8736 | 0 | 754719.0778 | 0 | 593035.5159 | 0 | 2423257.4802 | 0 | 2908015.9742
| 0 | 607013.2044 | 0 | 603040.7913 | 0 | 768808.5583 | 0 | 1010562.6993 | 0 | 910046.8709 | 0 | 544933.1015 | 0 | 1551163.1704 | 0 | 1251615.8123 | 0 | 3595407.8664 | 0 | 4996654.6647
| 0 | 1287110.9602 | 0 | 1287872.4684 | 0 | 1347157.1215 | 0 | 1701037.6642 | 0 | 1471162.2133 | 0 | 935164.638 | 0 | 2506531.0513 | 0 | 1977132.8918 | 0 | 4391817.653 | 0 | 7339624.1252
| 0 | 1906292.1604 | 0 | 1905013.6441 | 0 | 1816497.8506 | 0 | 2290374.3758 | 0 | 1926409.8252 | 0 | 1288766.7055 | 0 | 3251310.0147 | 0 | 2592075.3115 | 0 | 4874072.7928 | 0 | 9086907.0515
| 0 | 2287428.0967 | 0 | 2279724.2665 | 0 | 2059144.5919 | 0 | 2640961.7711 | 0 | 2161994.6919 | 0 | 1505839.1749 | 0 | 3664607.8734 | 0 | 2953131.2255 | 0 | 5088292.9537 | 0 | 9736217.5762
| 0 | 2521775.1133 | 0 | 2512640.7573 | 0 | 2211562.3602 | 0 | 2854073.2982 | 0 | 2316652.3247 | 0 | 1639297.5777 | 0 | 3938930.0193 | 0 | 3173919.5919 | 0 | 5183136.6255 | 0 | 9304678.3793
| 0 | 2666039.795 | 0 | 2648316.8209 | 0 | 2306468.8708 | 0 | 2967588.711 | 0 | 2409000.6513 | 0 | 1739036.0732 | 0 | 4076649.0029 | 0 | 3301139.6615 | 0 | 5125529.6855 | 0 | 8023570.3394
| 0 | 2666916.0222 | 0 | 2636703.7973 | 0 | 2278906.0617 | 0 | 2955831.9786 | 0 | 2385961.6546 | 0 | 1777040.9431 | 0 | 4040778.7697 | 0 | 3282466.016 | 0 | 4817135.7282 | 0 | 6402657.3055
| 0 | 2583053.8973 | 0 | 2543180.2808 | 0 | 2193034.9671 | 0 | 2882474.2922 | 0 | 2312738.5019 | 0 | 1770043.1132 | 0 | 3922998.1325 | 0 | 3183612.9289 | 0 | 4453304.0906 | 0 | 5196234.5873
| 0 | 2357993.5774 | 0 | 2291341.8175 | 0 | 1955138.3205 | 0 | 2668663.0474 | 0 | 2092438.7956 | 0 | 1682316.3603 | 0 | 3385479.3454 | 0 | 2925209.8935 | 0 | 4023607.4457 | 0 | 4159953.9382
| 0 | 1782368.9716 | 0 | 1685142.8133 | 0 | 1375356.4075 | 0 | 2065553.7647 | 0 | 1504956.3016 | 0 | 1328273.9 | 0 | 2327290.14 | 0 | 2304538.9941 | 0 | 2966590.8225 | 0 | 2934258.5963
| 0 | 1053337.984 | 0 | 949519.7161 | 0 | 705175.7337 | 0 | 1294434.1864 | 0 | 811103.9905 | 0 | 824213.7269 | 0 | 1126837.5468 | 0 | 1544769.0432 | 0 | 1623409.4876 | 0 | 1600947.0989
| 0 | 408548.2596 | 0 | 320467.5894 | 1321.0471 | 158531.3921 | 0 | 614441.2659 | 0 | 241516.8637 | 0 | 351491.7313 | 8176.1522 | 223676.8935 | 0 | 880628.4942 | 0 | 612366.9662 | 0 | 619476.5341
| 43071.4172 | 34704.3582 | 88385.4061 | 9479.5444 | 185537.0633 | 0 | 0 | 184913.289 | 128114.0833 | 0 | 4168.6377 | 63221.3292 | 353551.1519 | 0 | 0 | 428558.4502 | 23641.3666 | 74241.1735 | 16934.1376 | 82103.4924
| 360387.0275 | 0 | 443548.0559 | 0 | 542273.698 | 0 | 105107.6463 | 0 | 442788.5037 | 0 | 167863.9759 | 0 | 889921.0321 | 0 | 2429.8807 | 118241.3768 | 345999.6481 | 0 | 318359.8098 | 0
| 749035.6526 | 0 | 848129.3051 | 0 | 908400.549 | 0 | 418973.1694 | 0 | 793716.4592 | 0 | 448371.0678 | 0 | 1451447.6657 | 0 | 222328.0613 | 0 | 773131.604 | 0 | 730782.94 | 0
| 1121822.469 | 0 | 1224861.1567 | 0 | 1227954.2356 | 0 | 759483.9039 | 0 | 1109921.992 | 0 | 702830.146 | 0 | 1976692.4706 | 0 | 574354.4745 | 0 | 1175200.2352 | 0 | 1121117.9302 | 0
| 1467996.5403 | 0 | 1572703.1544 | 0 | 1519001.4214 | 0 | 1089685.1153 | 0 | 1400377.5966 | 0 | 929829.623 | 0 | 2474535.1686 | 0 | 914529.7161 | 0 | 1541340.537 | 0 | 1475736.2151 | 0
| 1818935.9899 | 0 | 1929480.5674 | 0 | 1829837.9637 | 0 | 1432114.7211 | 0 | 1709949.5859 | 0 | 1154489.9399 | 0 | 3050698.1697 | 0 | 1269132.744 | 0 | 1910215.7053 | 0 | 1836523.1113 | 0
| 2241320.2644 | 0 | 2359947.0523 | 0 | 2222454.5947 | 0 | 1858784.2357 | 0 | 2097548.7701 | 0 | 1429438.9216 | 0 | 3735430.933 | 0 | 1698158.4353 | 0 | 2348312.9146 | 0 | 2253947.638 | 0
| 2700582.2781 | 0 | 2823862.5384 | 0 | 2656349.0019 | 0 | 2295577.7156 | 0 | 2521835.7985 | 0 | 1736397.4143 | 0 | 4460464.5513 | 0 | 2161414.4286 | 0 | 2783942.7238 | 0 | 2649621.5662 | 0
| 2928959.4336 | 0 | 3015524.1713 | 0 | 2800494.8613 | 0 | 2469075.5789 | 0 | 2654414.2272 | 0 | 1916353.5994 | 0 | 4410477.473 | 0 | 2358439.9452 | 0 | 2512448.4066 | 0 | 2317584.1343 | 0
| 2486008.1801 | 0 | 2530211.2645 | 0 | 2255531.2509 | 0 | 1992758.9022 | 0 | 2098742.5834 | 0 | 1620897.8108 | 0 | 3388594.8377 | 0 | 1890446.2532 | 0 | 1232820.1918 | 0 | 1123338.2664 | 0
| 1744933.5034 | 0 | 1765961.7412 | 0 | 1470746.1603 | 0 | 1242818.8248 | 0 | 1306722.9883 | 0 | 1070970.8621 | 0 | 2102036.3866 | 0 | 1148249.0825 | 0 | 94613.6694 | 174041.5047 | 99850.57 | 99961.1786
| 1010397.7686 | 0 | 1025624.5511 | 0 | 764700.4201 | 0 | 537713.6572 | 0 | 614528.7394 | 0 | 546672.0173 | 0 | 1030463.3712 | 0 | 435662.2449 | 0 | 0 | 1329267.6234 | 0 | 1276278.1447
| 461658.549 | 0 | 477153.1578 | 0 | 298994.3863 | 0 | 64166.4837 | 39948.7446 | 145293.6236 | 263.6995 | 161285.1506 | 0 | 270380.6246 | 0 | 21332.1816 | 94304.8772 | 0 | 3150751.6694 | 0 | 3276613.4566
| 74068.6167 | 19133.2931 | 79026.3054 | 17013.5289 | 13787.1274 | 82313.1613 | 0 | 379807.324 | 0 | 220961.0291 | 0 | 100098.71 | 0 | 357304.5105 | 0 | 421650.6385 | 0 | 4770707.8012 | 0 | 5581259.6378
| 0 | 241571.7384 | 0 | 230527.2267 | 0 | 361170.4363 | 0 | 892722.6154 | 0 | 560592.707 | 0 | 357200.3976 | 0 | 817503.317 | 0 | 806377.1589 | 0 | 5889141.4079 | 0 | 7435824.5232
| 0 | 588907.4038 | 0 | 562659.08 | 0 | 646754.6055 | 0 | 1337231.9396 | 0 | 848336.8398 | 0 | 594863.5499 | 0 | 1287385.1509 | 0 | 1218463.9762 | 0 | 6335512.2742 | 0 | 8353588.8126
| 0 | 945615.251 | 0 | 912035.5801 | 0 | 908760.2044 | 0 | 1684994.7479 | 0 | 1105143.5094 | 0 | 813909.7093 | 0 | 1773429.3704 | 0 | 1583803.3866 | 0 | 6445627.9278 | 0 | 8201976.3834
| 0 | 1232141.9413 | 0 | 1191070.5776 | 0 | 1105324.6999 | 0 | 1903173.983 | 0 | 1295619.9011 | 0 | 995809.1984 | 0 | 2103291.3281 | 0 | 1859213.3254 | 0 | 6046886.756 | 0 | 7035847.312
| 0 | 1370552.6123 | 0 | 1321226.8588 | 0 | 1171165.3551 | 0 | 1933615.2343 | 0 | 1348266.9073 | 0 | 1073306.3019 | 0 | 2233053.2516 | 0 | 1977523.4012 | 0 | 5084766.3913 | 0 | 5419025.0316
| 0 | 1420230.6357 | 0 | 1368543.9481 | 0 | 1182244.2235 | 0 | 1888799.3003 | 0 | 1341668.9908 | 0 | 1083400.8087 | 0 | 2280003.1804 | 0 | 2014260.4645 | 0 | 4145690.2001 | 0 | 4155192.0161
| 0 | 1364291.4888 | 0 | 1296839.1213 | 0 | 1088176.976 | 0 | 1754471.3537 | 0 | 1237463.614 | 0 | 1036192.5154 | 0 | 2021971.653 | 0 | 1931859.4024 | 0 | 3421612.2025 | 0 | 3232979.4963
| 0 | 1032846.3529 | 0 | 949422.2566 | 0 | 741282.4621 | 0 | 1372239.7945 | 0 | 885144.1064 | 0 | 820333.3284 | 0 | 1372797.2518 | 0 | 1565303.2147 | 0 | 2473142.852 | 0 | 2251516.1683
| 0 | 567343.475 | 0 | 481726.3003 | 0 | 316851.0057 | 0 | 868769.3402 | 0 | 446062.9263 | 0 | 488069.8735 | 0 | 598124.5438 | 0 | 1064929.2545 | 0 | 1321273.6476 | 0 | 1172131.1251
| 0 | 156312.9642 | 2024.8331 | 89900.6498 | 40151.35 | 17473.4427 | 0 | 423601.3103 | 3017.3816 | 80385.1438 | 0 | 179223.0112 | 25104.9629 | 64338.2652 | 0 | 629929.2473 | 0 | 459790.791 | 0 | 412444.9113
| 60491.3275 | 1683.4191 | 113891.3968 | 0 | 199914.9049 | 0 | 0 | 158558.3922 | 122441.5096 | 0 | 21785.9583 | 16246.6938 | 232659.9475 | 0 | 0 | 387618.1956 | 5886.4363 | 65713.2884 | 5003.979 | 58742.0596
| 215581.8659 | 0 | 280234.6669 | 0 | 351146.4246 | 0 | 16347.5805 | 13515.8573 | 249247.4967 | 0 | 117705.2458 | 0 | 472705.8781 | 0 | 0 | 258031.5329 | 146516.3206 | 0 | 142563.2211 | 0
| 359844.3014 | 0 | 432783.769 | 0 | 469001.36 | 0 | 129191.8867 | 0 | 369400.2287 | 0 | 220660.5735 | 0 | 671228.8338 | 0 | 0 | 153502.9786 | 329542.222 | 0 | 316614.2345 | 0
| 479379.4499 | 0 | 553721.6499 | 0 | 552861.1878 | 0 | 249844.4295 | 0 | 462131.4075 | 0 | 305003.2597 | 0 | 810212.3664 | 0 | 0 | 58994.9218 | 482825.5121 | 0 | 463076.5179 | 0
| 574543.5322 | 0 | 648062.6327 | 0 | 618135.4086 | 0 | 346760.2057 | 0 | 531382.2072 | 0 | 365698.5531 | 0 | 925915.447 | 0 | 26713.3991 | 1401.7302 | 601808.5159 | 0 | 578589.2526 | 0
| 693331.8809 | 0 | 773477.3623 | 0 | 724917.0568 | 0 | 462500.4172 | 0 | 636079.7135 | 0 | 431895.623 | 0 | 1168672.9599 | 0 | 142953.8331 | 0 | 743531.1171 | 0 | 722546.7089 | 0
| 912232.2917 | 0 | 1003128.7429 | 0 | 943826.6566 | 0 | 666354.8332 | 0 | 846905.8014 | 0 | 564078.807 | 0 | 1571421.6602 | 0 | 360071.1961 | 0 | 983552.3996 | 0 | 954727.5695 | 0
| 1194864.8228 | 0 | 1292047.1282 | 0 | 1221772.2751 | 0 | 921499.9967 | 0 | 1115717.482 | 0 | 750089.03 | 0 | 2035001.3574 | 0 | 639963.1047 | 0 | 1254525.7287 | 0 | 1196161.1339 | 0
| 1369490.1553 | 0 | 1448330.2216 | 0 | 1353468.4018 | 0 | 1042329.9439 | 0 | 1233883.5757 | 0 | 877716.9404 | 0 | 2088731.0428 | 0 | 798475.3666 | 0 | 1043154.5809 | 0 | 920843.4487 | 0
| 1181973.5791 | 0 | 1234730.3642 | 0 | 1106573.933 | 0 | 791785.8737 | 0 | 966240.2274 | 0 | 735699.5451 | 0 | 1600205.2386 | 0 | 604160.5814 | 0 | 206007.13 | 72542.4432 | 174424.2992 | 13571.2181
| 815971.0839 | 0 | 856027.8775 | 0 | 715862.3492 | 0 | 372807.8362 | 0 | 557239.2648 | 0 | 437457.6456 | 0 | 953683.3488 | 0 | 252317.0178 | 0 | 0 | 1068618.505 | 0 | 749341.0292
| 410674.7746 | 0 | 435898.4881 | 0 | 316116.4438 | 0 | 31140.6841 | 70681.8754 | 119613.9763 | 12994.176 | 96029.842 | 8072.1553 | 222878.5714 | 28573.2843 | 5673.6975 | 128073.1878 | 0 | 2849596.6828 | 0 | 2135632.1227
| 37341.0543 | 72501.2402 | 40679.1816 | 70744.4656 | 4419.2476 | 174374.712 | 0 | 561926.5933 | 0 | 386168.4054 | 0 | 240819.9795 | 0 | 643890.5831 | 0 | 534793.4375 | 0 | 4808987.2486 | 0 | 4181907.641
| 0 | 549678.9961 | 0 | 546947.153 | 0 | 716551.0613 | 0 | 1306525.8916 | 0 | 965867.8642 | 0 | 619498.8352 | 0 | 1528128.5365 | 0 | 1188358.7446 | 0 | 6264807.5819 | 0 | 6639583.9632
| 0 | 1218810.4682 | 0 | 1204829.0294 | 0 | 1278755.3819 | 0 | 2006299.9086 | 0 | 1507589.2317 | 0 | 1023047.9076 | 0 | 2376161.8339 | 0 | 1897329.8515 | 0 | 7027015.9325 | 0 | 8619095.7629
| 0 | 1713006.8253 | 0 | 1690750.4688 | 0 | 1625951.4482 | 0 | 2468194.8297 | 0 | 1833969.689 | 0 | 1308608.4559 | 0 | 2953037.2984 | 0 | 2378808.7023 | 0 | 7303580.3159 | 0 | 9532578.3519
| 0 | 2060836.4638 | 0 | 2033797.8048 | 0 | 1856751.239 | 0 | 2784610.3988 | 0 | 2060332.1813 | 0 | 1517892.3022 | 0 | 3383349.103 | 0 | 2709207.0618 | 0 | 7396264.2893 | 0 | 9281558.507
| 0 | 2280910.4026 | 0 | 2247013.2856 | 0 | 1992910.559 | 0 | 2962413.0405 | 0 | 2209398.3889 | 0 | 1669119.9503 | 0 | 3656650.6598 | 0 | 2910238.9277 | 0 | 7037261.5833 | 0 | 7926715.1603
| 0 | 2389933.02 | 0 | 2348753.0708 | 0 | 2059020.2939 | 0 | 3010287.9158 | 0 | 2277295.5247 | 0 | 1756143.4995 | 0 | 3797534.5638 | 0 | 3002638.6845 | 0 | 6217067.1825 | 0 | 6361863.6861
| 0 | 2462549.7991 | 0 | 2423575.6323 | 0 | 2124382.7397 | 0 | 3008221.7247 | 0 | 2328937.3474 | 0 | 1793799.439 | 0 | 3914217.625 | 0 | 3071459.4338 | 0 | 5378220.0723 | 0 | 5337999.0366
| 0 | 2466709.3558 | 0 | 2408072.6592 | 0 | 2100149.449 | 0 | 2902601.9255 | 0 | 2277757.6991 | 0 | 1784380.829 | 0 | 3707546.2494 | 0 | 3051101.7162 | 0 | 4710576.3817 | 0 | 4546906.8581
| 0 | 2097037.9521 | 0 | 2014691.3047 | 0 | 1705221.1232 | 0 | 2454956.124 | 0 | 1864580.1728 | 0 | 1553358.6442 | 0 | 2983321.2013 | 0 | 2646783.6697 | 0 | 3665156.0816 | 0 | 3436575.2014
| 0 | 1522985.6932 | 0 | 1427313.8697 | 0 | 1148792.9082 | 0 | 1834134.2171 | 0 | 1290248.0394 | 0 | 1159396.1251 | 0 | 2055283.0096 | 0 | 2044073.5199 | 0 | 2342582.6623 | 0 | 2159964.0201
| 0 | 977106.49 | 0 | 892758.1945 | 0 | 668991.315 | 0 | 1270406.1555 | 0 | 792610.6658 | 0 | 758152.3423 | 0 | 1319051.6393 | 0 | 1492378.3431 | 0 | 1315214.5764 | 0 | 1252024.6587
| 0 | 682019.249 | 0 | 608412.1358 | 0 | 440424.3555 | 0 | 909401.1553 | 0 | 532883.5203 | 0 | 509206.3947 | 0 | 913037.0615 | 0 | 1198479.9616 | 0 | 822580.9729 | 0 | 799930.5754
| 0 | 476896.9685 | 0 | 408137.5291 | 0 | 283214.9217 | 0 | 637142.2023 | 0 | 352806.0083 | 0 | 345489.1169 | 0 | 593309.6036 | 0 | 989008.7007 | 0 | 524089.6142 | 0 | 510306.107
| 0 | 289490.2689 | 0 | 225991.5028 | 0 | 140954.1633 | 0 | 410596.6451 | 0 | 196166.1505 | 0 | 212327.2275 | 0 | 311654.6384 | 0 | 791862.1924 | 0 | 289404.9434 | 0 | 282512.1814
| 0 | 129380.8931 | 0 | 73410.1853 | 6219.0477 | 26290.8193 | 0 | 226575.594 | 0 | 64773.1121 | 0 | 102069.5475 | 8134.2522 | 68701.1151 | 0 | 616089.7479 | 0 | 107037.0398 | 0 | 101805.9452
| 21710.6823 | 9983.1326 | 58630.2413 | 0 | 97247.0726 | 0 | 0 | 76096.1344 | 62658.4548 | 0 | 5654.4536 | 17345.1359 | 167230.3426 | 0 | 0 | 447475.6202 | 43574.0559 | 1768.3321 | 43413.6576 | 1081.573
| 185971.4113 | 0 | 253629.6539 | 0 | 293472.4604 | 0 | 58324.6214 | 0 | 230159.0261 | 0 | 91915.5719 | 0 | 519169.6177 | 0 | 0 | 276872.5831 | 235433.8768 | 0 | 234357.2293 | 0
| 478171.207 | 0 | 567562.7894 | 0 | 598182.0482 | 0 | 285184.3481 | 0 | 513371.8335 | 0 | 280313.1428 | 0 | 1031121.3226 | 0 | 16566.2607 | 63621.4311 | 553187.5439 | 0 | 541923.9647 | 0
| 851871.0185 | 0 | 952172.0903 | 0 | 962587.2422 | 0 | 594010.513 | 0 | 859657.5365 | 0 | 529290.7074 | 0 | 1615879.9404 | 0 | 294687.3559 | 0 | 915490.5276 | 0 | 876854.1774 | 0
| 1106821.1637 | 0 | 1185860.9214 | 0 | 1154732.9433 | 0 | 756887.3663 | 0 | 1028228.5691 | 0 | 708053.8779 | 0 | 1707877.1781 | 0 | 524060.5382 | 0 | 752349.5761 | 0 | 687912.4484 | 0
| 924643.7521 | 0 | 973717.4837 | 0 | 887239.6471 | 0 | 507744.5602 | 0 | 739276.8355 | 0 | 566693.0092 | 0 | 1152779.5741 | 0 | 340060.6379 | 0 | 64769.1154 | 225290.2471 | 72031.2332 | 85336.6661
| 529802.3738 | 0 | 563049.1689 | 0 | 458498.6612 | 0 | 115656.2132 | 13581.1906 | 283106.0903 | 0 | 232222.6756 | 0 | 405093.0427 | 0 | 34407.6799 | 57159.8588 | 0 | 1573563.5573 | 0 | 1087037.9818
| 136807.1754 | 6033.0227 | 152881.9873 | 1802.6505 | 75558.3147 | 39211.8859 | 0 | 314953.4789 | 712.242 | 175697.1674 | 0 | 132838.1977 | 0 | 306540.1767 | 0 | 361209.8281 | 0 | 3439953.4077 | 0 | 2566787.1798
| 0 | 262172.1733 | 0 | 252976.9187 | 0 | 413818.1439 | 0 | 948712.4416 | 0 | 676923.8865 | 0 | 476825.1329 | 0 | 994610.0894 | 0 | 836243.0202 | 0 | 5329827.5437 | 0 | 4580526.9415
| 0 | 820923.4626 | 0 | 801725.0245 | 0 | 938117.1919 | 0 | 1634553.0647 | 0 | 1190113.6158 | 0 | 826120.4349 | 0 | 1820073.2804 | 0 | 1485971.2233 | 0 | 6684742.5027 | 0 | 6916840.7966
| 0 | 1421289.1766 | 0 | 1399563.9664 | 0 | 1419878.9174 | 0 | 2215719.7319 | 0 | 1639809.8237 | 0 | 1159136.5196 | 0 | 2602409.7936 | 0 | 2095980.3412 | 0 | 7307426.8965 | 0 | 8724473.26
| 0 | 1890397.7417 | 0 | 1868751.053 | 0 | 1761500.7762 | 0 | 2616413.1133 | 0 | 1955557.5611 | 0 | 1404815.6725 | 0 | 3203981.4651 | 0 | 2554236.0254 | 0 | 7287020.5347 | 0 | 9526867.0254
| 0 | 2271608.5527 | 0 | 2251902.7306 | 0 | 2042298.4585 | 0 | 2929060.635 | 0 | 2232119.6201 | 0 | 1615035.8095 | 0 | 3718454.5359 | 0 | 2925534.6568 | 0 | 7183015.6479 | 0 | 9271119.5927
| 0 | 2490126.5406 | 0 | 2450662.4332 | 0 | 2171655.2219 | 0 | 3051603.1996 | 0 | 2355776.1484 | 0 | 1768685.5967 | 0 | 3831527.6401 | 0 | 3112790.8866 | 0 | 6657821.1602 | 0 | 8144265.4983
| 0 | 2319558.7525 | 0 | 2254369.2293 | 0 | 1941990.66 | 0 | 2795949.4506 | 0 | 2114566.5974 | 0 | 1690336.7685 | 0 | 3410132.3714 | 0 | 2901746.0356 | 0 | 5590515.9707 | 0 | 6657083.1132
| 0 | 1980615.8474 | 0 | 1910393.9131 | 0 | 1607018.6774 | 0 | 2360743.5196 | 0 | 1753858.4453 | 0 | 1445510.6056 | 0 | 2841328.4256 | 0 | 2544463.9294 | 0 | 4279892.0258 | 0 | 5121443.9132
| 0 | 1671483.2539 | 0 | 1599685.2138 | 0 | 1324521.1332 | 0 | 1923844.1324 | 0 | 1430812.2099 | 0 | 1186796.1528 | 0 | 2331197.9195 | 0 | 2224863.6571 | 0 | 3288406.4866 | 0 | 3924487.8019
| 0 | 1335959.1349 | 0 | 1260700.0801 | 0 | 1017710.2813 | 0 | 1510577.1281 | 0 | 1098373.9493 | 0 | 942388.8429 | 0 | 1804769.2181 | 0 | 1876814.4235 | 0 | 2419178.6138 | 0 | 2787595.0614
| 0 | 954181.9095 | 0 | 874134.6555 | 0 | 671094.1402 | 0 | 1101036.357 | 0 | 740778.5133 | 0 | 685788.1062 | 0 | 1228684.0831 | 0 | 1477475.3949 | 0 | 1513583.1964 | 0 | 1672327.9324
| 0 | 553423.5234 | 0 | 476341.7641 | 0 | 328978.5678 | 0 | 727715.4921 | 0 | 404242.2451 | 0 | 428004.0521 | 0 | 655357.3743 | 0 | 1059061.4833 | 0 | 779418.6902 | 0 | 864835.1654
| 0 | 241072.6915 | 0 | 175336.0697 | 1344.0149 | 81031.8709 | 0 | 420173.8908 | 0 | 154366.3904 | 0 | 211793.7168 | 0 | 186737.6264 | 0 | 729747.3869 | 0 | 324024.8033 | 0 | 369124.8895
| 34791.534 | 23392.1527 | 75023.2207 | 4158.5148 | 143081.1155 | 0 | 0 | 166257.1772 | 85501.9885 | 2376.9616 | 7476.1692 | 45363.3432 | 228735.0222 | 0 | 0 | 441038.9973 | 33043.8877 | 35018.7112 | 23802.2102 | 45946.4115
| 302452.9217 | 0 | 379074.0569 | 0 | 459380.5166 | 0 | 46478.4568 | 6587.0696 | 352332.2326 | 0 | 144405.3126 | 0 | 691351.8393 | 0 | 0 | 180300.2914 | 316844.8441 | 0 | 289977.0392 | 0
| 637529.9179 | 0 | 728833.7885 | 0 | 785222.5208 | 0 | 265558.3849 | 0 | 646358.1359 | 0 | 369779.6239 | 0 | 1186957.0361 | 0 | 103731.1478 | 2519.1712 | 681062.7226 | 0 | 644360.4209 | 0
| 971356.5128 | 0 | 1067845.3118 | 0 | 1082824.4978 | 0 | 543841.8237 | 0 | 933332.6399 | 0 | 595037.2394 | 0 | 1673025.7391 | 0 | 413834.4488 | 0 | 1035701.5519 | 0 | 992050.2848 | 0
| 1288293.6335 | 0 | 1385972.2254 | 0 | 1355598.847 | 0 | 828720.5784 | 0 | 1201826.9431 | 0 | 806249.3378 | 0 | 2122511.4 | 0 | 724541.8668 | 0 | 1365461.1686 | 0 | 1311428.6447 | 0
| 1568021.9318 | 0 | 1667308.3651 | 0 | 1593775.1669 | 0 | 1100961.5084 | 0 | 1440787.5383 | 0 | 993262.8278 | 0 | 2534580.1828 | 0 | 1006282.842 | 0 | 1654640.0086 | 0 | 1592393.7728 | 0
| 1826559.7443 | 0 | 1925854.0382 | 0 | 1815050.5551 | 0 | 1360463.9589 | 0 | 1664323.3995 | 0 | 1164560.7578 | 0 | 2921384.0267 | 0 | 1267293.9085 | 0 | 1887115.5668 | 0 | 1800706.294 | 0
| 1892739.8931 | 0 | 1963250.7186 | 0 | 1809445.4481 | 0 | 1411671.7614 | 0 | 1656368.9063 | 0 | 1216697.6581 | 0 | 2732955.8649 | 0 | 1313383.3871 | 0 | 1483765.4076 | 0 | 1380297.4383 | 0
| 1490023.7971 | 0 | 1529146.4278 | 0 | 1334323.4334 | 0 | 998170.1904 | 0 | 1171812.4496 | 0 | 927701.7849 | 0 | 1878772.6303 | 0 | 901509.0784 | 0 | 351811.4741 | 45175.1354 | 349125.0913 | 1813.7767
| 894370.5199 | 0 | 915946.6872 | 0 | 721031.03 | 0 | 424327.5043 | 0 | 561179.2643 | 0 | 485657.5215 | 0 | 851262.3934 | 0 | 321174.1969 | 0 | 0 | 967454.0656 | 0 | 645764.4022
| 321507.4772 | 0 | 333032.9786 | 0 | 190091.087 | 6797.2995 | 22745.4848 | 111249.0588 | 69310.6646 | 62322.042 | 70728.9644 | 22898.5063 | 61317.5195 | 155637.3957 | 0 | 200848.8633 | 0 | 2702914.0383 | 0 | 2241704.5496
| 2834.5977 | 168953.1924 | 0 | 168773.9993 | 0 | 341621.398 | 0 | 677671.8976 | 0 | 553499.5599 | 0 | 334061.5783 | 0 | 915733.1227 | 0 | 687656.4573 | 0 | 4659225.8184 | 0 | 4399351.4254
| 0 | 739216.0138 | 0 | 734011.2504 | 0 | 910276.2448 | 0 | 1443977.1148 | 0 | 1136426.5836 | 0 | 736715.3429 | 0 | 1798029.6515 | 0 | 1393596.9265 | 0 | 6174040.0725 | 0 | 6870065.8478
| 0 | 1425769.538 | 0 | 1416097.5621 | 0 | 1466561.0033 | 0 | 2162082.704 | 0 | 1678705.1072 | 0 | 1142741.2235 | 0 | 2697734.4505 | 0 | 2106817.3649 | 0 | 7071131.3354 | 0 | 8859260.6366
| 0 | 1974544.8214 | 0 | 1961405.009 | 0 | 1868011.3297 | 0 | 2694900.7279 | 0 | 2064314.4161 | 0 | 1458269.6846 | 0 | 3399159.7755 | 0 | 2646650.6585 | 0 | 7480677.0802 | 0 | 9848705.4009
| 0 | 2407451.8077 | 0 | 2389327.766 | 0 | 2182656.9388 | 0 | 3112211.0293 | 0 | 2378206.6179 | 0 | 1731253.1197 | 0 | 3981623.1636 | 0 | 3064732.7293 | 0 | 7779124.6134 | 0 | 9716488.4388
| 0 | 2704386.5077 | 0 | 2673029.5727 | 0 | 2388508.9552 | 0 | 3364365.4073 | 0 | 2595949.1142 | 0 | 1948563.8215 | 0 | 4293140.909 | 0 | 3338392.8677 | 0 | 7535862.886 | 0 | 8479616.1246
| 0 | 2780187.6133 | 0 | 2738443.4923 | 0 | 2412115.3434 | 0 | 3366738.1325 | 0 | 2617840.7186 | 0 | 2023987.5363 | 0 | 4318371.6701 | 0 | 3393533.3841 | 0 | 6653246.9493 | 0 | 6740563.6421
| 0 | 2757262.7258 | 0 | 2710586.5492 | 0 | 2371611.314 | 0 | 3268286.5992 | 0 | 2569990.0752 | 0 | 2004788.9221 | 0 | 4247290.5178 | 0 | 3357782.923 | 0 | 5697553.8887 | 0 | 5431096.587
| 0 | 2639481.0611 | 0 | 2578691.8416 | 0 | 2239498.1941 | 0 | 3075022.5353 | 0 | 2424110.0408 | 0 | 1921742.4302 | 0 | 3932562.9728 | 0 | 3219413.0502 | 0 | 4940295.7638 | 0 | 4477839.6541
| 0 | 2283898.3567 | 0 | 2209048.5768 | 0 | 1877407.0452 | 0 | 2651772.7707 | 0 | 2040171.0402 | 0 | 1671771.1078 | 0 | 3296076.0716 | 0 | 2840341.6704 | 0 | 3862855.9796 | 0 | 3498022.6861
| 0 | 1801488.7389 | 0 | 1720087.9337 | 0 | 1414667.2005 | 0 | 2106400.3609 | 0 | 1549261.261 | 0 | 1315188.4943 | 0 | 2536084.4803 | 0 | 2340378.8181 | 0 | 2605100.264 | 0 | 2400147.8382
| 0 | 1364411.7033 | 0 | 1290535.2105 | 0 | 1030397.9829 | 0 | 1627275.7024 | 0 | 1141753.7801 | 0 | 985095.8082 | 0 | 1972970.8826 | 0 | 1901370.7004 | 0 | 1698033.1216 | 0 | 1619673.2511
| 0 | 1108437.3953 | 0 | 1041148.9713 | 0 | 829560.3003 | 0 | 1345602.734 | 0 | 928061.015 | 0 | 789015.5546 | 0 | 1673910.8029 | 0 | 1647927.9512 | 0 | 1249631.1949 | 0 | 1211164.0807
| 0 | 946121.8767 | 0 | 881972.8655 | 0 | 707735.1306 | 0 | 1162790.632 | 0 | 798091.3016 | 0 | 672267.0946 | 0 | 1464856.4539 | 0 | 1487613.6485 | 0 | 995730.3192 | 0 | 971178.6827
| 0 | 789359.8499 | 0 | 719999.5195 | 0 | 571167.6666 | 0 | 981249.812 | 0 | 654465.8557 | 0 | 572064.807 | 0 | 1149340.4884 | 0 | 1322295.4484 | 0 | 783503.8202 | 0 | 755955.6596
| 0 | 537209.3019 | 0 | 464703.7281 | 0 | 341582.0132 | 0 | 713772.4166 | 0 | 420076.7646 | 0 | 413861.8741 | 0 | 684613.2736 | 0 | 1053137.5446 | 0 | 499759.4368 | 0 | 478641.5459
| 0 | 254246.929 | 0 | 185238.5776 | 61.6005 | 100642.9735 | 0 | 420668.5125 | 0 | 174578.9437 | 0 | 223257.4827 | 308.1177 | 190451.962 | 0 | 745228.7881 | 0 | 203659.2727 | 0 | 184837.8584
| 51527.5569 | 19006.2239 | 97216.7294 | 1209.4719 | 167329.0022 | 0 | 0 | 143280.512 | 107338.7571 | 26.6805 | 10880.4602 | 43132.3915 | 313551.7421 | 0 | 0 | 415199.1631 | 90905.7769 | 3933.3365 | 96606.0728 | 201.4826
| 372030.797 | 0 | 456599.7867 | 0 | 537341.4605 | 0 | 103142.5139 | 0 | 424125.5141 | 0 | 180871.1072 | 0 | 891085.7798 | 0 | 2518.4645 | 119543.7975 | 447600.5078 | 0 | 444064.7816 | 0
| 788819.6139 | 0 | 890932.9366 | 0 | 947952.3419 | 0 | 428475.3004 | 0 | 811797.0095 | 0 | 470597.3635 | 0 | 1548487.9365 | 0 | 249245.6539 | 0 | 857581.3973 | 0 | 825516.7753 | 0
| 1057060.8739 | 0 | 1135107.7862 | 0 | 1132704.7708 | 0 | 637090.8096 | 0 | 986149.1833 | 0 | 671105.9472 | 0 | 1610386.2462 | 0 | 482316.4803 | 0 | 716245.6134 | 0 | 646982.9253 | 0
| 824368.4306 | 0 | 868381.9744 | 0 | 793116.1608 | 0 | 389516.4011 | 0 | 644198.1826 | 0 | 508739.1692 | 0 | 928981.9788 | 0 | 245658.522 | 0 | 53990.6342 | 261042.0035 | 46255.3782 | 131462.2981
| 373422.0078 | 0 | 398141.9059 | 0 | 305025.8632 | 0 | 43971.9249 | 61535.7101 | 153659.3206 | 11546.2757 | 140675.3729 | 4236.21 | 134924.388 | 85602.6886 | 0 | 160687.9388 | 0 | 1681820.1991 | 0 | 1294439.0398
| 24335.1931 | 84573.6135 | 27405.7391 | 77744.3394 | 0 | 189037.6564 | 0 | 528382.2983 | 0 | 402837.3032 | 0 | 274749.2967 | 0 | 710649.6492 | 0 | 564380.7729 | 0 | 3572990.4836 | 0 | 2899616.4364
| 0 | 535952.9575 | 0 | 518685.7653 | 0 | 694889.5244 | 0 | 1244586.9808 | 0 | 951806.4966 | 0 | 666617.1935 | 0 | 1436846.9307 | 0 | 1169886.488 | 0 | 5505589.7723 | 0 | 4964235.1954
| 0 | 1170142.1296 | 0 | 1150718.6555 | 0 | 1244063.9597 | 0 | 1948505.2142 | 0 | 1485253.4827 | 0 | 1044393.5608 | 0 | 2320083.8073 | 0 | 1845502.0645 | 0 | 6913009.0374 | 0 | 7310322.537
| 0 | 1757326.7286 | 0 | 1735976.5959 | 0 | 1700849.943 | 0 | 2522179.1232 | 0 | 1913518.7922 | 0 | 1368009.5523 | 0 | 3065072.9398 | 0 | 2429003.7632 | 0 | 7659110.6539 | 0 | 9150899.3833
| 0 | 2176514.8025 | 0 | 2151692.821 | 0 | 1995362.5142 | 0 | 2927555.9961 | 0 | 2201429.8075 | 0 | 1605190.0854 | 0 | 3596502.2509 | 0 | 2832201.4646 | 0 | 8026579.207 | 0 | 10008101.2511
| 0 | 2489066.4565 | 0 | 2462056.2794 | 0 | 2225356.063 | 0 | 3244567.4373 | 0 | 2447700.1212 | 0 | 1821902.4111 | 0 | 4018714.7972 | 0 | 3131366.1385 | 0 | 8279709.9963 | 0 | 9761719.0859
| 0 | 2684085.3306 | 0 | 2646050.5402 | 0 | 2361839.4834 | 0 | 3426472.9768 | 0 | 2603458.2822 | 0 | 1996183.015 | 0 | 4227564.8019 | 0 | 3306185.9675 | 0 | 8070563.0491 | 0 | 8461571.6773
| 0 | 2726035.8509 | 0 | 2678474.4681 | 0 | 2367212.132 | 0 | 3398647.8424 | 0 | 2608258.4502 | 0 | 2046654.6451 | 0 | 4235503.1507 | 0 | 3330135.7282 | 0 | 7090677.2734 | 0 | 6702941.0996
| 0 | 2687677.9088 | 0 | 2636349.9734 | 0 | 2318731.1163 | 0 | 3271823.8959 | 0 | 2545513.5545 | 0 | 2013977.0679 | 0 | 4168920.9952 | 0 | 3281488.4386 | 0 | 5961670.0048 | 0 | 5323129.6252
| 0 | 2528818.8046 | 0 | 2456907.4983 | 0 | 2139149.7466 | 0 | 3032043.5376 | 0 | 2351368.0262 | 0 | 1910473.2751 | 0 | 3731208.5767 | 0 | 3095550.3598 | 0 | 5044795.2394 | 0 | 4294021.5498
| 0 | 2001447.0645 | 0 | 1904325.4021 | 0 | 1597262.8597 | 0 | 2441743.865 | 0 | 1794115.0146 | 0 | 1563969.9106 | 0 | 2742119.2187 | 0 | 2529672.1713 | 0 | 3754499.446 | 0 | 3131619.9751
| 0 | 1341903.1076 | 0 | 1248260.5488 | 0 | 985486.4289 | 0 | 1736443.7298 | 0 | 1155347.2809 | 0 | 1074791.6537 | 0 | 1850425.7123 | 0 | 1856512.4252 | 0 | 2266862.0427 | 0 | 1913865.0022
| 0 | 909011.9442 | 0 | 830032.772 | 0 | 625997.5665 | 0 | 1264823.317 | 0 | 768419.879 | 0 | 725351.1461 | 0 | 1331308.5151 | 0 | 1426968.439 | 0 | 1302060.5364 | 0 | 1158269.2867
| 0 | 649700.0816 | 0 | 577663.6324 | 0 | 423745.8819 | 0 | 963758.1738 | 0 | 545675.9899 | 0 | 520755.5895 | 0 | 969341.549 | 0 | 1167141.7721 | 0 | 818304.8152 | 0 | 752243.2715
| 0 | 463847.4093 | 0 | 395687.2877 | 0 | 280517.444 | 0 | 727862.5482 | 0 | 383413.6052 | 0 | 376938.4596 | 0 | 680262.6619 | 0 | 977853.4772 | 0 | 526965.2336 | 0 | 492418.6522
| 0 | 309677.2636 | 0 | 245080.4693 | 0 | 161788.532 | 0 | 525837.3191 | 0 | 247958.5224 | 0 | 260280.313 | 0 | 426705.5224 | 0 | 817020.7736 | 0 | 318514.1483 | 0 | 299304.7991
| 0 | 166504.2887 | 0 | 107791.2002 | 0 | 54274.6497 | 0 | 334346.0303 | 0 | 123873.5029 | 0 | 153361.2035 | 0 | 153412.8471 | 0 | 659267.6651 | 0 | 147657.3939 | 0 | 135115.7758
| 6715.9044 | 30135.9031 | 30097.453 | 5355.3992 | 64478.5792 | 0 | 0 | 150198.8564 | 26942.4758 | 9861.9186 | 0 | 48588.0953 | 102958.0445 | 0 | 0 | 492484.0708 | 19810.7655 | 14165.8595 | 22384.6936 | 9632.1077
| 137586.0752 | 0 | 200010.3607 | 0 | 244904.7757 | 0 | 12116.2342 | 17003.6827 | 179112.0713 | 0 | 56765.7887 | 0 | 383090.5999 | 0 | 0 | 316166.4947 | 181260.4756 | 0 | 183148.2405 | 0
| 388678.1136 | 0 | 473051.8289 | 0 | 513981.7747 | 0 | 128487.3473 | 0 | 408593.0154 | 0 | 208728.7619 | 0 | 761518.123 | 0 | 0 | 128878.0634 | 457075.3804 | 0 | 454164.2998 | 0
| 733932.842 | 0 | 826884.1825 | 0 | 861761.4125 | 0 | 291223.9674 | 0 | 702552.6966 | 0 | 431048.5917 | 0 | 1221431.8539 | 0 | 170247.7111 | 0 | 777075.372 | 0 | 759701.3509 | 0
| 1002327.2805 | 0 | 1085169.8782 | 0 | 1098329.917 | 0 | 374069.4668 | 0 | 870285.9571 | 0 | 583088.5751 | 0 | 1586472.7917 | 0 | 418493.046 | 0 | 505384.5893 | 0 | 640350.1705 | 0
| 991405.7973 | 0 | 1049816.2191 | 0 | 1009504.3587 | 0 | 335938.1494 | 0 | 776524.1611 | 0 | 547445.1912 | 0 | 1391582.0994 | 0 | 402298.3007 | 0 | 16932.3207 | 318998.7118 | 101898.0513 | 49906.0937
| 641837.5908 | 0 | 675550.2847 | 0 | 587653.474 | 0 | 95577.1282 | 9697.2842 | 362645.925 | 0 | 277820.5234 | 0 | 620563.5455 | 0 | 93561.2941 | 22101.5809 | 0 | 1634680.7529 | 0 | 925520.2446
| 169814.5402 | 8214.5175 | 181627.6699 | 6266.0623 | 105019.901 | 42448.4225 | 0 | 283908.2172 | 13080.2228 | 154594.2118 | 13610.0294 | 91702.463 | 9639.1274 | 317474.7813 | 0 | 345188.1599 | 0 | 3271179.9937 | 0 | 2498931.1409
| 0 | 334965.1358 | 0 | 335429.2806 | 0 | 511038.5846 | 0 | 955112.5546 | 0 | 740410.631 | 0 | 460671.9208 | 0 | 1192766.4441 | 0 | 924264.5139 | 0 | 5008671.4009 | 0 | 4696529.5657
| 0 | 1009962.0602 | 0 | 998860.883 | 0 | 1140341.058 | 0 | 1766130.5222 | 0 | 1376612.2711 | 0 | 920049.8691 | 0 | 2154368.0784 | 0 | 1691075.3288 | 0 | 6773157.8608 | 0 | 7173558.8043
| 0 | 1692715.3486 | 0 | 1681520.4569 | 0 | 1693875.3745 | 0 | 2529698.5014 | 0 | 1939154.1711 | 0 | 1362026.2921 | 0 | 3102393.8964 | 0 | 2382348.2806 | 0 | 8020268.8374 | 0 | 8998807.6876
| 0 | 2286458.1441 | 0 | 2272240.6225 | 0 | 2148404.5551 | 0 | 3096788.7699 | 0 | 2372805.8667 | 0 | 1701952.8604 | 0 | 3872518.546 | 0 | 2962543.0271 | 0 | 8394275.679 | 0 | 9921698.3907
| 0 | 2707505.6075 | 0 | 2685789.5462 | 0 | 2453255.1402 | 0 | 3490263.1415 | 0 | 2687208.7771 | 0 | 1981286.0937 | 0 | 4377696.5794 | 0 | 3362926.4072 | 0 | 8571961.7016 | 0 | 9730338.3089
| 0 | 2986148.4131 | 0 | 2960688.5419 | 0 | 2660391.8429 | 0 | 3672349.3359 | 0 | 2879788.8757 | 0 | 2158369.4933 | 0 | 4714687.8683 | 0 | 3626399.3557 | 0 | 7998788.2111 | 0 | 8528965.8395
| 0 | 3105274.3225 | 0 | 3063293.1606 | 0 | 2723032.3429 | 0 | 3651211.0178 | 0 | 2917074.3187 | 0 | 2236863.7811 | 0 | 4757985.5055 | 0 | 3719791.9736 | 0 | 6972937.8242 | 0 | 6994792.2209
| 0 | 3010741.6084 | 0 | 2960271.039 | 0 | 2606866.4734 | 0 | 3461077.9834 | 0 | 2784628.3544 | 0 | 2182810.0377 | 0 | 4605537.9625 | 0 | 3608372.4451 | 0 | 5927859.0397 | 0 | 5720741.914
| 0 | 2940796.5669 | 0 | 2888381.2145 | 0 | 2549371.13 | 0 | 3352164.1051 | 0 | 2729301.9107 | 0 | 2139853.0545 | 0 | 4577471.0509 | 0 | 3532206.9034 | 0 | 5337709.2813 | 0 | 4863254.0244
| 0 | 2837369.0077 | 0 | 2773320.0049 | 0 | 2445180.5437 | 0 | 3223592.1652 | 0 | 2627531.6916 | 0 | 2072700.5584 | 0 | 4326679.6547 | 0 | 3413708.376 | 0 | 4595488.4119 | 0 | 4104282.8025
| 0 | 2506791.5142 | 0 | 2420139.9977 | 0 | 2093412.7412 | 0 | 2811999.7835 | 0 | 2241477.4441 | 0 | 1821793.3293 | 0 | 3702965.6827 | 0 | 3053647.8616 | 0 | 3374641.6965 | 0 | 3090784.2954
| 0 | 1952138.3183 | 0 | 1857675.8242 | 0 | 1556001.8423 | 0 | 2268107.6832 | 0 | 1706079.3045 | 0 | 1456225.5919 | 0 | 2868811.7184 | 0 | 2480828.8883 | 0 | 2290403.0447 | 0 | 2157910.0785
| 0 | 1498694.6666 | 0 | 1417102.059 | 0 | 1155861.2568 | 0 | 1835972.8969 | 0 | 1296561.8294 | 0 | 1120009.5855 | 0 | 2203378.4489 | 0 | 2030960.8256 | 0 | 1629665.1319 | 0 | 1568164.0719
| 0 | 1199786.3353 | 0 | 1122970.0019 | 0 | 901458.7585 | 0 | 1480581.3902 | 0 | 1013217.6899 | 0 | 876880.5194 | 0 | 1740890.0219 | 0 | 1730874.1373 | 0 | 1234968.4846 | 0 | 1193216.6437
| 0 | 886951.5458 | 0 | 805289.1248 | 0 | 620772.6796 | 0 | 1126184.1006 | 0 | 718209.9602 | 0 | 664468.1959 | 0 | 1193010.7177 | 0 | 1404006.0304 | 0 | 865377.2777 | 0 | 827285.8077
| 0 | 506064.3856 | 0 | 427665.1446 | 0 | 294078.6428 | 0 | 734460.1999 | 0 | 388562.9531 | 0 | 415351.7597 | 0 | 582479.654 | 0 | 1005733.1201 | 0 | 459162.4417 | 0 | 440707.9968
| 0 | 204938.0986 | 0 | 137995.3908 | 6924.3276 | 59378.8015 | 0 | 397764.0864 | 0 | 132195.5077 | 0 | 194140.7124 | 8186.3616 | 126824.0156 | 0 | 687125.2996 | 0 | 154017.5033 | 0 | 143396.9148
| 22818.6614 | 15147.7479 | 61046.3684 | 0 | 123143.9379 | 0 | 0 | 160671.4183 | 65083.3225 | 0 | 4117.0034 | 39432.591 | 138784.9015 | 0 | 0 | 445177.1226 | 54596.387 | 1253.7997 | 51450.6008 | 869.448
| 185767.1917 | 0 | 250431.9618 | 0 | 308488.9681 | 0 | 12632.5288 | 22985.5956 | 223076.7242 | 0 | 85183.6007 | 0 | 458825.2013 | 0 | 0 | 278436.4041 | 242832.6315 | 0 | 238542.1998 | 0
| 391377.4506 | 0 | 466467.1098 | 0 | 499407.8824 | 0 | 135278.9756 | 0 | 394692.6158 | 0 | 220075.0865 | 0 | 712587.2646 | 0 | 0 | 127748.9001 | 442445.47 | 0 | 409718.8 | 0
| 460730.4009 | 0 | 525082.5061 | 0 | 516725.6539 | 0 | 176145.0647 | 0 | 409290.5265 | 0 | 276182.9131 | 0 | 656744.2489 | 0 | 0 | 84761.7352 | 259019.3199 | 0 | 167750.0749 | 289.7909
| 309247.9687 | 0 | 349708.0862 | 0 | 308028.2136 | 0 | 57895.152 | 8976.0821 | 212168.1523 | 0 | 178060.8247 | 0 | 213780.0255 | 12551.3291 | 0 | 217606.0819 | 0 | 341925.3778 | 0 | 487385.5772
| 39670.7048 | 48256.7617 | 50891.9786 | 44622.78 | 27585.6644 | 88552.2035 | 0 | 256611.8306 | 4291.9081 | 174583.8076 | 10964.0578 | 87717.6605 | 0 | 546461.318 | 0 | 511853.1558 | 0 | 1470260.9668 | 0 | 1854515.7083
| 0 | 479163.794 | 0 | 464625.9568 | 0 | 607989.2657 | 0 | 920850.2554 | 0 | 776780.0047 | 0 | 494001.899 | 0 | 1471606.9337 | 0 | 1127359.9485 | 0 | 3304748.3829 | 0 | 3543084.7675
| 0 | 1244532.4139 | 0 | 1231005.047 | 0 | 1326056.8831 | 0 | 1867165.5023 | 0 | 1548496.5023 | 0 | 1049526.867 | 0 | 2585873.2746 | 0 | 1945321.2266 | 0 | 5655065.6072 | 0 | 5770400.2834
| 0 | 1996936.9779 | 0 | 1986175.3446 | 0 | 1949251.8253 | 0 | 2666215.2218 | 0 | 2158471.6008 | 0 | 1502252.528 | 0 | 3526227.3112 | 0 | 2694818.4784 | 0 | 6925144.3736 | 0 | 8150573.246
| 0 | 2528832.2123 | 0 | 2516074.7672 | 0 | 2339933.3179 | 0 | 3181194.2774 | 0 | 2536039.2043 | 0 | 1800458.5199 | 0 | 4141503.9746 | 0 | 3205975.3252 | 0 | 7454627.5508 | 0 | 9789598.223
| 0 | 2845944.3818 | 0 | 2825978.7821 | 0 | 2552193.3586 | 0 | 3443594.2777 | 0 | 2730405.0651 | 0 | 1973980.6526 | 0 | 4472679.9274 | 0 | 3498972.7217 | 0 | 7482612.2498 | 0 | 10288759.2512
| 0 | 2970311.6858 | 0 | 2942417.2294 | 0 | 2618794.2862 | 0 | 3558780.4364 | 0 | 2810647.2653 | 0 | 2088531.016 | 0 | 4589304.0604 | 0 | 3603293.045 | 0 | 7569028.5446 | 0 | 9845343.2165
| 0 | 3084660.3754 | 0 | 3058470.929 | 0 | 2713335.1568 | 0 | 3596425.5054 | 0 | 2889021.8834 | 0 | 2149101.4648 | 0 | 4749225.8084 | 0 | 3712130.6502 | 0 | 7098109.1534 | 0 | 8891264.3459
| 0 | 3145141.6572 | 0 | 3109346.2089 | 0 | 2741129.9111 | 0 | 3544662.5405 | 0 | 2888945.468 | 0 | 2170832.1158 | 0 | 4700863.4265 | 0 | 3757525.734 | 0 | 6207650.4868 | 0 | 7402260.2339
| 0 | 3007469.1107 | 0 | 2967349.3253 | 0 | 2596842.5263 | 0 | 3335225.008 | 0 | 2728363.7455 | 0 | 2086785.1039 | 0 | 4565313.3455 | 0 | 3609836.9886 | 0 | 5350711.1431 | 0 | 5963664.0997
| 0 | 2851042.8921 | 0 | 2790428.185 | 0 | 2437106.7377 | 0 | 3161135.035 | 0 | 2582073.3379 | 0 | 2026395.5177 | 0 | 4193871.2861 | 0 | 3429395.1743 | 0 | 4883900.602 | 0 | 4975296.7971
| 0 | 2348411.2054 | 0 | 2257696.8362 | 0 | 1915488.0344 | 0 | 2599006.4123 | 0 | 2041203.3602 | 0 | 1709907.0663 | 0 | 3176057.2961 | 0 | 2886279.7792 | 0 | 3719578.7541 | 0 | 3682704.3614
| 0 | 1655664.9268 | 0 | 1564289.1333 | 0 | 1264275.6531 | 0 | 1849518.5988 | 0 | 1357967.7352 | 0 | 1209528.5498 | 0 | 2184305.3836 | 0 | 2177688.6665 | 0 | 2307114.0407 | 0 | 2301483.1083
| 0 | 1207840.6765 | 0 | 1134103.1184 | 0 | 897530.6947 | 0 | 1356384.8462 | 0 | 967613.7262 | 0 | 853396.2513 | 0 | 1659223.2766 | 0 | 1738949.9583 | 0 | 1478600.5576 | 0 | 1496766.9056
| 0 | 648590.8193 | 0 | 482138.489 | 40243.6956 | 326410.8659 | 0 | 611372.989 | 34192.5081 | 360107.0673 | 0 | 483844.9271 | 0 | 671708.9344 | 0 | 1060157.3694 | 0 | 647852.5093 | 0 | 619768.0422
| 162082.9632 | 568.5048 | 280804.8461 | 0 | 403054.026 | 0 | 222302.4549 | 0 | 385520.0313 | 0 | 77591.1779 | 15456.4232 | 329709.5932 | 0 | 0 | 234617.7438 | 206919.5594 | 0 | 122635.2004 | 0
| 260005.2909 | 0 | 357676.8531 | 0 | 421703.3013 | 0 | 216449.1681 | 0 | 381524.5903 | 0 | 238403.2256 | 0 | 526409.3657 | 0 | 0 | 187814.3119 | 306818.6217 | 0 | 262603.6735 | 0
| 397419.059 | 0 | 492694.5422 | 0 | 523974.2883 | 0 | 262491.8145 | 0 | 456956.9964 | 0 | 304792.2911 | 0 | 757158.6664 | 0 | 0 | 88839.8346 | 455359.7521 | 0 | 423950.6336 | 0
| 528977.3549 | 0 | 613900.1811 | 0 | 602834.0577 | 0 | 349034.2186 | 0 | 524151.6935 | 0 | 366853.002 | 0 | 861677.151 | 0 | 10072.5648 | 3810.0755 | 588634.1744 | 0 | 550363.8104 | 0
| 576993.6245 | 0 | 654964.5313 | 0 | 608896.0142 | 0 | 388429.206 | 0 | 530525.4716 | 0 | 383771.2347 | 0 | 919016.2857 | 0 | 41889.2658 | 0 | 638620.9638 | 0 | 609539.066 | 0
| 637040.4901 | 0 | 710095.3121 | 0 | 644961.6712 | 0 | 428978.7513 | 0 | 564471.9574 | 0 | 409869.532 | 0 | 957563.3923 | 0 | 91246.8243 | 0 | 699549.6448 | 0 | 667891.4248 | 0
| 681126.6206 | 0 | 752896.2994 | 0 | 680242.5081 | 0 | 448588.6095 | 0 | 594548.8048 | 0 | 436927.841 | 0 | 1066815.2354 | 0 | 130514.1615 | 0 | 742869.8346 | 0 | 715798.2691 | 0
| 910212.3386 | 0 | 1033935.1165 | 0 | 960441.944 | 0 | 778944.0967 | 0 | 887056.0462 | 0 | 562447.2338 | 0 | 1536795.081 | 0 | 397760.9381 | 0 | 1008521.4837 | 0 | 875243.8489 | 0
| 1226808.0137 | 0 | 1333007.4357 | 0 | 1220330.6715 | 0 | 1177955.0401 | 0 | 1178410.6097 | 0 | 833445.3206 | 0 | 1732620.9515 | 0 | 687291.4728 | 0 | 1139758.4435 | 0 | 403032.5883 | 0
| 844786.2612 | 0 | 915456.9962 | 0 | 777999.8193 | 0 | 682308.4499 | 0 | 712242.5805 | 0 | 587185.3517 | 0 | 1163792.165 | 0 | 301224.956 | 0 | 86062.2929 | 218969.3803 | 0 | 480951.5651
| 528340.0352 | 0 | 577456.0023 | 0 | 444364.4966 | 0 | 315552.4099 | 0 | 369156.3406 | 0 | 320369.7296 | 0 | 660975.6647 | 0 | 34484.8605 | 39524.2975 | 0 | 1207203.2569 | 0 | 1703810.5971
| 226893.5218 | 0 | 260951.361 | 0 | 162414.653 | 0 | 36496.843 | 32256.9958 | 77833.283 | 7833.1027 | 89484.9949 | 0 | 171200.6414 | 0 | 0 | 264614.0298 | 0 | 2663658.9692 | 0 | 3347726.5023
| 16589.2661 | 46382.0689 | 24794.5614 | 38091.3995 | 0 | 103441.9967 | 0 | 258534.6774 | 0 | 189357.6466 | 0 | 73509.7646 | 0 | 333843.956 | 0 | 516132.8806 | 0 | 3715443.48 | 0 | 5183527.566
| 0 | 255261.541 | 0 | 225929.8627 | 0 | 316293.3736 | 0 | 554024.0464 | 0 | 412478.5767 | 0 | 246965.7181 | 0 | 523800.1251 | 0 | 842959.5116 | 0 | 4158838.5158 | 0 | 6600987.4574
| 0 | 345474.8436 | 0 | 296654.8562 | 0 | 324315.8268 | 0 | 636256.8626 | 0 | 407658.7227 | 0 | 298125.5776 | 0 | 468744.6986 | 0 | 936279.4642 | 0 | 4115365.6536 | 0 | 7052049.9416
| 6934.9421 | 184556.7651 | 29148.9644 | 107471.6698 | 59386.2534 | 91447.8962 | 0 | 315943.6852 | 39089.9503 | 130728.9699 | 0 | 179683.8403 | 0 | 221369.1644 | 0 | 673129.7444 | 0 | 2634254.1559 | 0 | 5873178.7945
| 132790.4378 | 0 | 205702.4411 | 0 | 251605.4097 | 0 | 89740.7091 | 0 | 220106.2822 | 0 | 79460.0299 | 0 | 33110.818 | 18851.8719 | 0 | 307572.0915 | 0 | 984976.9187 | 0 | 4549864.0899
| 4577.0745 | 73839.4052 | 18172.1195 | 44337.3664 | 24387.2654 | 45117.8736 | 0 | 165224.4942 | 14606.8885 | 73500.5113 | 24760.0351 | 22406.1054 | 0 | 422595.2216 | 0 | 569623.9197 | 0 | 1923736.966 | 0 | 3809878.5719
| 0 | 278054.0901 | 0 | 204725.1338 | 0 | 217361.5528 | 0 | 466923.0993 | 0 | 300727.8058 | 0 | 219964.8614 | 0 | 570725.9629 | 0 | 843059.7809 | 0 | 2423196.5647 | 0 | 3068388.5616
| 0 | 313003.9801 | 0 | 233941.8284 | 0 | 225829.9543 | 0 | 510259.3249 | 0 | 316128.0246 | 0 | 293301.1995 | 0 | 478161.1912 | 0 | 868444.4408 | 0 | 2119262.6391 | 0 | 2289947.0348
| 0 | 210547.066 | 0 | 132929.2279 | 0 | 109522.751 | 0 | 382108.7282 | 0 | 190999.715 | 0 | 221758.3701 | 21343.2133 | 147571.4823 | 0 | 733392.3186 | 0 | 1455143.2416 | 0 | 1498084.3052
| 104064.5465 | 18689.0255 | 174093.4486 | 0 | 232313.5377 | 0 | 75049.5241 | 72296.0759 | 189792.1044 | 5164.8803 | 28761.9776 | 37052.511 | 458322.8568 | 0 | 0 | 357854.2994 | 0 | 479925.492 | 0 | 503775.3051
| 628009.4286 | 0 | 771659.9083 | 0 | 825249.7014 | 0 | 626317.7274 | 0 | 778152.7097 | 0 | 370913.0766 | 0 | 1510497.7236 | 0 | 164578.2698 | 22161.9048 | 347755.2631 | 0 | 287332.1831 | 0
| 1251500.199 | 0 | 1398908.2613 | 0 | 1416546.5908 | 0 | 1266341.3563 | 0 | 1384536.7888 | 0 | 869151.6348 | 0 | 2361895.5445 | 0 | 723097.512 | 0 | 1078904.3498 | 0 | 951637.4346 | 0
| 1593109.2237 | 0 | 1710245.4343 | 0 | 1687513.2299 | 0 | 1415023.9234 | 0 | 1615534.38 | 0 | 1138025.8487 | 0 | 2673010.736 | 0 | 1034542.3422 | 0 | 1509003.5987 | 0 | 1399530.3402 | 0
| 1809387.2252 | 0 | 1911520.2097 | 0 | 1833623.7055 | 0 | 1526987.4367 | 0 | 1731564.8481 | 0 | 1252115.9711 | 0 | 2874374.3039 | 0 | 1246202.1878 | 0 | 1790485.7341 | 0 | 1689115.875 | 0
| 1942094.5467 | 0 | 2034076.5585 | 0 | 1910955.381 | 0 | 1591940.7567 | 0 | 1792803.3124 | 0 | 1308685.1358 | 0 | 2996730.5462 | 0 | 1377329.5609 | 0 | 1963005.3602 | 0 | 1866558.5256 | 0
| 2051232.3538 | 0 | 2140755.7143 | 0 | 1990981.2088 | 0 | 1637929.2296 | 0 | 1858712.6709 | 0 | 1354669.5262 | 0 | 3154696.7586 | 0 | 1488691.5404 | 0 | 2098306.6657 | 0 | 2010160.7197 | 0
| 2223458.5821 | 0 | 2313006.613 | 0 | 2156184.2232 | 0 | 1697673.4054 | 0 | 1993926.916 | 0 | 1449396.1333 | 0 | 3400638.888 | 0 | 1661024.6766 | 0 | 2287814.3179 | 0 | 2199466.4961 | 0
| 2387827.9628 | 0 | 2473993.137 | 0 | 2309544.1246 | 0 | 1810948.6149 | 0 | 2133878.5991 | 0 | 1556413.1569 | 0 | 3638552.0357 | 0 | 1823730.3129 | 0 | 2459630.9273 | 0 | 2367573.6999 | 0
| 2466927.6816 | 0 | 2549710.2145 | 0 | 2360282.8655 | 0 | 1961747.5789 | 0 | 2204800.6093 | 0 | 1614954.2613 | 0 | 3745045.1776 | 0 | 1903269.9819 | 0 | 2513106.6919 | 0 | 2395095.2799 | 0
| 2394358.5338 | 0 | 2464363.4165 | 0 | 2247765.3345 | 0 | 1929032.9138 | 0 | 2104101.6233 | 0 | 1561770.203 | 0 | 3565477.5172 | 0 | 1823386.9354 | 0 | 1981695.1274 | 0 | 1869134.1675 | 0
| 2097169.6453 | 0 | 2143338.9832 | 0 | 1912695.4192 | 0 | 1535510.7087 | 0 | 1729618.4935 | 0 | 1312432.9732 | 0 | 2949312.3029 | 0 | 1510880.6105 | 0 | 656539.7523 | 0 | 834518.7156 | 0
| 1580485.6839 | 0 | 1612591.9859 | 0 | 1377300.5336 | 0 | 960887.8215 | 0 | 1170599.744 | 0 | 909591.232 | 0 | 2091652.5584 | 0 | 995201.9558 | 0 | 0 | 642914.742 | 47439.7176 | 144924.1075
| 1067822.4665 | 0 | 1096629.2997 | 0 | 880180.1575 | 0 | 473613.1389 | 0 | 677135.869 | 0 | 532818.8665 | 0 | 1374257.6466 | 0 | 496994.8511 | 0 | 0 | 2031961.4969 | 0 | 1251838.3368
| 639853.4052 | 0 | 664182.5658 | 0 | 492581.7632 | 0 | 129405.6148 | 0 | 299711.393 | 0 | 255583.5224 | 0 | 747512.568 | 0 | 99858.2639 | 11833.2768 | 0 | 3495526.8105 | 0 | 3074291.2192
| 292263.7635 | 0 | 313709.3641 | 0 | 201120.4789 | 0 | 0 | 116798.0574 | 60040.5519 | 7567.3124 | 75137.6489 | 0 | 224202.5539 | 0 | 0 | 220902.8052 | 0 | 4361978.8759 | 0 | 5162699.4656
| 39337.0522 | 20925.6504 | 47191.5515 | 18570.8329 | 9686.9452 | 57613.2836 | 0 | 376980.0631 | 0 | 160044.1808 | 0 | 56781.2543 | 0 | 251230.1693 | 0 | 450477.9177 | 0 | 4909763.2968 | 0 | 6864238.5382
| 0 | 186671.2884 | 0 | 170022.2771 | 0 | 244736.7246 | 0 | 722654.1279 | 0 | 384246.2811 | 0 | 231914.5009 | 0 | 531529.0724 | 0 | 756184.5552 | 0 | 5382408.4861 | 0 | 7643630.1097
| 0 | 399050.7679 | 0 | 364626.6906 | 0 | 404556.0391 | 0 | 972779.6127 | 0 | 553637.3021 | 0 | 395364.3941 | 0 | 813509.0821 | 0 | 1012955.9198 | 0 | 5491236.221 | 0 | 7311752.5909
| 0 | 590295.265 | 0 | 542351.8646 | 0 | 526623.5526 | 0 | 1128534.5711 | 0 | 678712.4855 | 0 | 532383.942 | 0 | 995923.7732 | 0 | 1201485.3263 | 0 | 5165802.7485 | 0 | 6231318.9457
| 13585.4066 | 337178.1322 | 48825.7317 | 221382.7035 | 100086.1785 | 176351.3866 | 0 | 562167.343 | 66487.7098 | 250787.077 | 0 | 357579.942 | 0 | 557627.2746 | 0 | 779892.3346 | 0 | 3000763.8217 | 0 | 4108453.0961
| 325842.9823 | 0 | 445551.0138 | 0 | 532666.4898 | 0 | 271352.9509 | 0 | 483925.9201 | 0 | 147272.7155 | 0 | 488713.8807 | 0 | 117.7786 | 103177.8268 | 0 | 615938.9868 | 0 | 2277900.6605
| 585605.3403 | 0 | 703498.7132 | 0 | 743845.2089 | 0 | 552081.8997 | 0 | 703997.3702 | 0 | 454802.7885 | 0 | 950766.8493 | 0 | 91587.6764 | 0 | 23598.2812 | 22697.7533 | 0 | 1369853.9976
| 499124.6792 | 0 | 593158.2888 | 0 | 595367.4035 | 0 | 391103.5998 | 0 | 538120.9086 | 0 | 418451.2898 | 0 | 766393.7989 | 0 | 4841.0885 | 16322.531 | 0 | 122262.3934 | 0 | 860104.1476
| 528576.8902 | 0 | 617814.7697 | 0 | 598450.8362 | 0 | 334754.2747 | 0 | 513167.4311 | 0 | 373484.5097 | 0 | 852103.1426 | 0 | 16927.6054 | 8479.79 | 44889.9971 | 27668.1526 | 0 | 278245.6901
| 675501.6887 | 0 | 764276.5806 | 0 | 732389.5881 | 0 | 443096.7256 | 0 | 635646.4022 | 0 | 442902.6895 | 0 | 1144422.112 | 0 | 139474.4779 | 0 | 334199.9428 | 0 | 128734.39 | 0
| 829900.4701 | 0 | 916348.404 | 0 | 872636.0295 | 0 | 585565.7827 | 0 | 775813.2587 | 0 | 545391.2061 | 0 | 1351696.0363 | 0 | 281950.302 | 0 | 640115.9617 | 0 | 448491.6613 | 0
| 955885.1334 | 0 | 1035272.0113 | 0 | 980566.5677 | 0 | 664806.495 | 0 | 874665.7591 | 0 | 635353.2793 | 0 | 1470529.2644 | 0 | 396654.8583 | 0 | 860593.4555 | 0 | 708070.4445 | 0
| 1020053.3856 | 0 | 1098575.1328 | 0 | 1029663.6051 | 0 | 730248.7272 | 0 | 926871.0624 | 0 | 677559.8336 | 0 | 1583969.3448 | 0 | 462618.8668 | 0 | 990459.6386 | 0 | 884863.5136 | 0
| 1168057.0552 | 0 | 1252158.5571 | 0 | 1176055.9407 | 0 | 835010.0265 | 0 | 1061372.2368 | 0 | 757778.8412 | 0 | 1860170.413 | 0 | 611905.9141 | 0 | 1184590.5571 | 0 | 1101896.6209 | 0
| 1310675.4955 | 0 | 1389056.4848 | 0 | 1300500.6958 | 0 | 1000419.5652 | 0 | 1193435.5522 | 0 | 867363.7433 | 0 | 2103625.9932 | 0 | 748274.8896 | 0 | 1347729.6595 | 0 | 1268100.352 | 0
| 1340846.3848 | 0 | 1413405.4606 | 0 | 1305588.6444 | 0 | 1128770.8305 | 0 | 1232924.1233 | 0 | 925283.4729 | 0 | 2158792.8165 | 0 | 776958.1784 | 0 | 1388553.2701 | 0 | 1320890.7533 | 0
| 1366780.641 | 0 | 1439855.9236 | 0 | 1318138.4735 | 0 | 1216501.5682 | 0 | 1267951.5256 | 0 | 954972.7885 | 0 | 2228361.8821 | 0 | 805909.7755 | 0 | 1425034.0145 | 0 | 1367808.2885 | 0
| 1425723.8878 | 0 | 1497751.406 | 0 | 1368676.2625 | 0 | 1298572.9995 | 0 | 1327559.0373 | 0 | 999974.6982 | 0 | 2312430.353 | 0 | 863725.633 | 0 | 1485664.9288 | 0 | 1423605.1338 | 0
| 1577870.9426 | 0 | 1686855.6382 | 0 | 1546495.5106 | 0 | 1535261.1965 | 0 | 1512397.0194 | 0 | 1078966.4423 | 0 | 2553244.6243 | 0 | 1051189.0871 | 0 | 1663773.638 | 0 | 1546140.108 | 0
| 1849837.9699 | 0 | 1962012.3451 | 0 | 1784844.778 | 0 | 1889626.6493 | 0 | 1768071.7082 | 0 | 1257932.7512 | 0 | 2808027.6664 | 0 | 1323950.7877 | 0 | 1948294.0652 | 0 | 1545630.636 | 0
| 1872694.4543 | 0 | 1969001.8341 | 0 | 1764539.672 | 0 | 1915455.2514 | 0 | 1754302.8187 | 0 | 1313886.1633 | 0 | 2741619.9513 | 0 | 1334432.9684 | 0 | 1825259.3716 | 0 | 878296.7611 | 0
| 1519619.3277 | 0 | 1589787.7601 | 0 | 1386739.7577 | 0 | 1444486.186 | 0 | 1354216.7083 | 0 | 1100421.8203 | 0 | 2337019.2291 | 0 | 966206.9148 | 0 | 738713.8047 | 0 | 105022.2703 | 40259.8105
| 1295271.9471 | 0 | 1351546.6984 | 0 | 1164912.3279 | 0 | 1123781.994 | 0 | 1104961.98 | 0 | 894980.3106 | 0 | 2048169.2551 | 0 | 734633.8446 | 0 | 40042.8022 | 75937.538 | 0 | 744598.0149
| 1144229.651 | 0 | 1197081.4154 | 0 | 1030954.8373 | 0 | 959801.6045 | 0 | 968119.2225 | 0 | 779442.4058 | 0 | 1863310.3204 | 0 | 584163.1485 | 0 | 0 | 387515.9494 | 0 | 1688088.7522
| 1049527.6805 | 0 | 1100194.8032 | 0 | 955316.2513 | 0 | 872814.4497 | 0 | 897971.4725 | 0 | 722592.6255 | 0 | 1715478.4704 | 0 | 488774.4156 | 0 | 0 | 646313.6575 | 0 | 2331805.2208
| 1155094.5027 | 0 | 1263446.5795 | 0 | 1141770.185 | 0 | 1077919.6452 | 0 | 1091945.7634 | 0 | 758904.0273 | 0 | 1899120.1916 | 0 | 643887.4265 | 0 | 61611.9293 | 242155.5191 | 0 | 1610030.0105
| 1527477.7093 | 0 | 1639493.6944 | 0 | 1501467.1262 | 0 | 1549264.5961 | 0 | 1477086.1592 | 0 | 1028440.0703 | 0 | 2399109.6468 | 0 | 1006158.3992 | 0 | 653318.7782 | 0 | 0 | 776360.3127
| 1586013.417 | 0 | 1678275.7416 | 0 | 1518587.3518 | 0 | 1609406.287 | 0 | 1504691.6295 | 0 | 1127496.1869 | 0 | 2451805.6354 | 0 | 1046436.6941 | 0 | 911154.2441 | 0 | 0 | 1011362.2679
| 1288886.2008 | 0 | 1351618.0261 | 0 | 1191401.3107 | 0 | 1174258.7858 | 0 | 1145900.9429 | 0 | 941181.1482 | 0 | 1955593.3402 | 0 | 730665.5719 | 0 | 102630.9157 | 50621.3561 | 0 | 1352071.9218
| 1058626.8155 | 0 | 1115860.4342 | 0 | 965194.0183 | 0 | 881990.2434 | 0 | 897845.3241 | 0 | 729296.1655 | 0 | 1675736.5336 | 0 | 503916.1301 | 0 | 0 | 220696.2942 | 0 | 1232396.2189
| 1007173.1384 | 0 | 1065877.4248 | 0 | 931651.7179 | 0 | 841397.7687 | 0 | 866735.3046 | 0 | 676221.3843 | 0 | 1608603.6471 | 0 | 453024.4438 | 0 | 0 | 123639.6299 | 0 | 792176.4535
| 972058.3255 | 0 | 1028521.5087 | 0 | 908671.9044 | 0 | 832668.4324 | 0 | 853267.6429 | 0 | 665451.0172 | 0 | 1495876.431 | 0 | 415280.8563 | 0 | 65019.1379 | 0 | 0 | 319519.5065
| 956886.658 | 0 | 1016696.3894 | 0 | 912145.0749 | 0 | 806044.5481 | 0 | 855510.5491 | 0 | 659120.7902 | 0 | 1504912.488 | 0 | 400986.8519 | 0 | 332811.2224 | 0 | 87845.3084 | 13649.7742
| 983550.9223 | 0 | 1043762.778 | 0 | 952745.4239 | 0 | 825987.9669 | 0 | 896375.4731 | 0 | 689296.4071 | 0 | 1562771.9372 | 0 | 423514.9564 | 0 | 629016.779 | 0 | 393348.5757 | 0
| 1014200.0488 | 0 | 1076280.7315 | 0 | 992776.8528 | 0 | 852926.763 | 0 | 936534.7904 | 0 | 720119.0017 | 0 | 1637680.8915 | 0 | 452774.5786 | 0 | 823721.9994 | 0 | 645776.7475 | 0
| 1165929.1541 | 0 | 1264668.5314 | 0 | 1178149.0688 | 0 | 1088461.0732 | 0 | 1131601.18 | 0 | 803786.2568 | 0 | 1902168.3498 | 0 | 635751.548 | 0 | 1108401.0543 | 0 | 979667.6209 | 0
| 1398672.2773 | 0 | 1494950.657 | 0 | 1380241.0042 | 0 | 1397415.0556 | 0 | 1356398.4894 | 0 | 982926.3252 | 0 | 2162768.1753 | 0 | 860167.7829 | 0 | 1398409.9631 | 0 | 1246076.9416 | 0
| 1402650.0359 | 0 | 1508023.6346 | 0 | 1378295.1683 | 0 | 1409692.982 | 0 | 1355421.9993 | 0 | 1008837.8301 | 0 | 2226840.8574 | 0 | 876115.1096 | 0 | 1450166.4286 | 0 | 1351832.3311 | 0
| 1515341.4052 | 0 | 1613617.2702 | 0 | 1461607.0397 | 0 | 1541226.3947 | 0 | 1446082.0575 | 0 | 1067308.0869 | 0 | 2405641.584 | 0 | 982268.3469 | 0 | 1579021.0946 | 0 | 1476549.4128 | 0
| 1607966.6083 | 0 | 1700548.5237 | 0 | 1560391.3022 | 0 | 1489306.4188 | 0 | 1512333.7304 | 0 | 1112350.5644 | 0 | 2612172.0052 | 0 | 1064449.3845 | 0 | 1679792.5467 | 0 | 1604907.3451 | 0
| 1750250.3413 | 0 | 1829352.0335 | 0 | 1692280.2976 | 0 | 1542708.0118 | 0 | 1620429.9778 | 0 | 1205787.9664 | 0 | 2754780.2862 | 0 | 1189828.6675 | 0 | 1816865.1759 | 0 | 1728015.7773 | 0
| 1710578.8702 | 0 | 1779931.3003 | 0 | 1632325.5902 | 0 | 1515699.1525 | 0 | 1569117.2115 | 0 | 1202258.3531 | 0 | 2628442.732 | 0 | 1144327.6982 | 0 | 1764027.5139 | 0 | 1681475.5585 | 0
| 1675889.7192 | 0 | 1742364.6465 | 0 | 1589551.521 | 0 | 1439816.6687 | 0 | 1516778.3247 | 0 | 1162406.9554 | 0 | 2611967.8116 | 0 | 1108493.7968 | 0 | 1600584.1031 | 0 | 1475319.1733 | 0
| 1595122.8274 | 0 | 1650526.865 | 0 | 1494207.8731 | 0 | 1346749.8432 | 0 | 1417647.2326 | 0 | 1109477.8966 | 0 | 2457363.6987 | 0 | 1019957.8876 | 0 | 1153149.5508 | 0 | 970589.5594 | 0
| 1406175.7907 | 0 | 1453565.6903 | 0 | 1292043.8482 | 0 | 1190649.1451 | 0 | 1224189.2323 | 0 | 979670.2163 | 0 | 2153135.247 | 0 | 831015.5217 | 0 | 576032.7486 | 0 | 297208.8992 | 0
| 1167610.7253 | 0 | 1206731.6077 | 0 | 1046614.4569 | 0 | 942386.2965 | 0 | 975029.545 | 0 | 793879.3914 | 0 | 1782525.716 | 0 | 593939.3357 | 0 | 35327.4961 | 215490.3893 | 0 | 559783.1409
| 859830.8098 | 0 | 885702.795 | 0 | 735290.0513 | 0 | 575189.4392 | 0 | 647062.1796 | 0 | 561579.2992 | 0 | 1220893.7486 | 0 | 288249.9823 | 0 | 0 | 1526129.9377 | 0 | 2247588.4803
| 454411.5186 | 0 | 469517.4909 | 0 | 356818.4496 | 0 | 94026.6919 | 23948.5253 | 238085.6397 | 0 | 244586.069 | 0 | 504149.2055 | 0 | 11043.0287 | 101946.9532 | 0 | 3768667.8562 | 0 | 4359395.3462
| 115679.5126 | 0 | 131467.0198 | 0 | 57604.6066 | 1326.1333 | 0 | 275784.5409 | 86.275 | 78180.4597 | 14615.9282 | 24666.5497 | 44698.3164 | 32889.0803 | 0 | 357827.7539 | 0 | 4983026.6149 | 0 | 5988774.8088
| 0 | 44334.0132 | 2210.9693 | 33052.0842 | 0 | 73309.1579 | 0 | 462513.9087 | 0 | 205433.7188 | 0 | 126741.9015 | 0 | 223678.1026 | 0 | 544842.5593 | 0 | 4693950.2999 | 0 | 6439132.684
| 0 | 163641.7508 | 0 | 138384.0452 | 0 | 179156.6158 | 0 | 619675.6936 | 0 | 315269.5783 | 0 | 224828.5849 | 0 | 311579.5347 | 0 | 742279.8803 | 0 | 4641169.4825 | 0 | 6531827.7211
| 0 | 272306.7127 | 0 | 231633.1339 | 0 | 248048.3602 | 0 | 806590.2569 | 0 | 413341.4383 | 0 | 340144.4026 | 0 | 464734.4715 | 0 | 869283.9743 | 0 | 4998576.4091 | 0 | 5897350.0791
| 0 | 404218.7439 | 0 | 359575.2609 | 0 | 348356.2511 | 0 | 949101.3437 | 0 | 528847.3428 | 0 | 449350.6959 | 0 | 782725.7646 | 0 | 1007966.9345 | 0 | 4720807.4084 | 0 | 4592398.6262
| 12103.6044 | 274942.6756 | 43646.4349 | 174696.479 | 81929.8262 | 145072.78 | 0 | 552691.7911 | 49934.454 | 246766.9943 | 0 | 342090.8083 | 0 | 499419.5613 | 0 | 739006.3856 | 0 | 2967835.3332 | 0 | 3177955.7903
| 342454.8556 | 0 | 463759.1106 | 0 | 540848.1754 | 0 | 267117.179 | 0 | 482176.0183 | 0 | 134871.3508 | 0 | 586265.2025 | 0 | 13346.0328 | 102526.9871 | 0 | 630780.8706 | 0 | 1596540.8418
| 673331.4333 | 0 | 793084.9537 | 0 | 823852.35 | 0 | 619269.8029 | 0 | 775576.0432 | 0 | 491831.9923 | 0 | 1113819.3453 | 0 | 165273.1251 | 0 | 92317.6135 | 1214.4264 | 0 | 655230.7912
| 604438.4111 | 0 | 693685.8532 | 0 | 684395.3889 | 0 | 501217.0401 | 0 | 633719.2308 | 0 | 498186.5965 | 0 | 893098.3789 | 0 | 75967.0498 | 0 | 187861.35 | 0 | 0 | 197169.0345
| 556128.1653 | 0 | 636139.0011 | 0 | 599420.8278 | 0 | 420949.2518 | 0 | 539695.5579 | 0 | 421462.1222 | 0 | 872163.5783 | 0 | 27650.7087 | 0 | 309240.0025 | 0 | 61278.6371 | 5452.6018
| 634749.8489 | 0 | 717524.9899 | 0 | 667959.9263 | 0 | 497800.5118 | 0 | 606372.9919 | 0 | 437148.2986 | 0 | 1100667.7242 | 0 | 102213.8857 | 0 | 503113.1903 | 0 | 301092.5857 | 0
| 794263.4209 | 0 | 879977.1021 | 0 | 820984.1207 | 0 | 650532.5045 | 0 | 755929.8471 | 0 | 530576.7016 | 0 | 1368662.9984 | 0 | 252209.6943 | 0 | 738647.5002 | 0 | 577597.8567 | 0
| 978052.4158 | 0 | 1068287.8591 | 0 | 1001904.2247 | 0 | 813087.8579 | 0 | 929610.278 | 0 | 648803.2019 | 0 | 1679792.3516 | 0 | 431424.5351 | 0 | 977205.5926 | 0 | 856104.8944 | 0
| 1219182.702 | 0 | 1312123.9654 | 0 | 1243387.4687 | 0 | 978967.7057 | 0 | 1152202.657 | 0 | 805264.2198 | 0 | 2030233.2027 | 0 | 665737.9064 | 0 | 1254078.0788 | 0 | 1152921.2812 | 0
| 1436963.5992 | 0 | 1522578.191 | 0 | 1443316.2744 | 0 | 1117065.6627 | 0 | 1330874.6592 | 0 | 959439.5496 | 0 | 2270990.6242 | 0 | 872957.2352 | 0 | 1486497.3758 | 0 | 1394010.1131 | 0
| 1486789.512 | 0 | 1562667.145 | 0 | 1452630.0871 | 0 | 1206268.8796 | 0 | 1353648.8508 | 0 | 1007523.816 | 0 | 2259462.0944 | 0 | 920591.5275 | 0 | 1540877.0695 | 0 | 1456825.7881 | 0
| 1452108.2307 | 0 | 1525187.4194 | 0 | 1389274.979 | 0 | 1203075.1791 | 0 | 1301762.3623 | 0 | 979095.5673 | 0 | 2191153.3783 | 0 | 890330.5091 | 0 | 1512081.531 | 0 | 1441131.3456 | 0
| 1456188.2575 | 0 | 1531036.5113 | 0 | 1386078.6156 | 0 | 1212653.2036 | 0 | 1300012.4707 | 0 | 967148.9735 | 0 | 2247913.4226 | 0 | 898620.9025 | 0 | 1505104.9147 | 0 | 1429370.6239 | 0
| 1464095.1273 | 0 | 1531242.3429 | 0 | 1384656.9614 | 0 | 1189380.4286 | 0 | 1290478.3297 | 0 | 963528.2928 | 0 | 2227986.6797 | 0 | 900050.8443 | 0 | 1203852.3717 | 0 | 1088417.8015 | 0
| 1374406.7642 | 0 | 1436769.3679 | 0 | 1290510.3816 | 0 | 1024880.3104 | 0 | 1169130.0552 | 0 | 876247.0885 | 0 | 2154545.838 | 0 | 809551.3692 | 0 | 434184.2842 | 0 | 412676.8004 | 0
| 1266546.7027 | 0 | 1323747.6424 | 0 | 1177547.9156 | 0 | 867693.3378 | 0 | 1037111.5181 | 0 | 765423.6644 | 0 | 2021445.049 | 0 | 701352.202 | 0 | 0 | 323854.4737 | 16023.2946 | 200883.1973
| 1079761.0204 | 0 | 1122121.3545 | 0 | 974444.4554 | 0 | 620277.9818 | 0 | 818044.3606 | 0 | 622083.3589 | 0 | 1645664.9145 | 0 | 507806.0569 | 0 | 0 | 1333843.6981 | 0 | 1170738.9844
| 791901.7437 | 0 | 825348.832 | 0 | 684231.1022 | 0 | 343509.6296 | 0 | 534190.9382 | 0 | 438526.7252 | 0 | 1171051.8529 | 0 | 226851.3523 | 0 | 0 | 2387129.9634 | 0 | 2450741.5489
| 542789.3589 | 0 | 574111.3303 | 0 | 457161.1178 | 0 | 162478.8241 | 0 | 325641.2148 | 0 | 281806.4188 | 0 | 773403.6724 | 0 | 22533.5155 | 28585.5319 | 0 | 2732300.5884 | 0 | 3206596.1422
| 318922.9588 | 0 | 345557.4954 | 0 | 264191.3007 | 0 | 37908.0206 | 10491.1756 | 166083.6541 | 0 | 164823.6419 | 0 | 399617.0223 | 0 | 0 | 203077.7419 | 0 | 2885634.9874 | 0 | 3930708.8084
| 74695.2143 | 1953.6365 | 90470.3832 | 0 | 40958.968 | 7247.7216 | 0 | 208420.8396 | 8498.546 | 55456.3511 | 35215.9656 | 7686.4589 | 59416.4245 | 18079.2394 | 0 | 395260.3802 | 0 | 4233455.9098 | 0 | 5632928.7258
| 0 | 89675.1834 | 0 | 77918.5212 | 0 | 124143.7812 | 0 | 604200.7111 | 0 | 268495.9601 | 0 | 171881.5204 | 0 | 334459.053 | 0 | 630770.6794 | 0 | 5523033.9367 | 0 | 6304818.8419
| 0 | 299332.7925 | 0 | 266339.1198 | 0 | 314172.2489 | 0 | 946927.5875 | 0 | 514310.852 | 0 | 396440.8001 | 0 | 668989.3902 | 0 | 912231.5364 | 0 | 5594684.1834 | 0 | 5931000.3359
| 0 | 467570.7936 | 0 | 417717.6376 | 0 | 420617.8412 | 0 | 993777.735 | 0 | 585751.5515 | 0 | 483702.0035 | 0 | 804294.5864 | 0 | 1077193.0449 | 0 | 4528009.1525 | 0 | 4782858.1722
| 0 | 463025.019 | 0 | 400031.6786 | 0 | 356386.2277 | 0 | 845120.0896 | 0 | 482115.8457 | 0 | 448448.6344 | 0 | 625753.5602 | 0 | 1040659.0509 | 0 | 3310465.5576 | 0 | 3450854.7283
| 0 | 342866.8143 | 0 | 281277.0977 | 0 | 221394.842 | 0 | 638305.4866 | 0 | 321107.3697 | 0 | 329309.141 | 0 | 473007.2246 | 0 | 894587.9258 | 0 | 2407380.1421 | 0 | 2482701.8739
| 0 | 267499.6609 | 0 | 208064.4021 | 0 | 150473.0691 | 0 | 526572.274 | 0 | 243928.0469 | 0 | 255980.2087 | 0 | 428778.235 | 0 | 805849.5986 | 0 | 1734130.3845 | 0 | 1704280.2148
| 0 | 133390.8342 | 0 | 73891.3056 | 11166.3041 | 35039.6959 | 0 | 385726.7622 | 0 | 123119.7743 | 0 | 165837.8286 | 0 | 156942.5124 | 0 | 639059.5377 | 0 | 959230.1842 | 0 | 872376.0919
| 71627.9047 | 3390.621 | 125823.6835 | 0 | 204999.1076 | 0 | 0 | 162579.2648 | 119332.0423 | 0 | 26677.2352 | 25581.7684 | 306156.3475 | 0 | 0 | 393297.9955 | 0 | 282020.1221 | 0 | 242496.9162
| 345179.4269 | 0 | 428447.8296 | 0 | 511416.7725 | 0 | 75838.4778 | 1035.9963 | 396999.294 | 0 | 191372.4118 | 0 | 808900.6653 | 0 | 0 | 157437.287 | 139928.6738 | 0 | 145948.2326 | 0
| 657720.2439 | 0 | 750860.6504 | 0 | 809629.7292 | 0 | 341784.9139 | 0 | 687378.3055 | 0 | 415523.6595 | 0 | 1278228.8257 | 0 | 107618.4242 | 122.9748 | 526690.9176 | 0 | 512683.3871 | 0
| 967972.7575 | 0 | 1063844.0151 | 0 | 1084669.4918 | 0 | 630898.0915 | 0 | 963655.8526 | 0 | 634997.1739 | 0 | 1697048.4897 | 0 | 402118.0967 | 0 | 911733.2252 | 0 | 880226.7032 | 0
| 1270363.118 | 0 | 1367492.2551 | 0 | 1350855.9338 | 0 | 879569.0253 | 0 | 1219352.4153 | 0 | 832712.2353 | 0 | 2123956.1157 | 0 | 701116.4207 | 0 | 1269542.9593 | 0 | 1227256.681 | 0
| 1572375.3902 | 0 | 1670625.0074 | 0 | 1617224.4627 | 0 | 1146618.8951 | 0 | 1476480.555 | 0 | 1028217.0805 | 0 | 2576444.2794 | 0 | 1005187.8567 | 0 | 1609618.9383 | 0 | 1554570.6926 | 0
| 1808782.9937 | 0 | 1902998.8237 | 0 | 1807102.7876 | 0 | 1405459.5157 | 0 | 1673484.4345 | 0 | 1190524.1782 | 0 | 2864819.6052 | 0 | 1243364.6378 | 0 | 1866377.2941 | 0 | 1791542.1748 | 0
| 1933022.8458 | 0 | 2020785.9563 | 0 | 1885085.4065 | 0 | 1550604.3102 | 0 | 1759402.591 | 0 | 1275722.7997 | 0 | 2982017.7113 | 0 | 1368270.7268 | 0 | 1999080.6828 | 0 | 1917185.0817 | 0
| 1995435.8584 | 0 | 2078867.2175 | 0 | 1913276.5396 | 0 | 1627498.2258 | 0 | 1792176.2875 | 0 | 1310670.4179 | 0 | 3040108.2552 | 0 | 1432463.5155 | 0 | 2041247.7918 | 0 | 1941961.262 | 0
| 1937171.5581 | 0 | 2003780.8977 | 0 | 1812767.9188 | 0 | 1565569.0191 | 0 | 1690048.4981 | 0 | 1263949.2645 | 0 | 2828858.7345 | 0 | 1364841.4847 | 0 | 1613978.6351 | 0 | 1465153.7712 | 0
| 1619971.0164 | 0 | 1666537.4237 | 0 | 1455979.8776 | 0 | 1240712.8827 | 0 | 1326008.1763 | 0 | 1031939.2578 | 0 | 2216787.3249 | 0 | 1041410.7976 | 0 | 615964.8447 | 0 | 485528.8405 | 0
| 1141813.5719 | 0 | 1173736.4688 | 0 | 967086.353 | 0 | 731768.5032 | 0 | 829728.8909 | 0 | 673894.234 | 0 | 1385167.7995 | 0 | 568229.1831 | 0 | 0 | 515419.564 | 0 | 389235.4574
| 606872.3291 | 0 | 620781.7326 | 0 | 460252.7478 | 0 | 182348.28 | 9203.5958 | 287374.1615 | 0 | 262522.6559 | 0 | 423374.9742 | 0 | 93070.1663 | 39441.5759 | 0 | 2203096.0676 | 0 | 1793102.3721
| 92451.1078 | 26751.0166 | 92688.2545 | 24613.0414 | 27634.2567 | 103501.897 | 0 | 323035.0288 | 0 | 235925.5523 | 3292.8815 | 103558.0762 | 0 | 420727.1799 | 0 | 426225.8718 | 0 | 4161931.0625 | 0 | 3911033.0641
| 0 | 319324.773 | 0 | 312350.315 | 0 | 469423.1238 | 0 | 907974.8422 | 0 | 670136.0066 | 0 | 420436.6577 | 0 | 971472.1113 | 0 | 898363.2518 | 0 | 5735660.6394 | 0 | 6210700.168
| 0 | 760397.2875 | 0 | 738656.4121 | 0 | 834190.2171 | 0 | 1400935.2461 | 0 | 1016898.6008 | 0 | 690006.5865 | 0 | 1539807.7279 | 0 | 1403596.8189 | 0 | 6279380.945 | 0 | 7984513.2563
| 0 | 1186431.1349 | 0 | 1164776.4337 | 0 | 1150676.9097 | 0 | 1763146.8847 | 0 | 1299782.0845 | 0 | 900269.2324 | 0 | 2140384.7517 | 0 | 1840311.243 | 0 | 6162814.7717 | 0 | 8906685.5445
| 0 | 1555006.3793 | 0 | 1526479.6714 | 0 | 1410243.5254 | 0 | 2062383.0622 | 0 | 1546808.174 | 0 | 1106708.9842 | 0 | 2575085.8232 | 0 | 2197938.8277 | 0 | 6005430.8566 | 0 | 8720936.3877
| 0 | 1726385.0502 | 0 | 1684435.7812 | 0 | 1494785.3025 | 0 | 2227953.8241 | 0 | 1644315.6988 | 0 | 1252621.965 | 0 | 2732777.3393 | 0 | 2345052.9483 | 0 | 6052014.61 | 0 | 7411357.7148
| 0 | 1754556.3817 | 0 | 1701397.8511 | 0 | 1470529.5137 | 0 | 2279201.5189 | 0 | 1658965.6869 | 0 | 1331229.1447 | 0 | 2749247.0981 | 0 | 2351625.02 | 0 | 5758350.8381 | 0 | 5669525.2311
| 0 | 1767646.0147 | 0 | 1718789.2865 | 0 | 1478548.2078 | 0 | 2252890.8727 | 0 | 1665551.5962 | 0 | 1329803.9846 | 0 | 2812196.8371 | 0 | 2361704.6343 | 0 | 4931498.7585 | 0 | 4521603.1396
| 0 | 1828320.7592 | 0 | 1776755.8596 | 0 | 1535223.842 | 0 | 2215878.1567 | 0 | 1690989.9471 | 0 | 1324977.3691 | 0 | 2851772.2508 | 0 | 2416179.899 | 0 | 4151847.2633 | 0 | 3871592.5353
| 0 | 1689194.8157 | 0 | 1618997.7895 | 0 | 1372008.9451 | 0 | 1999808.0726 | 0 | 1509031.0813 | 0 | 1229353.3963 | 0 | 2497346.8859 | 0 | 2250962.8132 | 0 | 3228820.9551 | 0 | 3024297.3182
| 0 | 1297861.9906 | 0 | 1212631.1779 | 0 | 973253.6618 | 0 | 1549143.0055 | 0 | 1087883.7762 | 0 | 959423.2061 | 0 | 1729948.8019 | 0 | 1829595.3282 | 0 | 2070879.8745 | 0 | 1942668.5419
| 0 | 799823.4498 | 0 | 714586.6012 | 0 | 514885.71 | 0 | 1005468.5987 | 0 | 607335.2968 | 0 | 601758.3834 | 0 | 939201.0376 | 0 | 1309329.8552 | 0 | 1113175.014 | 0 | 1064300.3138
| 0 | 395094.1906 | 0 | 321384.5284 | 0 | 186919.6888 | 0 | 580764.9264 | 0 | 268300.3347 | 0 | 309280.3262 | 0 | 375056.5383 | 0 | 887669.9241 | 0 | 515965.1773 | 0 | 497824.5167
| 0 | 110407.321 | 7356.1935 | 57404.0243 | 47204.2752 | 8154.9308 | 0 | 287965.0566 | 10480.818 | 39671.9967 | 0 | 110928.1337 | 37068.7653 | 38349.885 | 0 | 584787.7522 | 0 | 144097.1279 | 0 | 133672.5216
| 127526.9403 | 0 | 191789.7083 | 0 | 277090.2395 | 0 | 0 | 81363.5927 | 200150.2688 | 0 | 53305.6274 | 3574.9511 | 401103.0389 | 0 | 0 | 323686.689 | 131550.1869 | 0 | 136233.1745 | 0
| 423997.6473 | 0 | 505699.2791 | 0 | 583490.0463 | 0 | 106633.5765 | 0 | 456714.6408 | 0 | 237554.7854 | 0 | 843508.6222 | 0 | 0 | 88185.2428 | 453278.1098 | 0 | 439686.7542 | 0
| 678191.3726 | 0 | 764080.6545 | 0 | 799833.0412 | 0 | 314535.459 | 0 | 666228.2672 | 0 | 417015.0151 | 0 | 1173068.8818 | 0 | 130331.6969 | 0 | 727573.2915 | 0 | 702300.3634 | 0
| 892310.9386 | 0 | 980234.4499 | 0 | 969604.249 | 0 | 512608.6302 | 0 | 836428.7084 | 0 | 559340.6293 | 0 | 1464005.0181 | 0 | 333738.3546 | 0 | 956414.7918 | 0 | 923034.282 | 0
| 1068757.8905 | 0 | 1154639.6115 | 0 | 1102898.6555 | 0 | 681402.5459 | 0 | 971547.3886 | 0 | 673729.4087 | 0 | 1668489.188 | 0 | 505915.0632 | 0 | 1139594.6991 | 0 | 1096914.5013 | 0
| 1180921.9661 | 0 | 1258503.1196 | 0 | 1174387.2215 | 0 | 781439.8992 | 0 | 1042061.3514 | 0 | 746513.2362 | 0 | 1772408.8582 | 0 | 613111.3512 | 0 | 1226008.7392 | 0 | 1164940.4092 | 0
| 1146330.3645 | 0 | 1209075.1208 | 0 | 1094506.9105 | 0 | 765514.7965 | 0 | 967217.0368 | 0 | 721425.2656 | 0 | 1631422.574 | 0 | 574572.8551 | 0 | 859346.9855 | 0 | 760875.7137 | 0
| 907989.1489 | 0 | 952586.4271 | 0 | 816040.0179 | 0 | 545482.4746 | 0 | 691370.6371 | 0 | 547458.3257 | 0 | 1138903.5817 | 0 | 338889.6565 | 0 | 150200.3648 | 86699.5383 | 85889.6774 | 69346.363
| 512948.4201 | 0 | 542004.8245 | 0 | 416377.3121 | 0 | 186844.3674 | 0 | 296160.4351 | 0 | 265998.5931 | 0 | 393075.1271 | 0 | 32296.8995 | 63431.2702 | 0 | 961056.3527 | 0 | 1037059.1317
| 108686.3192 | 17462.3224 | 120901.9342 | 16714.15 | 56332.4127 | 65871.4242 | 0 | 223682.4346 | 9787.2191 | 162042.686 | 14138.4527 | 84478.4315 | 0 | 402918.6946 | 0 | 396446.3063 | 0 | 2654511.0785 | 0 | 2610867.4716
| 0 | 353961.9667 | 0 | 348761.685 | 0 | 518724.2954 | 0 | 917915.7921 | 0 | 735340.8771 | 0 | 471094.9817 | 0 | 1206903.2145 | 0 | 949298.2865 | 0 | 5019102.3669 | 0 | 4807669.7085
| 0 | 988463.5537 | 0 | 970950.8225 | 0 | 1098005.3813 | 0 | 1787381.4423 | 0 | 1366205.4819 | 0 | 948008.2154 | 0 | 2081542.3259 | 0 | 1659006.7069 | 0 | 7104832.3154 | 0 | 7226772.0823
| 0 | 1597930.5668 | 0 | 1579704.6731 | 0 | 1575309.3398 | 0 | 2434879.3452 | 0 | 1827700.0825 | 0 | 1302350.0934 | 0 | 2854406.149 | 0 | 2274212.5982 | 0 | 7856847.5859 | 0 | 9081827.7523
| 0 | 2076977.9444 | 0 | 2058121.0159 | 0 | 1923446.2014 | 0 | 2822601.9094 | 0 | 2128894.4805 | 0 | 1527373.555 | 0 | 3469298.0172 | 0 | 2741535.4079 | 0 | 7780054.9458 | 0 | 9949092.3979
| 0 | 2395184.6996 | 0 | 2364332.5015 | 0 | 2128903.0994 | 0 | 3085496.2029 | 0 | 2329573.6307 | 0 | 1721875.0489 | 0 | 3778999.5197 | 0 | 3035293.0666 | 0 | 7847302.3507 | 0 | 9585041.6679
| 0 | 2537657.3048 | 0 | 2504020.6309 | 0 | 2213591.7222 | 0 | 3128622.7046 | 0 | 2394259.4972 | 0 | 1805530.136 | 0 | 3973588.4392 | 0 | 3163309.2656 | 0 | 7180653.3124 | 0 | 8192729.6672
| 0 | 2621573.8066 | 0 | 2574647.2989 | 0 | 2262668.6129 | 0 | 3122965.8191 | 0 | 2439881.5227 | 0 | 1885156.5828 | 0 | 4055629.178 | 0 | 3226527.3899 | 0 | 6364928.6653 | 0 | 6453573.0871
| 0 | 2526049.4804 | 0 | 2470634.3074 | 0 | 2159491.193 | 0 | 3040804.4804 | 0 | 2377163.369 | 0 | 1901515.0086 | 0 | 3928546.1213 | 0 | 3115275.4565 | 0 | 5723124.3204 | 0 | 5136497.4733
| 0 | 2463489.0424 | 0 | 2401993.9483 | 0 | 2104340.5697 | 0 | 2950528.3389 | 0 | 2321155.8536 | 0 | 1856010.3058 | 0 | 3814744.7971 | 0 | 3042386.3314 | 0 | 5076393.5897 | 0 | 4301772.7396
| 0 | 2285122.0654 | 0 | 2214485.9051 | 0 | 1927970.7369 | 0 | 2711520.6847 | 0 | 2124392.5137 | 0 | 1717608.2632 | 0 | 3517778.0274 | 0 | 2849894.0255 | 0 | 4087991.7104 | 0 | 3495624.0771
| 0 | 2053222.3194 | 0 | 1983103.2387 | 0 | 1706957.0741 | 0 | 2411797.5141 | 0 | 1865913.1619 | 0 | 1503558.4722 | 0 | 3153477.7774 | 0 | 2613146.0285 | 0 | 2981066.6162 | 0 | 2666022.249
| 0 | 1744681.5124 | 0 | 1659525.9273 | 0 | 1391341.6995 | 0 | 2050438.7023 | 0 | 1522846.7978 | 0 | 1275195.7775 | 0 | 2526106.57 | 0 | 2282455.4993 | 0 | 2124598.3781 | 0 | 1952817.3223
| 0 | 1218505.059 | 0 | 1126755.001 | 0 | 888393.9055 | 0 | 1524011.4258 | 0 | 1017580.0781 | 0 | 935261.7686 | 0 | 1659519.4126 | 0 | 1734324.0851 | 0 | 1354975.2809 | 0 | 1268708.3319
| 0 | 769586.5512 | 0 | 687171.6118 | 0 | 501344.4462 | 0 | 1054634.436 | 0 | 617732.2484 | 0 | 609765.7176 | 0 | 1023530.5275 | 0 | 1278596.2381 | 0 | 804020.2651 | 0 | 762497.5982
| 0 | 435086.6296 | 0 | 360349.2559 | 0 | 232934.5952 | 0 | 693281.2308 | 0 | 336723.2998 | 0 | 368537.4957 | 0 | 515626.4466 | 0 | 932247.2044 | 0 | 420681.2125 | 0 | 397332.878
| 0 | 195524.3245 | 0 | 138070.2115 | 0 | 63132.5058 | 0 | 441320.3899 | 0 | 155372.8818 | 0 | 193593.4454 | 0 | 344793.3827 | 0 | 686193.2221 | 0 | 169530.2968 | 0 | 169434.8288
| 0 | 110513.9128 | 0 | 58764.017 | 5396.5482 | 18507.1754 | 0 | 355011.6334 | 0 | 105842.4631 | 0 | 137001.3004 | 0 | 213973.6903 | 0 | 600359.7287 | 0 | 76509.7853 | 0 | 72215.3938
| 5968.918 | 16211.8088 | 34812.0527 | 0 | 85256.7021 | 0 | 0 | 227378.7847 | 14964.2989 | 10225.3892 | 0 | 52738.8383 | 0 | 43040.4548 | 0 | 479839.2696 | 26850.9526 | 1987.8439 | 25500.1451 | 1139.3055
| 87158.2101 | 0 | 144758.2914 | 0 | 188367.1758 | 0 | 0 | 123215.3354 | 110508.9728 | 0 | 28636.4297 | 697.2468 | 164172.1453 | 0 | 0 | 369681.3217 | 135097.815 | 0 | 136481.5891 | 0
| 254693.5201 | 0 | 330130.5824 | 0 | 361198.4058 | 0 | 9683.1953 | 17411.3294 | 254729.0323 | 0 | 119628.4018 | 0 | 497994.1946 | 0 | 0 | 239568.0605 | 306013.8854 | 0 | 291184.6304 | 0
| 369706.0765 | 0 | 436746.267 | 0 | 440665.4526 | 0 | 52929.7414 | 0 | 319495.8943 | 0 | 193211.3807 | 0 | 519710.1448 | 0 | 0 | 169321.162 | 188033.4084 | 0 | 126887.6188 | 7002.8379
| 244040.4208 | 0 | 289390.0736 | 0 | 267416.0429 | 0 | 5219.0757 | 45919.419 | 155112.2943 | 0 | 118261.5226 | 0 | 133623.8959 | 22096.1566 | 0 | 269073.9824 | 0 | 515760.4228 | 0 | 535681.4542
| 31538.8822 | 43508.8999 | 47425.8975 | 36260.7619 | 29090.0187 | 72363.367 | 0 | 360348.6748 | 0 | 200096.4517 | 0 | 141637.4838 | 0 | 495428.5951 | 0 | 525162.6185 | 0 | 1909196.4444 | 0 | 1845362.6395
| 0 | 403609.7488 | 0 | 378045.2372 | 0 | 504350.1681 | 0 | 919881.9142 | 0 | 704427.9885 | 0 | 486583.4828 | 0 | 1189293.7807 | 0 | 1044862.9229 | 0 | 3509342.6917 | 0 | 3378079.8114
| 0 | 1020526.1095 | 0 | 995008.9268 | 0 | 1081452.4422 | 0 | 1655801.6806 | 0 | 1306218.1266 | 0 | 907337.1304 | 0 | 2123835.2734 | 0 | 1708605.3899 | 0 | 5638201.8086 | 0 | 5457898.8524
| 0 | 1711575.3231 | 0 | 1693097.1457 | 0 | 1682782.0284 | 0 | 2443839.9267 | 0 | 1921336.9776 | 0 | 1358037.432 | 0 | 3078008.7472 | 0 | 2405143.4152 | 0 | 7484498.8105 | 0 | 7805963.5248
| 0 | 2312970.2169 | 0 | 2297378.8055 | 0 | 2169436.3496 | 0 | 3059689.5706 | 0 | 2400478.469 | 0 | 1716506.202 | 0 | 3877998.0223 | 0 | 2993985.8483 | 0 | 8438861.4863 | 0 | 9598928.6176
| 0 | 2784935.5336 | 0 | 2768809.3711 | 0 | 2543153.893 | 0 | 3490093.946 | 0 | 2754463.2973 | 0 | 1991703.8207 | 0 | 4464616.61 | 0 | 3450176.633 | 0 | 8651018.5052 | 0 | 10404863.2154
| 0 | 2983212.8603 | 0 | 2943270.2937 | 0 | 2633271.5463 | 0 | 3553551.4534 | 0 | 2813581.0246 | 0 | 2105903.6812 | 0 | 4419772.3857 | 0 | 3609364.7516 | 0 | 7907904.9371 | 0 | 9983464.6003
| 0 | 2812085.7367 | 0 | 2767986.053 | 0 | 2419666.8784 | 0 | 3271987.4294 | 0 | 2579208.119 | 0 | 1983403.6698 | 0 | 4133008.8456 | 0 | 3419168.4203 | 0 | 6965386.5394 | 0 | 8677235.9455
| 0 | 2717791.8422 | 0 | 2679726.8159 | 0 | 2327244.136 | 0 | 3052913.2762 | 0 | 2450814.019 | 0 | 1860795.7086 | 0 | 4029816.5762 | 0 | 3322861.1766 | 0 | 5706670.6746 | 0 | 7214497.6711
| 0 | 2481323.0282 | 0 | 2420941.6946 | 0 | 2065170.0728 | 0 | 2680471.3456 | 0 | 2152076.9568 | 0 | 1681485.7941 | 0 | 3451942.8122 | 0 | 3055876.8333 | 0 | 4321648.0566 | 0 | 5590590.3227
| 0 | 1974091.7249 | 0 | 1905253.5583 | 0 | 1572362.6624 | 0 | 2081695.8029 | 0 | 1631105.1765 | 0 | 1330536.4616 | 0 | 2671074.6969 | 0 | 2528623.3852 | 0 | 3052049.5482 | 0 | 4011265.3172
| 0 | 1587335.8573 | 0 | 1525410.4803 | 0 | 1243712.9429 | 0 | 1668157.4619 | 0 | 1291778.7963 | 0 | 1052584.0349 | 0 | 2240039.5664 | 0 | 2141517.8286 | 0 | 2241541.5511 | 0 | 2835872.2241
| 0 | 1342611.7238 | 0 | 1279788.7566 | 0 | 1045235.5926 | 0 | 1419976.703 | 0 | 1093273.4555 | 0 | 889273.2394 | 0 | 1947817.38 | 0 | 1892917.4428 | 0 | 1673764.1539 | 0 | 1967629.0188
| 0 | 798887.5692 | 0 | 624919.1747 | 10355.7271 | 430050.4632 | 0 | 736131.899 | 3858.4043 | 463857.7798 | 0 | 571636.3055 | 0 | 1178476.6552 | 0 | 1212728.6825 | 0 | 811745.0509 | 0 | 915514.6732
| 23495.411 | 24680.542 | 114497.3957 | 0 | 231952.2616 | 0 | 75524.548 | 1172.6178 | 220144.8138 | 0 | 22592.1098 | 36095.8786 | 0 | 251779.9052 | 0 | 385498.2525 | 50467.0398 | 12231.9062 | 2886.1202 | 90023.2166
| 0 | 25895.4639 | 48503.3556 | 0 | 83787.8069 | 0 | 5578.4326 | 15301.7638 | 61670.0951 | 0 | 39449.3864 | 0 | 0 | 147737.9012 | 0 | 444071.574 | 7446.43 | 0 | 0 | 49839.6078
| 269.1043 | 7308.896 | 49861.9763 | 0 | 79853.6292 | 0 | 0 | 51733.0333 | 48394.9995 | 0 | 31542.9281 | 0 | 0 | 93096.5573 | 0 | 452057.4542 | 24568.9517 | 0 | 578.7394 | 9905.6618
| 11985.9641 | 0 | 68321.4382 | 0 | 87336.5337 | 0 | 0 | 61759.3663 | 43569.8363 | 0 | 24218.703 | 0 | 611.602 | 34731.0347 | 0 | 445300.3475 | 46810.1158 | 0 | 21077.1597 | 0
| 42886.7086 | 0 | 106589.1238 | 0 | 115727.189 | 0 | 0 | 42040.3365 | 67145.6587 | 0 | 39035.119 | 0 | 77189.2377 | 0 | 0 | 419544.9836 | 89123.9759 | 0 | 64098.0524 | 0
| 85905.9655 | 0 | 154210.2719 | 0 | 154594.0388 | 0 | 1652.7527 | 9324.0235 | 105201.9343 | 0 | 63943.9319 | 0 | 203004.6247 | 0 | 0 | 384127.8402 | 140944.096 | 0 | 124160.8907 | 0
| 171676.8433 | 0 | 246462.6695 | 0 | 241245.9722 | 0 | 38184.0568 | 0 | 178632.102 | 0 | 104443.838 | 0 | 365619.3414 | 0 | 0 | 315258.9439 | 236510.532 | 0 | 222157.5415 | 0
| 269803.4346 | 0 | 343509.0498 | 0 | 333081.8452 | 0 | 104226.7778 | 0 | 262977.896 | 0 | 172823.2083 | 0 | 446317.8096 | 0 | 0 | 256584.1166 | 334148.2495 | 0 | 311061.1582 | 0
| 297177.9914 | 0 | 362358.4221 | 0 | 342336.6393 | 0 | 124403.4842 | 0 | 272529.5688 | 0 | 203482.8864 | 0 | 440672.6636 | 0 | 0 | 242846.5611 | 292128.3328 | 0 | 230759.6769 | 0
| 409839.2011 | 0 | 522903.7937 | 0 | 500228.6823 | 0 | 324653.6211 | 0 | 442190.4617 | 0 | 257892.6241 | 0 | 552197.4395 | 0 | 14855.6673 | 121371.3363 | 396038.0706 | 0 | 273496.2096 | 0
| 784755.8842 | 0 | 906961.7033 | 0 | 858517.8339 | 0 | 782625.6695 | 0 | 823931.9934 | 0 | 532048.8903 | 0 | 1087713.443 | 0 | 236533.4305 | 0 | 835060.2813 | 0 | 317481.5224 | 0
| 841791.2833 | 0 | 930331.6762 | 0 | 844209.5325 | 0 | 850724.1258 | 0 | 824961.3936 | 0 | 646292.2847 | 0 | 948592.0156 | 0 | 276849.782 | 0 | 715864.408 | 0 | 14136.2438 | 433589.0099
| 332538.7508 | 0 | 386136.4986 | 0 | 297899.4452 | 0 | 276979.6425 | 0 | 266746.555 | 0 | 300669.6146 | 0 | 242642.8094 | 0 | 0 | 186690.4182 | 0 | 573733.2631 | 0 | 1929482.5618
| 49304.7018 | 2953.3171 | 83958.7534 | 0 | 25214.3005 | 13882.96 | 8340.6287 | 48024.5295 | 10778.3561 | 32857.1599 | 54477.5829 | 1089.1045 | 4426.541 | 63932.7375 | 0 | 406895.3182 | 0 | 1633925.5294 | 0 | 3142301.7688
| 0 | 105521.9041 | 0 | 82352.0136 | 0 | 150350.3676 | 0 | 301230.0022 | 0 | 240938.2039 | 0 | 128917.8586 | 0 | 362995.8388 | 0 | 650248.4975 | 0 | 2961380.8506 | 0 | 4196866.6936
| 0 | 409458.2761 | 0 | 370250.3677 | 0 | 462200.4491 | 0 | 846884.715 | 0 | 648110.225 | 0 | 454591.6233 | 0 | 860533.7038 | 0 | 1039553.354 | 0 | 4686533.4961 | 0 | 5725656.5822
| 0 | 761675.7419 | 0 | 715747.4773 | 0 | 749423.8765 | 0 | 1295802.5889 | 0 | 952136.2345 | 0 | 709683.6566 | 0 | 1329799.3943 | 0 | 1404744.755 | 0 | 5548290.4248 | 0 | 6737121.9096
| 0 | 1008145.8628 | 0 | 962489.092 | 0 | 920103.67 | 0 | 1483809.3124 | 0 | 1082871.5438 | 0 | 820429.9498 | 0 | 1691206.2419 | 0 | 1641751.8466 | 0 | 5390631.2206 | 0 | 6391673.6812
| 0 | 1202600.7645 | 0 | 1153594.8664 | 0 | 1056021.1027 | 0 | 1666787.2221 | 0 | 1221744.0218 | 0 | 961299.4971 | 0 | 2019398.3386 | 0 | 1821841.8739 | 0 | 5265076.9576 | 0 | 5171746.6762
| 0 | 1228540.89 | 0 | 1154786.1295 | 0 | 1012293.1681 | 0 | 1694403.0725 | 0 | 1201061.001 | 0 | 1038184.2109 | 0 | 1765940.0009 | 0 | 1806932.5083 | 0 | 4660139.0308 | 0 | 3925743.5331
| 0 | 1001160.7805 | 0 | 934192.4937 | 0 | 777480.7776 | 0 | 1431934.545 | 0 | 952064.9073 | 0 | 857672.2699 | 0 | 1542442.5954 | 0 | 1564580.4862 | 0 | 3678660.9539 | 0 | 2992836.6193
| 0 | 964838.6453 | 0 | 903256.8663 | 0 | 757508.3898 | 0 | 1334965.1703 | 0 | 909967.6507 | 0 | 767589.4904 | 0 | 1620491.2085 | 0 | 1528773.732 | 0 | 2820260.2964 | 0 | 2324268.8874
| 0 | 800000.8181 | 0 | 718471.3154 | 0 | 570652.228 | 0 | 1112911.8902 | 0 | 703654.46 | 0 | 647068.1703 | 0 | 1078612.4272 | 0 | 1332134.6834 | 0 | 1780365.2267 | 0 | 1468112.856
| 0 | 417685.776 | 0 | 341160.5115 | 0 | 221250.388 | 0 | 668296.2035 | 0 | 321455.4969 | 0 | 359751.8728 | 0 | 443920.9724 | 0 | 921349.6251 | 0 | 834052.1609 | 0 | 709678.0068
| 0 | 177339.8892 | 0 | 121190.8331 | 0 | 44571.5008 | 0 | 391492.3476 | 0 | 123620.1717 | 0 | 162556.2951 | 0 | 240181.5236 | 0 | 672433.6851 | 0 | 364253.3912 | 0 | 321527.1552
| 108874.0819 | 44835.866 | 179786.4197 | 17897.365 | 245874.6718 | 5315.7653 | 95417.8032 | 104355.8071 | 206654.5546 | 25974.0923 | 30771.3591 | 44915.5999 | 97167.344 | 78596.0635 | 0 | 349907.2707 | 117151.7784 | 77377.933 | 143348.4781 | 54122.4381
| 519083.5333 | 0 | 646955.6026 | 0 | 711069.2619 | 0 | 498757.0726 | 0 | 661365.0141 | 0 | 375221.5602 | 0 | 593048.4557 | 0 | 46378.719 | 5600.1578 | 531618.8008 | 0 | 462673.7198 | 0
| 323546.0301 | 0 | 414713.556 | 0 | 412091.882 | 0 | 298267.056 | 0 | 377732.2799 | 0 | 333357.2748 | 0 | 414586.0599 | 0 | 0 | 164326.6581 | 344766.8 | 0 | 315963.94 | 0
| 286986.0497 | 0 | 374684.9927 | 0 | 349841.3779 | 0 | 215824.5674 | 0 | 305460.9182 | 0 | 235569.6392 | 0 | 555537.9394 | 0 | 0 | 198857.5141 | 329876.523 | 0 | 337752.5449 | 0
| 516140.6608 | 0 | 611490.1863 | 0 | 587971.2237 | 0 | 341970.3631 | 0 | 512945.575 | 0 | 331782.308 | 0 | 993190.3015 | 0 | 24355.8138 | 34838.0652 | 579265.5282 | 0 | 575601.0195 | 0
| 772174.2484 | 0 | 866253.0988 | 0 | 839378.4526 | 0 | 529038.4999 | 0 | 745075.539 | 0 | 498945.2858 | 0 | 1353395.604 | 0 | 219729.1899 | 0 | 844481.8312 | 0 | 825325.5379 | 0
| 970295.7427 | 0 | 1056047.2907 | 0 | 1014698.2696 | 0 | 668420.1028 | 0 | 905960.3884 | 0 | 641243.7752 | 0 | 1523196.7576 | 0 | 404159.7758 | 0 | 1033919.2266 | 0 | 989466.5123 | 0
| 958904.8305 | 0 | 1022670.1149 | 0 | 951070.6876 | 0 | 637127.2865 | 0 | 838197.5833 | 0 | 643149.8067 | 0 | 1326508.4906 | 0 | 384151.5376 | 0 | 732762.5717 | 0 | 641061.7107 | 0
| 689556.0782 | 0 | 733293.113 | 0 | 634508.2133 | 0 | 400084.0648 | 0 | 534292.7754 | 0 | 448959.8276 | 0 | 817062.983 | 0 | 125875.2564 | 0 | 91647.9521 | 106235.8011 | 41146.941 | 129037.204
| 369916.0966 | 0 | 407774.3286 | 0 | 313348.6354 | 0 | 125951.5781 | 0 | 228114.1326 | 0 | 206838.3646 | 0 | 317693.9288 | 0 | 0 | 153686.3397 | 0 | 888963.7031 | 0 | 1143517.798
| 138812.4713 | 0 | 172609.8462 | 0 | 96411.3941 | 0 | 0 | 105086.4108 | 22836.2529 | 25552.2547 | 20462.0812 | 18349.8426 | 38775.1404 | 10140.5122 | 0 | 328856.2603 | 0 | 2255679.0542 | 0 | 2403439.3201
| 7377.9673 | 36077.4355 | 17560.0387 | 24185.5367 | 0 | 75301.3653 | 0 | 316639.7424 | 0 | 181041.6449 | 0 | 118980.2083 | 0 | 239990.6233 | 0 | 522321.9343 | 0 | 3350901.2314 | 0 | 4030161.7854
| 0 | 193218.3369 | 0 | 164415.979 | 0 | 235176.3637 | 0 | 545764.2901 | 0 | 339138.5282 | 0 | 218115.5559 | 0 | 451124.5135 | 0 | 776969.4016 | 0 | 3919826.9936 | 0 | 5903010.5232
| 0 | 391418.1273 | 0 | 353077.7999 | 0 | 391762.3763 | 0 | 753757.207 | 0 | 484126.587 | 0 | 314268.1287 | 0 | 776307.0999 | 0 | 1007398.3234 | 0 | 4283814.8356 | 0 | 7369282.6551
| 0 | 663077.5652 | 0 | 625195.6303 | 0 | 616795.0524 | 0 | 1016053.0522 | 0 | 702081.1716 | 0 | 459505.1706 | 0 | 1217561.4276 | 0 | 1293929.4363 | 0 | 4472370.922 | 0 | 8075556.4921
| 0 | 552638.3645 | 0 | 405767.7437 | 16633.6176 | 331001.5859 | 0 | 687441.0105 | 5494.0905 | 387677.6254 | 0 | 423721.9472 | 0 | 1050573.2579 | 0 | 1040018.1964 | 0 | 2968985.0896 | 0 | 6611118.8411
| 40021.7158 | 14404.1294 | 125725.5295 | 0 | 210082.1183 | 0 | 41097.7511 | 19835.7262 | 187248.6936 | 0 | 31413.2451 | 18253.0055 | 0 | 343594.6527 | 0 | 387014.0684 | 0 | 974176.4127 | 0 | 4832383.1526
| 0 | 217791.6006 | 0 | 139656.492 | 1586.519 | 129325.3199 | 0 | 260907.2013 | 0 | 155906.9491 | 3538.5163 | 53343.0205 | 0 | 631073.7913 | 0 | 718599.0865 | 0 | 1568525.7763 | 0 | 4251866.9939
| 0 | 518525.5145 | 0 | 433774.2994 | 0 | 421588.4737 | 0 | 607537.7934 | 0 | 472584.0838 | 0 | 295464.3821 | 0 | 1001606.4662 | 0 | 1079978.2802 | 0 | 2004071.2547 | 0 | 3732801.8404
| 0 | 658608.0386 | 0 | 574204.4331 | 0 | 530908.7316 | 0 | 789041.7898 | 0 | 598977.2683 | 0 | 466698.0594 | 0 | 1102298.9542 | 0 | 1223770.1077 | 0 | 2089444.1439 | 0 | 2954315.8214
| 0 | 624713.6914 | 0 | 538634.2276 | 0 | 468913.0414 | 0 | 787422.1447 | 0 | 552697.3508 | 0 | 483963.5999 | 0 | 955119.6059 | 0 | 1172185.5799 | 0 | 1720643.8386 | 0 | 2077189.26
| 0 | 436431.7821 | 0 | 356771.9145 | 0 | 277054.6114 | 0 | 641682.984 | 0 | 374755.001 | 0 | 370378.0931 | 0 | 672235.2232 | 0 | 964357.8077 | 0 | 1062580.1922 | 0 | 1199888.7851
| 0 | 263901.4272 | 0 | 193163.303 | 0 | 123297.4991 | 0 | 479104.1515 | 0 | 216700.4805 | 0 | 239621.2164 | 0 | 390688.2647 | 0 | 775347.8235 | 0 | 543352.8315 | 0 | 622661.4032
| 1678.2556 | 79679.0358 | 16155.6571 | 33753.4057 | 56340.6897 | 8143.054 | 0 | 284074.5792 | 14531.8752 | 52740.9089 | 0 | 106246.4784 | 70402.262 | 51832.2766 | 0 | 558400.2145 | 0 | 186112.2016 | 0 | 220474.5107
| 125887.9958 | 0 | 188181.7018 | 0 | 272034.377 | 0 | 0 | 80489.146 | 195423.5576 | 0 | 70529.0178 | 0 | 333034.6962 | 0 | 0 | 332811.625 | 83167.6683 | 0 | 57061.1746 | 4253.9908
| 434775.968 | 0 | 558522.1421 | 0 | 638843.0548 | 0 | 242715.7409 | 0 | 534910.9594 | 0 | 255163.3776 | 0 | 844687.9446 | 0 | 51734.1239 | 98287.9184 | 463218.7593 | 0 | 441427.4937 | 0
| 892415.4843 | 0 | 1021518.9797 | 0 | 1045547.6118 | 0 | 795076.3365 | 0 | 978950.7425 | 0 | 625539.293 | 0 | 1392860.9967 | 0 | 361664.572 | 0 | 952600.7628 | 0 | 853668.9894 | 0
| 893990.0821 | 0 | 997704.5478 | 0 | 965366.6227 | 0 | 739782.7604 | 0 | 899078.9114 | 0 | 676552.1778 | 0 | 1410880.3268 | 0 | 349940.1804 | 0 | 954820.9021 | 0 | 891729.1129 | 0
| 922150.9135 | 0 | 1008178.358 | 0 | 942302.9356 | 0 | 726300.0199 | 0 | 866718.4228 | 0 | 655821.2819 | 0 | 1446676.3541 | 0 | 369645.5722 | 0 | 981640.3868 | 0 | 930841.5453 | 0
| 972092.4408 | 0 | 1057602.4748 | 0 | 975209.5804 | 0 | 762258.6196 | 0 | 897356.7843 | 0 | 662122.5529 | 0 | 1588951.3071 | 0 | 421722.2517 | 0 | 1040981.2282 | 0 | 1011040.5113 | 0
| 1199080.0423 | 0 | 1293348.3383 | 0 | 1212144.0462 | 0 | 906966.3788 | 0 | 1110636.834 | 0 | 777346.0744 | 0 | 2025238.024 | 0 | 648291.7785 | 0 | 1274378.7442 | 0 | 1234664.3683 | 0
| 1391602.1453 | 0 | 1472425.4151 | 0 | 1379400.2849 | 0 | 1054112.1701 | 0 | 1264220.5242 | 0 | 910519.3324 | 0 | 2197910.1374 | 0 | 825927.6886 | 0 | 1143416.1169 | 0 | 1053672.0103 | 0
| 1258954.8027 | 0 | 1313478.0134 | 0 | 1191660.7788 | 0 | 881516.5545 | 0 | 1063084.8448 | 0 | 809502.2207 | 0 | 1796644.7303 | 0 | 681447.0869 | 0 | 297677.0755 | 41795.101 | 282701.4505 | 0
| 918472.1449 | 0 | 961082.4983 | 0 | 821361.6508 | 0 | 492773.2235 | 0 | 677733.2883 | 0 | 529619.1864 | 0 | 1191099.4201 | 0 | 352074.5365 | 0 | 0 | 871513.5451 | 0 | 541077.9462
| 551253.4486 | 0 | 582574.8514 | 0 | 456728.5799 | 0 | 109993.4961 | 11006.2479 | 259082.3264 | 0 | 203332.4972 | 0 | 587498.5399 | 0 | 47057.892 | 41085.9354 | 0 | 2559010.8638 | 0 | 1834467.0427
| 183641.1348 | 0 | 203996.7604 | 0 | 104226.3435 | 12137.1191 | 0 | 257754.1814 | 6118.0458 | 107393.0257 | 5251.8501 | 67162.4585 | 68903.7313 | 74137.0925 | 0 | 310455.4673 | 0 | 4443867.3483 | 0 | 3706718.9135
| 0 | 114014.0607 | 0 | 104615.3243 | 0 | 214843.0456 | 0 | 695330.1502 | 0 | 413025.8727 | 0 | 271490.5383 | 0 | 480541.6332 | 0 | 632412.1107 | 0 | 5711541.7243 | 0 | 5820207.1283
| 0 | 394314.4402 | 0 | 370186.6131 | 0 | 466843.9534 | 0 | 1026126.1125 | 0 | 648364.4882 | 0 | 436790.598 | 0 | 887031.9709 | 0 | 1011101.7149 | 0 | 5883088.8921 | 0 | 7444671.0642
| 0 | 674447.0233 | 0 | 635799.7581 | 0 | 656629.0672 | 0 | 1232666.043 | 0 | 810460.7076 | 0 | 580894.4062 | 0 | 1204956.5581 | 0 | 1302313.1885 | 0 | 5488573.3286 | 0 | 7800233.7585
| 0 | 456047.3004 | 21568.0238 | 321104.6045 | 52298.6036 | 264648.1168 | 0 | 681548.8201 | 36663.2678 | 350011.6013 | 0 | 429145.0658 | 0 | 828783.1796 | 0 | 921512.0977 | 0 | 3096683.8787 | 0 | 4890454.1261
| 240665.0056 | 0 | 362943.7189 | 0 | 456235.3314 | 0 | 205382.0397 | 0 | 413553.6894 | 0 | 93985.5207 | 6675.3163 | 462302.6005 | 18505.0767 | 0 | 175420.5455 | 0 | 674207.8422 | 0 | 2286119.239
| 662076.2378 | 0 | 798729.0538 | 0 | 849064.6516 | 0 | 667343.2455 | 0 | 815530.7781 | 0 | 467931.7245 | 0 | 1103328.7544 | 0 | 183114.0645 | 0 | 169969.2241 | 9763.9972 | 0 | 1518361.2357
| 863158.3492 | 0 | 975701.0561 | 0 | 972992.5738 | 0 | 882189.2302 | 0 | 951818.4638 | 0 | 698633.6223 | 0 | 1059574.6363 | 0 | 341318.9093 | 0 | 439087.921 | 0 | 0 | 1263228.7457
| 487860.0771 | 0 | 570525.8393 | 0 | 516176.5122 | 0 | 442414.734 | 0 | 479638.9719 | 0 | 436944.1599 | 0 | 660914.9535 | 0 | 18668.3535 | 40113.542 | 12351.07 | 95631.2089 | 0 | 1259276.2763
| 382865.0766 | 0 | 455396.8421 | 0 | 389092.3391 | 0 | 282196.7433 | 0 | 335812.203 | 0 | 278837.7966 | 0 | 509531.9025 | 0 | 0 | 123327.7286 | 0 | 167854.1361 | 0 | 860695.6214
| 385224.3137 | 0 | 459203.8396 | 0 | 398457.6289 | 0 | 232983.3713 | 0 | 328766.2251 | 0 | 242388.4377 | 0 | 599062.3809 | 0 | 0 | 126182.561 | 17238.6674 | 44749.4278 | 0 | 348490.7577
| 547683.8227 | 0 | 632425.6106 | 0 | 585922.4795 | 0 | 348489.4908 | 0 | 499411.2949 | 0 | 326910.5843 | 0 | 989912.225 | 0 | 34662.9801 | 16381.4207 | 256556.9524 | 0 | 81920.486 | 14075.2282
| 769178.193 | 0 | 855336.5642 | 0 | 813882.672 | 0 | 537196.064 | 0 | 717877.0938 | 0 | 482788.9531 | 0 | 1293136.5427 | 0 | 220251.3166 | 0 | 603671.359 | 0 | 407987.3715 | 0
| 924096.4936 | 0 | 1009034.4961 | 0 | 958719.2019 | 0 | 670521.8674 | 0 | 860194.2645 | 0 | 601935.6946 | 0 | 1497075.237 | 0 | 369110.8431 | 0 | 848712.1194 | 0 | 694962.2871 | 0
| 1079834.303 | 0 | 1166605.4654 | 0 | 1103270.2818 | 0 | 799026.6998 | 0 | 999682.7811 | 0 | 703599.6803 | 0 | 1726968.9677 | 0 | 524172.3294 | 0 | 1065722.2843 | 0 | 946826.3185 | 0
| 1239627.9191 | 0 | 1325473.9075 | 0 | 1246670.8735 | 0 | 931266.8835 | 0 | 1135017.8592 | 0 | 806918.5543 | 0 | 1961771.2421 | 0 | 681984.619 | 0 | 1263076.6377 | 0 | 1164962.2758 | 0
| 1353705.207 | 0 | 1436722.57 | 0 | 1338795.3379 | 0 | 1054424.6014 | 0 | 1231138.5033 | 0 | 886594.5032 | 0 | 2103128.595 | 0 | 795332.4483 | 0 | 1398839.6673 | 0 | 1313781.1626 | 0
| 1486013.8074 | 0 | 1573878.2071 | 0 | 1467233.1464 | 0 | 1136584.3192 | 0 | 1348334.3734 | 0 | 963334.8578 | 0 | 2333095.6913 | 0 | 931092.5423 | 0 | 1550618.9922 | 0 | 1481654.5816 | 0
| 1644618.9715 | 0 | 1723189.2235 | 0 | 1606037.426 | 0 | 1234797.9844 | 0 | 1471364.2857 | 0 | 1072500.6347 | 0 | 2444534.4727 | 0 | 1079204.5991 | 0 | 1709081.6778 | 0 | 1624572.6652 | 0
| 1601360.6016 | 0 | 1675620.8919 | 0 | 1537483.1427 | 0 | 1222134.2147 | 0 | 1413181.2144 | 0 | 1055611.0583 | 0 | 2340862.5168 | 0 | 1038817.3078 | 0 | 1656789.943 | 0 | 1579361.257 | 0
| 1571419.4478 | 0 | 1643861.3176 | 0 | 1498639.6435 | 0 | 1133570.4352 | 0 | 1354717.2065 | 0 | 1004394.4511 | 0 | 2309102.9425 | 0 | 1009758.4069 | 0 | 1250025.8393 | 0 | 1199615.7171 | 0
| 1370267.0725 | 0 | 1415812.4478 | 0 | 1257707.994 | 0 | 890564.1556 | 0 | 1094895.673 | 0 | 842750.4659 | 0 | 1804206.4829 | 0 | 792688.0524 | 0 | 315875.8437 | 46231.8829 | 329970.2278 | 1082.07
| 920310.2135 | 0 | 958627.1023 | 0 | 798884.7462 | 0 | 445527.9066 | 0 | 636221.1359 | 0 | 509748.7246 | 0 | 1132607.4482 | 0 | 358654.1478 | 0 | 0 | 901467.7574 | 0 | 539821.0639
| 567412.8203 | 0 | 602188.1939 | 0 | 468850.8638 | 0 | 101262.2347 | 10391.8835 | 262477.8383 | 0 | 197491.6222 | 0 | 656119.9412 | 0 | 52497.7146 | 24843.7054 | 0 | 2536897.5434 | 0 | 1869412.8635
| 244192.601 | 0 | 268626.4909 | 0 | 162289.764 | 0 | 0 | 244376.9069 | 12436.2342 | 62803.8718 | 8209.0813 | 48615.5817 | 148977.7935 | 18780.0365 | 0 | 257951.3224 | 0 | 4551760.0741 | 0 | 3828103.4564
| 11668.0916 | 71139.112 | 16101.9861 | 66608.5375 | 0 | 156450.4352 | 0 | 694269.4363 | 0 | 362903.3908 | 0 | 238700.9747 | 0 | 448108.2812 | 0 | 555232.0432 | 0 | 6011963.5376 | 0 | 6128175.6948
| 0 | 423809.7882 | 0 | 411165.7702 | 0 | 529916.2231 | 0 | 1284408.0969 | 0 | 775569.7361 | 0 | 516064.7821 | 0 | 1134525.2963 | 0 | 1052313.3647 | 0 | 7139875.1001 | 0 | 8110102.1488
| 0 | 969321.4509 | 0 | 952172.0651 | 0 | 1007608.8985 | 0 | 1892439.8001 | 0 | 1250267.037 | 0 | 859983.4303 | 0 | 1976775.6914 | 0 | 1642977.0546 | 0 | 7780041.7478 | 0 | 9245074.0048
| 0 | 1541376.5361 | 0 | 1522734.7203 | 0 | 1480866.4953 | 0 | 2474712.5747 | 0 | 1731928.2644 | 0 | 1251492.7269 | 0 | 2778022.8505 | 0 | 2217926.3833 | 0 | 8273913.4841 | 0 | 9200443.2191
| 0 | 1993395.8744 | 0 | 1961264.9157 | 0 | 1814253.2542 | 0 | 2777766.6848 | 0 | 2033231.1134 | 0 | 1527457.1261 | 0 | 3247996.281 | 0 | 2644803.7167 | 0 | 7684641.4738 | 0 | 8108197.4462
| 0 | 2031857.1367 | 0 | 1965079.6854 | 0 | 1720333.1588 | 0 | 2559093.0023 | 0 | 1882888.6617 | 0 | 1506506.4174 | 0 | 2885681.3196 | 0 | 2627467.0441 | 0 | 6012832.9996 | 0 | 6555289.9397
| 0 | 1629098.585 | 0 | 1554005.7923 | 0 | 1276231.5347 | 0 | 1962226.9421 | 0 | 1390553.0007 | 0 | 1184887.5073 | 0 | 2222760.9206 | 0 | 2191378.9615 | 0 | 4202926.5031 | 0 | 4897705.6182
| 0 | 1359053.9163 | 0 | 1295694.0027 | 0 | 1049694.7937 | 0 | 1652679.1566 | 0 | 1167778.1137 | 0 | 994087.3545 | 0 | 2069662.9649 | 0 | 1921463.4214 | 0 | 3455474.9782 | 0 | 3596945.5602
| 0 | 1200205.5573 | 0 | 1125675.7769 | 0 | 913353.8012 | 0 | 1492245.0016 | 0 | 1048949.3294 | 0 | 904888.261 | 0 | 1713055.6015 | 0 | 1745526.9841 | 0 | 2754214.2498 | 0 | 2565215.7783
| 0 | 847723.6582 | 0 | 769536.9167 | 0 | 580279.3503 | 0 | 1066078.5582 | 0 | 684225.8883 | 0 | 639365.3181 | 0 | 1067609.3752 | 0 | 1372411.0333 | 0 | 1618023.8357 | 0 | 1530300.0569
| 0 | 505953.3284 | 0 | 433300.4079 | 0 | 286940.572 | 0 | 654438.9819 | 0 | 359583.8337 | 0 | 373187.7637 | 0 | 516461.9473 | 0 | 1015159.4661 | 0 | 832224.0089 | 0 | 806172.7232
| 0 | 232423.4236 | 0 | 171893.8657 | 0 | 76378.7527 | 0 | 340364.267 | 0 | 129604.2494 | 0 | 167843.5141 | 0 | 172021.3758 | 0 | 724937.2379 | 0 | 368087.149 | 0 | 364365.0126
| 7640.3186 | 47069.386 | 29704.6678 | 16208.8058 | 74766.7907 | 0 | 0 | 141892.1181 | 43713.5707 | 7630.3474 | 0 | 44131.6112 | 152911.3187 | 0 | 0 | 506552.8949 | 5001.139 | 85303.8502 | 6464.9357 | 80029.7602
| 171347.2019 | 0 | 233264.9234 | 0 | 296631.6523 | 0 | 33802.7391 | 4439.051 | 228352.08 | 0 | 82988.1894 | 0 | 456631.5757 | 0 | 0 | 288942.1665 | 159191.0853 | 0 | 150473.3294 | 0
| 376658.6965 | 0 | 451068.2956 | 0 | 495997.1618 | 0 | 159109.0916 | 0 | 403342.7322 | 0 | 230077.4318 | 0 | 715632.8469 | 0 | 0 | 138360.7676 | 392375.6547 | 0 | 374701.5037 | 0
| 565179.5617 | 0 | 645252.6092 | 0 | 657917.3128 | 0 | 310232.1288 | 0 | 555393.7719 | 0 | 356590.4107 | 0 | 984247.1969 | 0 | 29597.0743 | 10020.8108 | 604382.4267 | 0 | 579956.5193 | 0
| 733153.547 | 0 | 816245.2866 | 0 | 794436.6521 | 0 | 468251.3608 | 0 | 691078.6985 | 0 | 464885.4114 | 0 | 1226413.5803 | 0 | 177406.9785 | 0 | 789347.7417 | 0 | 760229.5904 | 0
| 907731.098 | 0 | 993798.463 | 0 | 944531.4178 | 0 | 618618.688 | 0 | 836385.3421 | 0 | 572155.2607 | 0 | 1478759.9147 | 0 | 348500.0162 | 0 | 976496.656 | 0 | 942410.5919 | 0
| 1057231.5846 | 0 | 1137603.7793 | 0 | 1064720.4845 | 0 | 733529.8855 | 0 | 949091.2166 | 0 | 671552.7777 | 0 | 1602548.3936 | 0 | 491452.6627 | 0 | 1118999.8752 | 0 | 1063617.5267 | 0
| 1059762.6241 | 0 | 1130562.2683 | 0 | 1035207.2276 | 0 | 697948.293 | 0 | 909036.3348 | 0 | 666039.6822 | 0 | 1524136.1177 | 0 | 493058.6664 | 0 | 803358.0868 | 0 | 738694.2956 | 0
| 913484.0018 | 0 | 963980.9157 | 0 | 853565.011 | 0 | 457923.2749 | 0 | 697319.0334 | 0 | 523936.0702 | 0 | 1150959.0035 | 0 | 342300.6512 | 0 | 83770.2194 | 222513.8558 | 100066.9504 | 59578.6627
| 555075.6418 | 0 | 588404.7208 | 0 | 482164.8347 | 0 | 99075.6058 | 18938.8355 | 280829.5765 | 0 | 220421.5896 | 0 | 438930.9324 | 0 | 49352.8563 | 43647.1248 | 0 | 1615115.7142 | 0 | 971149.4361
| 145566.9211 | 7005.6526 | 161041.6658 | 3425.0206 | 82834.8605 | 40551.3321 | 0 | 356606.2958 | 0 | 196350.4631 | 0 | 151303.9721 | 0 | 303657.6755 | 0 | 356375.7233 | 0 | 3640655.5884 | 0 | 2557986.2763
| 0 | 287734.9285 | 0 | 281407.1995 | 0 | 445179.9293 | 0 | 983913.8719 | 0 | 704804.0634 | 0 | 475668.329 | 0 | 1067804.6692 | 0 | 862688.3643 | 0 | 5316754.9165 | 0 | 4820452.9205
| 0 | 874319.8443 | 0 | 856190.4764 | 0 | 981410.8971 | 0 | 1613809.4922 | 0 | 1199671.0689 | 0 | 807167.4444 | 0 | 1859125.3948 | 0 | 1538442.1508 | 0 | 6268883.2142 | 0 | 7401785.5447
| 0 | 1400649.3683 | 0 | 1376795.4838 | 0 | 1375380.8309 | 0 | 2080075.9239 | 0 | 1556268.8268 | 0 | 1090571.6993 | 0 | 2476811.9153 | 0 | 2066813.8056 | 0 | 6718579.6345 | 0 | 9222968.1093
| 0 | 1771318.927 | 0 | 1743903.6791 | 0 | 1623101.9848 | 0 | 2358024.2753 | 0 | 1770006.3177 | 0 | 1268771.3401 | 0 | 2909393.0487 | 0 | 2422786.2443 | 0 | 6676145.2673 | 0 | 9955532.0512
| 0 | 2019547.3327 | 0 | 1991002.7266 | 0 | 1781481.3467 | 0 | 2549193.2751 | 0 | 1921167.8989 | 0 | 1407819.9638 | 0 | 3224559.1692 | 0 | 2657826.6016 | 0 | 6612500.9262 | 0 | 9466101.4718
| 0 | 2160139.3017 | 0 | 2120640.9317 | 0 | 1854315.9938 | 0 | 2594237.386 | 0 | 1985000.0485 | 0 | 1490481.4103 | 0 | 3297534.0307 | 0 | 2776799.3376 | 0 | 6006290.708 | 0 | 8077431.6843
| 0 | 2164164.1031 | 0 | 2125633.0769 | 0 | 1839024.807 | 0 | 2502332.2945 | 0 | 1948676.8957 | 0 | 1479743.936 | 0 | 3381975.1367 | 0 | 2772665.071 | 0 | 5079732.7538 | 0 | 6370470.2765
| 0 | 2170827.2475 | 0 | 2113589.0043 | 0 | 1829299.4444 | 0 | 2474231.1147 | 0 | 1951908.0841 | 0 | 1537922.234 | 0 | 3318565.9463 | 0 | 2756210.964 | 0 | 4548327.7518 | 0 | 4940506.0399
| 0 | 1990627.2835 | 0 | 1928304.981 | 0 | 1657966.5976 | 0 | 2355498.1127 | 0 | 1824514.9307 | 0 | 1489997.1908 | 0 | 3055058.3649 | 0 | 2563399.9795 | 0 | 4177576.176 | 0 | 3876777.1983
| 0 | 1790032.2089 | 0 | 1715708.078 | 0 | 1455816.4168 | 0 | 2117938.7771 | 0 | 1605895.123 | 0 | 1327552.9305 | 0 | 2586909.507 | 0 | 2343520.9586 | 0 | 3265746.889 | 0 | 2978636.9549
| 0 | 1323917.6809 | 0 | 1237859.8345 | 0 | 992786.2239 | 0 | 1585422.3468 | 0 | 1111821.2599 | 0 | 991389.8383 | 0 | 1773257.5435 | 0 | 1850771.4216 | 0 | 2030505.4098 | 0 | 1900707.8714
| 0 | 824306.0961 | 0 | 737409.9144 | 0 | 538527.5319 | 0 | 1051562.0676 | 0 | 639648.8415 | 0 | 633464.446 | 0 | 987002.0942 | 0 | 1330686.8366 | 0 | 1104548.3916 | 0 | 1051146.2016
| 0 | 375409.9677 | 0 | 296689.9341 | 0 | 163441.7788 | 0 | 590012.6267 | 0 | 256505.0297 | 0 | 317869.9388 | 0 | 301608.2193 | 0 | 859015.8532 | 0 | 474238.5891 | 0 | 447964.3379
| 18601.4782 | 48660.3357 | 50015.0655 | 16431.1893 | 128560.6447 | 0 | 0 | 236781.0403 | 67849.0174 | 11000.1451 | 596.7023 | 77214.3037 | 202395.8979 | 0 | 0 | 479436.5082 | 14458.1706 | 63242.6031 | 15775.2699 | 56648.7708
| 245121.0034 | 0 | 315565.5536 | 0 | 405284.4031 | 0 | 19832.7294 | 21086.6633 | 302997.8161 | 0 | 115299.9801 | 0 | 580091.9207 | 0 | 0 | 226078.6905 | 253193.6906 | 0 | 244427.2243 | 0
| 501286.6309 | 0 | 582985.7024 | 0 | 643645.1059 | 0 | 172999.263 | 0 | 516635.6688 | 0 | 293239.327 | 0 | 922146.9407 | 0 | 15285.1954 | 35598.3324 | 534154.0083 | 0 | 515145.458 | 0
| 734605.5886 | 0 | 819918.9848 | 0 | 835583.7427 | 0 | 363904.9443 | 0 | 702455.4005 | 0 | 450340.0865 | 0 | 1230670.7089 | 0 | 185347.1089 | 0 | 786686.4195 | 0 | 758000.1512 | 0
| 911426.7327 | 0 | 994562.1268 | 0 | 963844.8912 | 0 | 532111.3872 | 0 | 832682.5287 | 0 | 567990.9995 | 0 | 1430224.5345 | 0 | 352128.7769 | 0 | 973416.4988 | 0 | 935126.3438 | 0
| 1033853.4909 | 0 | 1115556.4958 | 0 | 1048651.5115 | 0 | 656394.1764 | 0 | 920068.7854 | 0 | 642624.8866 | 0 | 1601395.4062 | 0 | 473892.3 | 0 | 1102739.8064 | 0 | 1064265.9372 | 0
| 1167251.0088 | 0 | 1249703.7853 | 0 | 1159203.7238 | 0 | 786896.1733 | 0 | 1030233.5754 | 0 | 721943.3007 | 0 | 1807847.1202 | 0 | 608843.5931 | 0 | 1234815.1235 | 0 | 1183927.4507 | 0
| 1208187.1726 | 0 | 1277662.1729 | 0 | 1163670.8844 | 0 | 812634.1173 | 0 | 1030854.2404 | 0 | 751301.3631 | 0 | 1727123.2509 | 0 | 641223.7235 | 0 | 971544.3384 | 0 | 873691.3042 | 0
| 960420.0737 | 0 | 1002928.4941 | 0 | 866316.2001 | 0 | 550173.6805 | 0 | 726733.177 | 0 | 576461.5669 | 0 | 1140814.3386 | 0 | 387150.9118 | 0 | 172228.5511 | 97626.3926 | 127803.7261 | 53735.0181
| 511366.7005 | 0 | 538759.7915 | 0 | 414422.4886 | 0 | 154359.9833 | 0 | 281873.1039 | 0 | 256713.2353 | 0 | 359873.1318 | 0 | 33335.5864 | 64669.3494 | 0 | 1017293.7299 | 0 | 988447.5816
| 101785.9576 | 27381.2046 | 110140.8983 | 26464.7018 | 49457.7325 | 85235.4719 | 0 | 277032.3309 | 5280.2169 | 200300.2055 | 10974.9423 | 107881.9222 | 0 | 512608.4935 | 0 | 417320.1312 | 0 | 2832220.6109 | 0 | 2660591.6392
| 0 | 429829.9801 | 0 | 422535.6565 | 0 | 612836.2334 | 0 | 1090372.4235 | 0 | 863749.0679 | 0 | 566026.4588 | 0 | 1374693.7704 | 0 | 1038015.0087 | 0 | 5529837.1011 | 0 | 5072376.2123
| 0 | 1102064.2108 | 0 | 1085605.1463 | 0 | 1210833.2821 | 0 | 2003772.6998 | 0 | 1510200.6316 | 0 | 1063113.1626 | 0 | 2270708.4804 | 0 | 1776321.8715 | 0 | 7656923.4839 | 0 | 7754869.1408
| 0 | 1734881.4928 | 0 | 1719142.6721 | 0 | 1705333.1105 | 0 | 2688039.3212 | 0 | 1991251.5621 | 0 | 1431809.4955 | 0 | 3110655.8483 | 0 | 2414137.7597 | 0 | 8481179.2387 | 0 | 9704478.944
| 0 | 2226769.7709 | 0 | 2207259.513 | 0 | 2054172.3566 | 0 | 3055035.6948 | 0 | 2280860.0215 | 0 | 1653028.0739 | 0 | 3674527.9525 | 0 | 2890669.3422 | 0 | 8140487.1939 | 0 | 10444831.0707
| 0 | 2481386.6377 | 0 | 2448978.9827 | 0 | 2192641.892 | 0 | 3162617.3176 | 0 | 2385873.6493 | 0 | 1772828.2791 | 0 | 3870763.2678 | 0 | 3117807.8043 | 0 | 7683204.4303 | 0 | 9939682.9577
| 0 | 2532672.9544 | 0 | 2489090.7974 | 0 | 2185213.469 | 0 | 3113236.1157 | 0 | 2367073.8862 | 0 | 1810006.9272 | 0 | 3883486.4623 | 0 | 3145810.6487 | 0 | 7137814.0555 | 0 | 8462684.8452
| 0 | 2425355.1742 | 0 | 2365899.0585 | 0 | 2040539.3799 | 0 | 2871163.7977 | 0 | 2197970.3099 | 0 | 1730431.3629 | 0 | 3547387.3035 | 0 | 3011496.2383 | 0 | 5724712.3274 | 0 | 6614877.9266
| 0 | 2168989.1476 | 0 | 2110884.9187 | 0 | 1788593.0824 | 0 | 2428200.2502 | 0 | 1883106.5554 | 0 | 1483344.3528 | 0 | 3163798.117 | 0 | 2745775.1832 | 0 | 4053444.1671 | 0 | 5139647.4339
| 0 | 1964173.9138 | 0 | 1899075.4154 | 0 | 1601354.7118 | 0 | 2147818.4501 | 0 | 1678223.5621 | 0 | 1338635.3721 | 0 | 2866238.1502 | 0 | 2528808.9969 | 0 | 3328977.4394 | 0 | 4027440.9367
| 0 | 1647165.3792 | 0 | 1573499.0007 | 0 | 1308896.9455 | 0 | 1870983.1658 | 0 | 1414387.6091 | 0 | 1185622.2494 | 0 | 2450789.9797 | 0 | 2196203.2338 | 0 | 2752416.0289 | 0 | 2942873.2729
| 0 | 1326873.3341 | 0 | 1249170.1026 | 0 | 1024055.1486 | 0 | 1581632.5 | 0 | 1143745.7645 | 0 | 987421.34 | 0 | 2017498.9181 | 0 | 1864566.9361 | 0 | 1937194.4614 | 0 | 1972364.3137
| 0 | 945535.4248 | 0 | 857718.992 | 0 | 666724.2148 | 0 | 1224180.5323 | 0 | 792239.8317 | 0 | 744465.1536 | 0 | 1265513.9055 | 0 | 1460667.6524 | 0 | 1184656.8433 | 0 | 1192425.8357
| 0 | 464031.5364 | 0 | 378456.8048 | 0 | 238300.4778 | 0 | 731672.147 | 0 | 351973.4507 | 0 | 410665.5216 | 0 | 412628.8206 | 0 | 951021.152 | 0 | 535443.218 | 0 | 535649.6573
| 11578.3803 | 72328.0779 | 38322.0774 | 31190.6728 | 109538.3728 | 0 | 0 | 305441.5882 | 47520.4326 | 25869.441 | 0 | 114786.4739 | 175770.7132 | 0 | 0 | 512800.1111 | 12654.776 | 77024.827 | 10385.2499 | 80554.7211
| 194434.3439 | 0 | 259035.9768 | 0 | 348912.1769 | 0 | 815.9336 | 47280.9391 | 254490.3261 | 0 | 89242.5837 | 0 | 432631.2755 | 0 | 0 | 269328.3923 | 207569.5745 | 0 | 184098.369 | 0
| 390008.448 | 0 | 467997.0312 | 0 | 530354.9332 | 0 | 70616.9851 | 0 | 405846.3911 | 0 | 218236.6772 | 0 | 702746.1547 | 0 | 0 | 115997.1635 | 427987.9803 | 0 | 410350.0747 | 0
| 701576.9311 | 0 | 796208.8654 | 0 | 833128.433 | 0 | 260051.4638 | 0 | 678146.4564 | 0 | 398928.9553 | 0 | 1268899.3877 | 0 | 159458.9056 | 0 | 767528.4964 | 0 | 750955.8951 | 0
| 1088373.237 | 0 | 1185591.7707 | 0 | 1191614.1339 | 0 | 558580.6127 | 0 | 1017158.1246 | 0 | 651718.267 | 0 | 1819773.9003 | 0 | 524636.3632 | 0 | 1166406.3968 | 0 | 1127545.6086 | 0
| 1393820.8203 | 0 | 1492707.3007 | 0 | 1455664.7505 | 0 | 855998.948 | 0 | 1285773.4118 | 0 | 866403.2734 | 0 | 2302602.5091 | 0 | 828723.5076 | 0 | 1480643.7699 | 0 | 1435952.9906 | 0
| 1678429.6069 | 0 | 1774858.3274 | 0 | 1695446.9009 | 0 | 1151687.694 | 0 | 1535251.6809 | 0 | 1064566.2464 | 0 | 2671991.7884 | 0 | 1112370.1343 | 0 | 1757728.0185 | 0 | 1684233.9647 | 0
| 1763398.6421 | 0 | 1839975.2759 | 0 | 1716007.5741 | 0 | 1219772.4967 | 0 | 1552532.8228 | 0 | 1130162.0911 | 0 | 2592083.8851 | 0 | 1186232.6619 | 0 | 1447542.4636 | 0 | 1385068.6518 | 0
| 1517958.7773 | 0 | 1566999.6731 | 0 | 1401746.3508 | 0 | 940820.2664 | 0 | 1217815.6079 | 0 | 927700.288 | 0 | 2047426.5404 | 0 | 931501.7224 | 0 | 366515.5808 | 33964.8852 | 457599.1767 | 0
| 1062484.9393 | 0 | 1097222.7263 | 0 | 912178.5269 | 0 | 524427.1556 | 0 | 740945.5255 | 0 | 589628.4099 | 0 | 1284714.3529 | 0 | 486864.5379 | 0 | 0 | 768227.9354 | 0 | 414932.0488
| 570545.5973 | 0 | 592581.0665 | 0 | 434637.5305 | 0 | 135248.2218 | 7988.3969 | 266079.6949 | 0 | 234671.5833 | 0 | 483355.8118 | 0 | 66232.2335 | 43825.4573 | 0 | 2203313.0559 | 0 | 1878698.7609
| 126099.4116 | 9688.4055 | 136383.0035 | 9586.7846 | 50910.563 | 63139.1622 | 0 | 280278.4461 | 0 | 165446.6569 | 7315.7895 | 77479.6172 | 1850.3983 | 273239.148 | 0 | 372402.5273 | 0 | 4065438.9192 | 0 | 4112845.1663
| 0 | 284768.5804 | 0 | 283735.2823 | 0 | 441922.9343 | 0 | 857425.7169 | 0 | 624613.1767 | 0 | 366930.7832 | 0 | 1008577.9252 | 0 | 858272.7838 | 0 | 5618852.8953 | 0 | 6688852.7038
| 0 | 826590.9056 | 0 | 810561.8918 | 0 | 930966.2859 | 0 | 1522085.7645 | 0 | 1120352.1237 | 0 | 735212.7986 | 0 | 1752263.8627 | 0 | 1486278.8953 | 0 | 6702270.4703 | 0 | 8770861.2343
| 0 | 1308731.7009 | 0 | 1285706.6704 | 0 | 1285690.3614 | 0 | 2044266.7463 | 0 | 1477634.083 | 0 | 1042745.1924 | 0 | 2362719.9798 | 0 | 1971144.8384 | 0 | 7255117.852 | 0 | 9724766.2222
| 0 | 1688451.6981 | 0 | 1659445.3414 | 0 | 1547433.5958 | 0 | 2364838.3133 | 0 | 1725972.4962 | 0 | 1264778.1922 | 0 | 2824527.9324 | 0 | 2337073.731 | 0 | 7079616.2093 | 0 | 9369285.2081
| 0 | 1843817.6551 | 0 | 1793153.3872 | 0 | 1588368.604 | 0 | 2365352.9703 | 0 | 1736928.6621 | 0 | 1343246.4378 | 0 | 2773737.4028 | 0 | 2455645.8369 | 0 | 6034350.6968 | 0 | 7958041.0658
| 0 | 1151390.7033 | 0 | 931355.5062 | 9953.8054 | 671571.5774 | 0 | 1263053.1914 | 0 | 752603.5449 | 0 | 885924.9224 | 0 | 1606304.9613 | 0 | 1549454.7333 | 0 | 3156022.4496 | 0 | 4551051.9196
| 26320.7636 | 47821.5744 | 111870.2841 | 0 | 280958.4819 | 0 | 42634.0536 | 40374.2595 | 255901.2648 | 0 | 19197.4936 | 52338.6743 | 0 | 415066.872 | 0 | 392868.8011 | 0 | 733697.1053 | 0 | 2256733.9866
| 0 | 294787.3578 | 0 | 202443.79 | 0 | 160889.938 | 0 | 308321.8533 | 0 | 189161.6405 | 0 | 82049.6111 | 0 | 792714.943 | 0 | 768479.8744 | 0 | 1234758.5309 | 0 | 2286111.9336
| 0 | 547294.014 | 0 | 447725.8089 | 0 | 407084.6197 | 0 | 629534.5014 | 0 | 468980.958 | 0 | 322497.6246 | 0 | 1002630.5728 | 0 | 1071872.7003 | 0 | 1381449.605 | 0 | 1919659.9204
| 0 | 528188.9525 | 0 | 436083.708 | 0 | 378972.0648 | 0 | 656056.5523 | 0 | 456955.3771 | 0 | 381866.5296 | 0 | 890953.2552 | 0 | 1056514.1807 | 0 | 1002433.5424 | 0 | 1257804.1771
| 0 | 407473.3267 | 0 | 321497.5702 | 0 | 257040.3882 | 0 | 570071.8817 | 0 | 341530.958 | 0 | 326354.6461 | 0 | 619662.8404 | 0 | 925736.9603 | 0 | 619827.4547 | 0 | 747388.5609
| 0 | 174200.9929 | 2388.1874 | 98592.184 | 16959.6311 | 56069.4624 | 0 | 368936.4565 | 0 | 128933.5344 | 0 | 186516.7642 | 38427.6453 | 127949.3703 | 0 | 660847.7879 | 0 | 246001.6307 | 0 | 298522.338
| 98529.8278 | 238.9505 | 164635.6769 | 0 | 246810.1543 | 0 | 0 | 122086.6028 | 165351.3566 | 0 | 40115.5849 | 15498.866 | 308793.5087 | 0 | 0 | 353102.5928 | 87019.4742 | 2339.6663 | 57459.1054 | 10749.7328
| 318377.3589 | 0 | 397463.378 | 0 | 474298.8936 | 0 | 33014.6674 | 3968.0672 | 351919.8727 | 0 | 183581.6921 | 0 | 632506.1491 | 0 | 0 | 182174.1518 | 325196.1165 | 0 | 286343.7775 | 0
| 530168.1626 | 0 | 615257.8539 | 0 | 664798.9754 | 0 | 184854.5625 | 0 | 532856.6006 | 0 | 330224.8564 | 0 | 954869.2525 | 0 | 17759.738 | 27990.4316 | 563218.9382 | 0 | 524682.3976 | 0
| 755714.6354 | 0 | 845892.5709 | 0 | 864239.3705 | 0 | 371771.0679 | 0 | 729558.6702 | 0 | 481803.3935 | 0 | 1307547.3604 | 0 | 197965.8653 | 0 | 810822.8837 | 0 | 777715.5354 | 0
| 991148.9359 | 0 | 1075231.8121 | 0 | 1063124.2345 | 0 | 555722.6837 | 0 | 919446.2646 | 0 | 641379.0191 | 0 | 1541971.4959 | 0 | 418239.4292 | 0 | 1052456.5744 | 0 | 1003934.0218 | 0
| 1105988.0512 | 0 | 1186538.6481 | 0 | 1141616.5869 | 0 | 671781.4768 | 0 | 1002404.4706 | 0 | 722023.8773 | 0 | 1715528.9515 | 0 | 534783.9393 | 0 | 1172317.2046 | 0 | 1132789.8274 | 0
| 1258951.976 | 0 | 1342076.7548 | 0 | 1273750.245 | 0 | 813944.0775 | 0 | 1133560.6515 | 0 | 810046.8785 | 0 | 1977517.4864 | 0 | 691392.0665 | 0 | 1323395.5608 | 0 | 1275939.6576 | 0
| 1374463.4103 | 0 | 1445962.6272 | 0 | 1357909.3982 | 0 | 872228.5584 | 0 | 1199613.3766 | 0 | 868986.706 | 0 | 2061384.1848 | 0 | 798293.8294 | 0 | 1053024.9341 | 0 | 1048127.084 | 0
| 1243445.6957 | 0 | 1290881.7941 | 0 | 1173865.9362 | 0 | 685223.2918 | 0 | 988277.1206 | 0 | 746221.7629 | 0 | 1649801.7791 | 0 | 658054.1868 | 0 | 202262.9684 | 102690.8816 | 280230.0169 | 4519.8297
| 821366.9545 | 0 | 853649.4659 | 0 | 724026.8336 | 0 | 254938.3702 | 0 | 511161.8994 | 0 | 401894.0884 | 0 | 888145.4188 | 0 | 251323.0805 | 0 | 0 | 1334850.6505 | 0 | 631747.4582
| 373843.0351 | 0 | 393658.788 | 0 | 271908.3723 | 0 | 0 | 250593.9228 | 36070.005 | 80729.7618 | 22548.2865 | 80304.6665 | 170585.3738 | 34006.3216 | 0 | 158006.6823 | 0 | 3622314.1048 | 0 | 2143299.8402
| 25477.621 | 62500.7949 | 27777.8143 | 55091.9459 | 0 | 166346.7399 | 0 | 747201.9108 | 0 | 455446.168 | 0 | 338662.2079 | 0 | 478929.5155 | 0 | 528473.5887 | 0 | 5296356.596 | 0 | 4298176.538
| 0 | 363188.2149 | 0 | 346452.2598 | 0 | 481930.6119 | 0 | 1157865.2389 | 0 | 733586.5157 | 0 | 515567.7737 | 0 | 937988.2118 | 0 | 965971.9752 | 0 | 6074183.3438 | 0 | 6563902.326
| 0 | 755035.2372 | 0 | 727433.2993 | 0 | 791511.4931 | 0 | 1470375.8971 | 0 | 982696.7657 | 0 | 683854.1493 | 0 | 1457616.9008 | 0 | 1397984.1077 | 0 | 6262378.2993 | 0 | 8349864.1195
| 0 | 1102153.9585 | 0 | 1070435.6978 | 0 | 1039091.8851 | 0 | 1735929.9833 | 0 | 1193060.9558 | 0 | 845596.5133 | 0 | 1899193.8763 | 0 | 1745336.725 | 0 | 6328537.6297 | 0 | 9263821.4603
| 0 | 1360465.4659 | 0 | 1326104.5141 | 0 | 1211084.8263 | 0 | 1925405.5892 | 0 | 1349688.1993 | 0 | 988627.4229 | 0 | 2221632.1407 | 0 | 1993624.0526 | 0 | 6248103.1621 | 0 | 9030070.9726
| 0 | 1547660.69 | 0 | 1512688.1364 | 0 | 1338193.4239 | 0 | 2037793.2352 | 0 | 1467830.0695 | 0 | 1102339.9115 | 0 | 2516436.9098 | 0 | 2171124.9288 | 0 | 5771509.746 | 0 | 7689426.5452
| 0 | 1706343.0791 | 0 | 1665654.4582 | 0 | 1452989.0426 | 0 | 2126736.4147 | 0 | 1581460.091 | 0 | 1211494.6295 | 0 | 2765994.7671 | 0 | 2317065.5032 | 0 | 5057093.4735 | 0 | 5877809.8681
| 0 | 1756464.6809 | 0 | 1701430.0917 | 0 | 1467544.3321 | 0 | 2123319.372 | 0 | 1601690.3823 | 0 | 1277673.0586 | 0 | 2744329.7876 | 0 | 2345846.3812 | 0 | 4237881.8109 | 0 | 4434485.5974
| 0 | 1650357.8608 | 0 | 1584850.6186 | 0 | 1349008.5699 | 0 | 1977241.8614 | 0 | 1479456.7038 | 0 | 1220867.4907 | 0 | 2530351.3429 | 0 | 2220314.8056 | 0 | 3517946.5383 | 0 | 3466307.369
| 0 | 1428213.8565 | 0 | 1351266.1484 | 0 | 1129420.4116 | 0 | 1758040.9829 | 0 | 1273646.1024 | 0 | 1093497.1945 | 0 | 2183312.436 | 0 | 1977230.9596 | 0 | 2796652.6094 | 0 | 2591254.7416
| 0 | 1088743.6986 | 0 | 1006003.6839 | 0 | 805245.3589 | 0 | 1438596.9679 | 0 | 957006.095 | 0 | 869500.4781 | 0 | 1652964.4577 | 0 | 1619010.8073 | 0 | 1823294.4348 | 0 | 1669947.9382
| 0 | 735094.1487 | 0 | 655368.5853 | 0 | 486426.9743 | 0 | 1092121.2547 | 0 | 631574.5776 | 0 | 614600.1143 | 0 | 1094632.1019 | 0 | 1252581.725 | 0 | 1045234.4534 | 0 | 983247.9526
| 0 | 401654.8072 | 0 | 322888.7637 | 0 | 198046.1494 | 0 | 735015.3284 | 0 | 329732.362 | 0 | 375466.9265 | 0 | 459506.8326 | 0 | 894320.0472 | 0 | 516017.4345 | 0 | 477639.1419
| 10186.1332 | 69337.3696 | 36142.5234 | 28993.2351 | 104668.994 | 0 | 0 | 357594.6972 | 39858.9072 | 39505.3917 | 0 | 122924.7391 | 112606.0974 | 15439.176 | 0 | 516047.0982 | 8936.9105 | 90727.0304 | 9545.4677 | 76017.7635
| 232913.0448 | 0 | 308208.4708 | 0 | 412610.497 | 0 | 3860.1108 | 79496.8533 | 299862.9076 | 0 | 103870.5461 | 0 | 593051.3711 | 0 | 0 | 233422.8678 | 240475.469 | 0 | 246631.2446 | 0
| 590638.4754 | 0 | 683834.0986 | 0 | 767816.9701 | 0 | 164894.1735 | 0 | 607300.3914 | 0 | 328159.5728 | 0 | 1145158.7369 | 0 | 78065.2982 | 12220.4579 | 629715.7593 | 0 | 616450.77 | 0
| 910799.3795 | 0 | 1005000.0164 | 0 | 1037628.3871 | 0 | 455720.8202 | 0 | 878873.6341 | 0 | 558214.4879 | 0 | 1563509.9726 | 0 | 357024.247 | 0 | 968422.8925 | 0 | 936799.9618 | 0
| 1142107.5316 | 0 | 1232670.6597 | 0 | 1208798.3618 | 0 | 689629.8117 | 0 | 1058993.9489 | 0 | 722337.9266 | 0 | 1816396.7394 | 0 | 579410.1836 | 0 | 1209458.772 | 0 | 1164176.2063 | 0
| 1323760.2176 | 0 | 1415960.9087 | 0 | 1347929.4677 | 0 | 865734.4017 | 0 | 1199357.8048 | 0 | 834674.8811 | 0 | 2100854.2498 | 0 | 763511.5558 | 0 | 1401598.0606 | 0 | 1357212.3589 | 0
| 1540238.0586 | 0 | 1632589.9845 | 0 | 1534672.4282 | 0 | 1070070.1103 | 0 | 1383992.486 | 0 | 969286.0086 | 0 | 2421003.6425 | 0 | 979958.6591 | 0 | 1615210.3872 | 0 | 1551564.5172 | 0
| 1607448.5975 | 0 | 1676457.6337 | 0 | 1545887.1724 | 0 | 1120253.5317 | 0 | 1391705.693 | 0 | 1020612.6884 | 0 | 2304305.3607 | 0 | 1030460.5654 | 0 | 1337288.4575 | 0 | 1246165.3827 | 0
| 1307922.0659 | 0 | 1352993.9501 | 0 | 1188559.2667 | 0 | 824148.4953 | 0 | 1028303.9033 | 0 | 804622.5889 | 0 | 1686050.1436 | 0 | 726990.0457 | 0 | 346962.6579 | 28529.0238 | 323572.2244 | 2243.9021
| 832576.164 | 0 | 862885.9557 | 0 | 694013.7222 | 0 | 381790.2686 | 0 | 540452.3886 | 0 | 452656.1971 | 0 | 856482.5812 | 0 | 266635.5084 | 0 | 0 | 841232.933 | 0 | 610138.8709
| 341142.8975 | 0 | 359403.8695 | 0 | 222808.8265 | 0 | 20377.999 | 135653.3661 | 75321.1381 | 53256.466 | 69828.7369 | 29882.8077 | 100687.5766 | 110241.9237 | 0 | 185391.8761 | 0 | 2963108.8421 | 0 | 2251641.3563
| 9165.8052 | 126264.5455 | 10764.2434 | 123414.0794 | 0 | 276891.9176 | 0 | 793072.9708 | 0 | 552444.7927 | 0 | 382598.4564 | 0 | 750640.9012 | 0 | 623696.9456 | 0 | 5610382.4611 | 0 | 4649300.102
| 0 | 572595.9715 | 0 | 556441.9326 | 0 | 723558.7921 | 0 | 1550353.0247 | 0 | 1048107.7101 | 0 | 752397.0127 | 0 | 1399929.0651 | 0 | 1204422.6268 | 0 | 7396355.5051 | 0 | 7337879.4517
| 0 | 1071077.1578 | 0 | 1043853.2269 | 0 | 1104596.3469 | 0 | 2113030.2913 | 0 | 1410844.8768 | 0 | 1036890.8004 | 0 | 2008265.6592 | 0 | 1726332.0275 | 0 | 8181170.2904 | 0 | 9386026.6929
| 0 | 1437496.4931 | 0 | 1404739.5009 | 0 | 1345003.1885 | 0 | 2415443.6088 | 0 | 1608347.0873 | 0 | 1197997.7475 | 0 | 2435516.1577 | 0 | 2083484.8887 | 0 | 8226781.4468 | 0 | 10320191.6303
| 0 | 1707228.3534 | 0 | 1676367.4229 | 0 | 1523679.3227 | 0 | 2630859.3388 | 0 | 1771087.5681 | 0 | 1340514.6845 | 0 | 2814439.5372 | 0 | 2345498.0659 | 0 | 8134397.216 | 0 | 9990741.6171
| 0 | 1914180.1443 | 0 | 1874092.2988 | 0 | 1655614.4492 | 0 | 2705652.8348 | 0 | 1887613.2741 | 0 | 1451831.6114 | 0 | 3062015.7993 | 0 | 2534269.0093 | 0 | 7434987.3227 | 0 | 8423400.8276
| 0 | 1986927.843 | 0 | 1941597.4714 | 0 | 1695424.9644 | 0 | 2742218.8957 | 0 | 1956710.3294 | 0 | 1555701.4183 | 0 | 3220049.4252 | 0 | 2593592.924 | 0 | 6813332.5097 | 0 | 6332529.9384
| 0 | 2119332.8774 | 0 | 2074930.4904 | 0 | 1820763.6857 | 0 | 2756244.6463 | 0 | 2054938.1057 | 0 | 1614005.4069 | 0 | 3445277.3864 | 0 | 2722435.1196 | 0 | 5585000.7293 | 0 | 4848572.3388
| 0 | 2183389.2204 | 0 | 2128528.2932 | 0 | 1864849.39 | 0 | 2708618.053 | 0 | 2071093.3704 | 0 | 1636065.1611 | 0 | 3438061.5738 | 0 | 2771807.2804 | 0 | 4663546.7589 | 0 | 3981462.9765
| 0 | 2023944.9473 | 0 | 1954690.3023 | 0 | 1685216.8539 | 0 | 2477481.9454 | 0 | 1874254.8135 | 0 | 1522455.2787 | 0 | 3130458.7938 | 0 | 2590248.6855 | 0 | 3671562.6442 | 0 | 3163188.6122
| 0 | 1711654.2509 | 0 | 1634388.2585 | 0 | 1372074.3944 | 0 | 2117420.2904 | 0 | 1541558.9209 | 0 | 1292987.245 | 0 | 2590582.2301 | 0 | 2260322.153 | 0 | 2556767.12 | 0 | 2271838.9723
| 0 | 1315879.195 | 0 | 1231636.968 | 0 | 988720.4605 | 0 | 1666380.5196 | 0 | 1132828.6507 | 0 | 1001880.09 | 0 | 1866504.2819 | 0 | 1845579.7516 | 0 | 1664646.2781 | 0 | 1526574.7948
| 0 | 868068.4411 | 0 | 782216.6317 | 0 | 579776.0356 | 0 | 1160089.0158 | 0 | 699014.0219 | 0 | 678167.8675 | 0 | 1108909.4676 | 0 | 1379145.8284 | 0 | 997685.0636 | 0 | 927668.8867
| 0 | 485847.7441 | 0 | 410564.8576 | 0 | 267031.7393 | 0 | 729233.0131 | 0 | 363743.1613 | 0 | 393136.1981 | 0 | 582826.9983 | 0 | 986701.5118 | 0 | 521043.1408 | 0 | 491731.3669
| 0 | 230158.0726 | 0 | 166044.7843 | 0 | 75641.7185 | 0 | 438714.9607 | 0 | 157283.934 | 0 | 204039.1098 | 0 | 219878.9699 | 0 | 718203.3313 | 0 | 223566.2643 | 0 | 206842.8495
| 4842.8676 | 39386.1251 | 26528.8241 | 9543.0399 | 80075.1929 | 0 | 0 | 214655.8172 | 28680.2515 | 11712.8638 | 0 | 64311.5 | 70527.9488 | 4680.5163 | 0 | 499111.5033 | 14213.3346 | 25266.6349 | 15100.3263 | 21302.3814
| 127687.2796 | 0 | 186811.8299 | 0 | 246481.0279 | 0 | 2612.7743 | 49521.7165 | 174461.4467 | 0 | 54467.568 | 0 | 355374.14 | 0 | 0 | 323887.6002 | 163486.4594 | 0 | 164218.4834 | 0
| 358680.0069 | 0 | 439160.4619 | 0 | 486138.5268 | 0 | 105211.2894 | 0 | 380849.5191 | 0 | 188991.3383 | 0 | 753029.575 | 0 | 0 | 148565.4042 | 419745.2156 | 0 | 415308.5356 | 0
| 671598.0318 | 0 | 763151.0774 | 0 | 788009.773 | 0 | 327155.9453 | 0 | 659803.6023 | 0 | 391208.4143 | 0 | 1223439.0229 | 0 | 120460.9871 | 0 | 749189.6677 | 0 | 730187.4039 | 0
| 944862.6249 | 0 | 1034178.6698 | 0 | 1021623.405 | 0 | 565389.9881 | 0 | 886937.8236 | 0 | 584929.8893 | 0 | 1549600.9405 | 0 | 376867.1567 | 0 | 1018256.4697 | 0 | 973582.0287 | 0
| 1039999.9992 | 0 | 1112798.2648 | 0 | 1053789.7141 | 0 | 649273.0392 | 0 | 920304.5334 | 0 | 656299.8386 | 0 | 1536404.6924 | 0 | 463184.2628 | 0 | 843655.5539 | 0 | 749024.6614 | 0
| 870820.5579 | 0 | 921447.0177 | 0 | 819747.4696 | 0 | 479043.8275 | 0 | 684676.5585 | 0 | 528061.4289 | 0 | 1108283.4375 | 0 | 295673.7593 | 0 | 156964.4568 | 85036.7874 | 106676.9783 | 58021.1508
| 489200.9436 | 0 | 518172.4791 | 0 | 410070.6051 | 0 | 142052.312 | 3385.5276 | 280389.806 | 0 | 251099.8945 | 0 | 325601.4013 | 5045.9335 | 22266.4592 | 80034.8129 | 0 | 986579.7464 | 0 | 1004985.235
| 75895.4918 | 36835.2891 | 83732.3049 | 35661.3137 | 32408.4062 | 103069.8395 | 0 | 309628.4133 | 0 | 225630.2466 | 7376.1921 | 120541.2832 | 0 | 536181.4387 | 0 | 454527.8304 | 0 | 2849679.6873 | 0 | 2742398.8023
| 0 | 436906.139 | 0 | 426107.2992 | 0 | 605533.8264 | 0 | 1064909.4931 | 0 | 842400.418 | 0 | 550806.8797 | 0 | 1314675.6421 | 0 | 1054184.3046 | 0 | 5351214.7684 | 0 | 5196889.4961
| 0 | 1076397.3925 | 0 | 1059560.5199 | 0 | 1171884.1096 | 0 | 1885051.9834 | 0 | 1436692.6066 | 0 | 996170.3732 | 0 | 2173248.3071 | 0 | 1752275.8682 | 0 | 7264442.3901 | 0 | 7961542.8529
| 0 | 1634236.4488 | 0 | 1610174.8753 | 0 | 1590574.4248 | 0 | 2498880.8334 | 0 | 1845105.4117 | 0 | 1327098.2158 | 0 | 2842314.769 | 0 | 2303599.3413 | 0 | 8259097.5115 | 0 | 10046581.4346
| 0 | 2008770.9678 | 0 | 1981780.1429 | 0 | 1845797.3257 | 0 | 2964800.3425 | 0 | 2111688.7431 | 0 | 1564777.6281 | 0 | 3368962.8313 | 0 | 2662854.8842 | 0 | 8973051.2785 | 0 | 11015796.2632
| 0 | 2341404.1098 | 0 | 2314020.5104 | 0 | 2092231.9917 | 0 | 3367372.4608 | 0 | 2393763.6028 | 0 | 1805925.0591 | 0 | 3815286.9004 | 0 | 2984904.3148 | 0 | 9285634.4075 | 0 | 10764756.2283
| 0 | 2553917.4346 | 0 | 2515132.3299 | 0 | 2238060.1739 | 0 | 3486897.1022 | 0 | 2530041.1888 | 0 | 1949253.6469 | 0 | 4038090.4119 | 0 | 3176460.8239 | 0 | 8662335.2754 | 0 | 9237102.9751
| 0 | 2603608.5565 | 0 | 2557685.1554 | 0 | 2257283.6887 | 0 | 3441265.8214 | 0 | 2547044.0102 | 0 | 2010395.8171 | 0 | 4124916.455 | 0 | 3210441.3273 | 0 | 7666150.5957 | 0 | 7075684.9454
| 0 | 2660289.2973 | 0 | 2615126.6901 | 0 | 2309657.3317 | 0 | 3338055.2029 | 0 | 2557049.802 | 0 | 2015261.7147 | 0 | 4209115.5278 | 0 | 3262710.5243 | 0 | 6224140.0709 | 0 | 5428431.698
| 0 | 2662043.1673 | 0 | 2609639.6428 | 0 | 2300181.3303 | 0 | 3213257.772 | 0 | 2514765.3972 | 0 | 1977853.3472 | 0 | 4121343.6513 | 0 | 3252824.6625 | 0 | 5186054.0239 | 0 | 4461478.7622
| 0 | 2454728.9107 | 0 | 2386058.4469 | 0 | 2070426.836 | 0 | 2905465.2001 | 0 | 2255483.7 | 0 | 1810810.7458 | 0 | 3675096.7834 | 0 | 3022269.3438 | 0 | 4074372.8886 | 0 | 3568389.158
| 0 | 2022582.0918 | 0 | 1941764.9993 | 0 | 1633167.6068 | 0 | 2389988.7441 | 0 | 1784040.2407 | 0 | 1490486.2821 | 0 | 2919471.5239 | 0 | 2567820.5829 | 0 | 2808801.2303 | 0 | 2546220.8115
| 0 | 1482952.2753 | 0 | 1391708.1019 | 0 | 1116278.0878 | 0 | 1796726.3329 | 0 | 1244728.446 | 0 | 1109678.4795 | 0 | 2025469.6927 | 0 | 2004763.6103 | 0 | 1792385.9016 | 0 | 1663613.3919
| 0 | 943734.4079 | 0 | 856082.4286 | 0 | 637307.6005 | 0 | 1234519.9132 | 0 | 754341.5642 | 0 | 732701.8342 | 0 | 1222179.059 | 0 | 1452021.7226 | 0 | 1053689.4827 | 0 | 994407.9173
| 0 | 562571.0995 | 0 | 487896.9411 | 0 | 331779.7908 | 0 | 819235.6588 | 0 | 432512.3483 | 0 | 448405.1053 | 0 | 732246.8836 | 0 | 1067776.0997 | 0 | 589961.2935 | 0 | 565834.8041
| 0 | 317966.2895 | 0 | 252298.6083 | 0 | 152006.4397 | 0 | 541965.2878 | 0 | 240571.1045 | 0 | 269879.7267 | 0 | 383733.3859 | 0 | 815705.285 | 0 | 306962.0528 | 0 | 294160.4919
| 0 | 114807.8293 | 4212.6169 | 60888.7358 | 25675.4162 | 17432.1404 | 0 | 301875.6888 | 1503.5822 | 66679.241 | 0 | 127787.0346 | 25773.5409 | 62993.7523 | 0 | 593292.7126 | 0 | 84709.9424 | 1807.2454 | 74209.1221
| 90507.5821 | 0 | 149061.5931 | 0 | 215638.984 | 0 | 0 | 93683.3558 | 148651.72 | 0 | 28414.7585 | 10744.0985 | 317251.012 | 0 | 0 | 356153.975 | 131741.258 | 0 | 133175.5846 | 0
| 382163.4177 | 0 | 469156.8031 | 0 | 532545.4875 | 0 | 101081.5655 | 0 | 415644.6508 | 0 | 188412.3642 | 0 | 873663.93 | 0 | 2.4878 | 118177.8526 | 452455.1972 | 0 | 450747.5331 | 0
| 786744.0316 | 0 | 888838.228 | 0 | 928686.3613 | 0 | 415609.5438 | 0 | 790083.4112 | 0 | 458684.2855 | 0 | 1495373.5848 | 0 | 240147.0661 | 0 | 876682.7697 | 0 | 853502.4415 | 0
| 1162775.8576 | 0 | 1262676.7637 | 0 | 1259580.1405 | 0 | 740746.0358 | 0 | 1112723.7887 | 0 | 725930.025 | 0 | 1975454.0411 | 0 | 597642.206 | 0 | 1247550.2162 | 0 | 1196061.2623 | 0
| 1336510.17 | 0 | 1415517.1252 | 0 | 1353819.2163 | 0 | 898106.2071 | 0 | 1208017.7403 | 0 | 855230.9287 | 0 | 2015672.377 | 0 | 757090.6991 | 0 | 1121857.9412 | 0 | 1025519.374 | 0
| 1129973.418 | 0 | 1176496.281 | 0 | 1055909.2849 | 0 | 676203.0035 | 0 | 903684.2423 | 0 | 702555.667 | 0 | 1417597.7049 | 0 | 542536.4347 | 0 | 273910.4523 | 47949.4064 | 231531.162 | 15190.2033
| 613968.4866 | 0 | 636087.5236 | 0 | 501808.3574 | 0 | 216721.0475 | 0 | 361724.4132 | 0 | 331491.8677 | 0 | 400558.0847 | 1890.1497 | 90434.0053 | 37971.3511 | 0 | 963381.8111 | 0 | 852987.0018
| 105219.6762 | 31752.0878 | 109205.4823 | 29939.7006 | 42813.5168 | 104616.3092 | 0 | 337203.4516 | 485.1724 | 247608.4829 | 11069.4359 | 140894.6432 | 0 | 566910.8383 | 0 | 426387.1172 | 0 | 3224844.1172 | 0 | 2694680.3868
| 0 | 443789.3569 | 0 | 435953.0125 | 0 | 645166.6976 | 0 | 1210779.4316 | 0 | 942737.8172 | 0 | 645296.0257 | 0 | 1384599.7723 | 0 | 1050065.7403 | 0 | 6048313.2441 | 0 | 5243095.1509
| 0 | 1129210.219 | 0 | 1115708.2363 | 0 | 1255431.5864 | 0 | 2102407.857 | 0 | 1577813.3747 | 0 | 1117306.7995 | 0 | 2342045.1389 | 0 | 1806755.2164 | 0 | 7899344.5577 | 0 | 7928520.9783
| 0 | 1829668.4821 | 0 | 1816659.5111 | 0 | 1815186.4168 | 0 | 2816100.9139 | 0 | 2106094.0701 | 0 | 1507093.3089 | 0 | 3268047.8099 | 0 | 2514429.6298 | 0 | 8840011.3407 | 0 | 10028092.5995
| 0 | 2393753.7767 | 0 | 2382106.2214 | 0 | 2232559.9548 | 0 | 3288342.5563 | 0 | 2477558.8153 | 0 | 1782067.1164 | 0 | 3987317.4402 | 0 | 3068475.5823 | 0 | 8825597.5342 | 0 | 11036279.4373
| 0 | 2816934.6331 | 0 | 2800781.8626 | 0 | 2542895.05 | 0 | 3543910.3357 | 0 | 2746987.7089 | 0 | 1993781.8635 | 0 | 4499272.3596 | 0 | 3475069.8544 | 0 | 8375337.0067 | 0 | 10737774.2931
| 0 | 3030940.3264 | 0 | 2999727.4818 | 0 | 2675910.8206 | 0 | 3613910.6339 | 0 | 2856071.7527 | 0 | 2130447.4196 | 0 | 4642777.2485 | 0 | 3662708.4198 | 0 | 7739802.5654 | 0 | 9335516.6955
| 0 | 2995411.095 | 0 | 2953295.9741 | 0 | 2592780.9598 | 0 | 3441093.2827 | 0 | 2742656.0485 | 0 | 2096921.6422 | 0 | 4502848.0928 | 0 | 3605374.2411 | 0 | 6552974.2776 | 0 | 7404105.3279
| 0 | 2843004.2664 | 0 | 2790129.4312 | 0 | 2426249.999 | 0 | 3171048.5687 | 0 | 2550247.6905 | 0 | 1986158.9448 | 0 | 4230408.0559 | 0 | 3433942.8076 | 0 | 5332506.2101 | 0 | 5864832.6416
| 0 | 2623267.6927 | 0 | 2563639.6578 | 0 | 2220484.6767 | 0 | 2904104.422 | 0 | 2342667.4024 | 0 | 1854580.1363 | 0 | 3954194.2454 | 0 | 3201548.1583 | 0 | 4535345.3933 | 0 | 4668509.897
| 0 | 2340967.7532 | 0 | 2263169.6742 | 0 | 1944984.595 | 0 | 2609777.8696 | 0 | 2075455.7208 | 0 | 1689800.7921 | 0 | 3441962.3131 | 0 | 2895410.6171 | 0 | 3652800.7294 | 0 | 3552100.0168
| 0 | 1828749.8933 | 0 | 1736369.769 | 0 | 1445795.967 | 0 | 2085307.9023 | 0 | 1574120.4029 | 0 | 1357087.5333 | 0 | 2578129.2063 | 0 | 2358419.6366 | 0 | 2477937.9098 | 0 | 2380785.4679
| 0 | 1266861.4842 | 0 | 1176577.7425 | 0 | 931908.1264 | 0 | 1536311.7564 | 0 | 1057812.5684 | 0 | 965842.5267 | 0 | 1758578.4576 | 0 | 1784797.2216 | 0 | 1522638.9036 | 0 | 1483653.2302
| 0 | 860780.3455 | 0 | 782353.755 | 0 | 590356.9875 | 0 | 1133127.4704 | 0 | 705225.0577 | 0 | 663968.0082 | 0 | 1236311.1045 | 0 | 1379020.3074 | 0 | 955984.1302 | 0 | 943405.5945
| 0 | 590741.7753 | 0 | 517488.0205 | 0 | 373840.846 | 0 | 849113.2515 | 0 | 479383.8114 | 0 | 469506.0279 | 0 | 854992.9572 | 0 | 1104944.82 | 0 | 610789.3251 | 0 | 599354.072
| 0 | 360553.4944 | 0 | 293865.2685 | 0 | 193411.5803 | 0 | 611342.4706 | 0 | 293217.8493 | 0 | 312055.5775 | 0 | 538334.5321 | 0 | 867970.0791 | 0 | 344926.5246 | 0 | 340977.9341
| 0 | 207264.5532 | 0 | 147814.2298 | 0 | 86409.0122 | 0 | 447870.0961 | 0 | 177461.7782 | 0 | 203263.4336 | 0 | 368133.1619 | 0 | 708141.4591 | 0 | 176178.9953 | 0 | 175481.0067
| 0 | 73944.4851 | 10957.4222 | 30077.6468 | 41999.9231 | 8228.5595 | 0 | 305307.1059 | 5959.9465 | 64141.8073 | 0 | 113220.5306 | 30910.7613 | 84140.6327 | 0 | 553287.8208 | 7235.1472 | 42011.4848 | 11245.7606 | 34132.5221
| 121948.4517 | 0 | 184612.941 | 0 | 252879.7702 | 0 | 0 | 104719.8659 | 174579.2253 | 0 | 49370.2541 | 4376.0159 | 352998.925 | 0 | 0 | 332571.0642 | 172400.447 | 0 | 174529.3859 | 0
| 340653.6946 | 0 | 416668.2459 | 0 | 467450.0003 | 0 | 48471.3408 | 0 | 349947.2377 | 0 | 181968.8151 | 0 | 639276.5149 | 0 | 0 | 171328.2308 | 406680.3384 | 0 | 392799.5736 | 0
| 486898.7514 | 0 | 563005.2372 | 0 | 578830.5232 | 0 | 164584.6394 | 0 | 460087.815 | 0 | 292281.7836 | 0 | 785587.3085 | 0 | 0 | 57200.8296 | 550807.6438 | 0 | 526356.2929 | 0
| 548713.2671 | 0 | 615277.3144 | 0 | 595394.3382 | 0 | 214675.0379 | 0 | 478320.81 | 0 | 333464.8275 | 0 | 788530.2851 | 0 | 0 | 8808.2992 | 408343.6238 | 0 | 343987.7105 | 0
| 404648.9863 | 0 | 446941.6889 | 0 | 396068.3343 | 0 | 97094.8638 | 0 | 288891.9828 | 0 | 239058.2488 | 0 | 322174.6077 | 0 | 0 | 143103.9347 | 27656.8977 | 259631.6782 | 3164.4525 | 260383.3676
| 79297.9826 | 21194.3496 | 94955.85 | 17541.2021 | 63999.716 | 49587.4884 | 0 | 219927.0219 | 19748.5142 | 128413.0709 | 24326.1212 | 66470.5034 | 0 | 430653.5387 | 0 | 434530.5682 | 0 | 1553092.2376 | 0 | 1575104.9161
| 0 | 353426.8118 | 0 | 339081.3722 | 0 | 483371.8594 | 0 | 842789.6764 | 0 | 681616.3164 | 0 | 451291.0264 | 0 | 1199405.9228 | 0 | 970124.2083 | 0 | 3641301.3594 | 0 | 3399113.8762
| 0 | 1004712.2091 | 0 | 983426.1005 | 0 | 1100659.7977 | 0 | 1712968.4349 | 0 | 1355704.0739 | 0 | 944566.0366 | 0 | 2143357.8149 | 0 | 1687983.1571 | 0 | 6170726.8073 | 0 | 5906957.7274
| 0 | 1675311.2226 | 0 | 1655328.6308 | 0 | 1654233.1069 | 0 | 2419688.9645 | 0 | 1887297.2905 | 0 | 1337135.1801 | 0 | 2961341.7399 | 0 | 2361344.959 | 0 | 7424430.4014 | 0 | 8526344.4484
| 0 | 2162618.0244 | 0 | 2142221.8807 | 0 | 2009327.6 | 0 | 2823197.1061 | 0 | 2194521.9257 | 0 | 1565402.239 | 0 | 3558189.5396 | 0 | 2831993.3834 | 0 | 7718496.9747 | 0 | 10365460.0631
| 0 | 2516411.1706 | 0 | 2495396.6861 | 0 | 2268591.7166 | 0 | 3164298.5436 | 0 | 2452271.1436 | 0 | 1770459.5796 | 0 | 3998184.317 | 0 | 3170923.4024 | 0 | 8197225.8044 | 0 | 11168311.8304
| 0 | 2743188.4524 | 0 | 2715998.4565 | 0 | 2426651.2709 | 0 | 3361514.6631 | 0 | 2611245.1507 | 0 | 1928646.3772 | 0 | 4240465.3992 | 0 | 3379742.3706 | 0 | 8216385.6365 | 0 | 10701852.1156
| 0 | 2821864.2295 | 0 | 2787117.153 | 0 | 2465367.2676 | 0 | 3404791.1486 | 0 | 2657300.4449 | 0 | 2010211.1549 | 0 | 4311120.077 | 0 | 3441882.0312 | 0 | 7803274.378 | 0 | 9195352.2658
| 0 | 2823450.8654 | 0 | 2782941.6534 | 0 | 2448238.924 | 0 | 3274108.7184 | 0 | 2605217.0641 | 0 | 1991928.6285 | 0 | 4269487.8552 | 0 | 3431001.3294 | 0 | 6619930.9939 | 0 | 7528210.5587
| 0 | 2673178.517 | 0 | 2612935.1111 | 0 | 2275183.7572 | 0 | 2992884.7973 | 0 | 2403017.3171 | 0 | 1893529.7348 | 0 | 3903368.2128 | 0 | 3254305.67 | 0 | 5373950.2208 | 0 | 5879281.087
| 0 | 2311985.4989 | 0 | 2238987.3111 | 0 | 1916939.9483 | 0 | 2588937.6637 | 0 | 2042265.1115 | 0 | 1677324.2421 | 0 | 3340454.1829 | 0 | 2871673.0654 | 0 | 4357819.8702 | 0 | 4393144.2262
| 0 | 1916174.275 | 0 | 1839562.5014 | 0 | 1550478.6419 | 0 | 2195088.7434 | 0 | 1682546.0801 | 0 | 1409465.0794 | 0 | 2766838.2051 | 0 | 2463787.2918 | 0 | 3319869.694 | 0 | 3162116.9132
| 0 | 1569836.6661 | 0 | 1501855.8736 | 0 | 1246484.9361 | 0 | 1815667.0369 | 0 | 1355936.8882 | 0 | 1128185.0208 | 0 | 2308450.4974 | 0 | 2118939.5621 | 0 | 2265009.5372 | 0 | 2196070.1145
| 0 | 1354474.6825 | 0 | 1290991.4896 | 0 | 1067207.9788 | 0 | 1556067.9479 | 0 | 1154087.1503 | 0 | 944081.932 | 0 | 2030744.9444 | 0 | 1905056.3032 | 0 | 1657994.9811 | 0 | 1630884.5458
| 0 | 1134364.8533 | 0 | 1062933.0131 | 0 | 864901.4741 | 0 | 1318278.0764 | 0 | 946453.2294 | 0 | 802080.6489 | 0 | 1645339.1012 | 0 | 1672750.5867 | 0 | 1253880.9465 | 0 | 1224993.6513
| 0 | 830761.3081 | 0 | 757775.8083 | 0 | 590676.4048 | 0 | 1034521.7092 | 0 | 678818.1945 | 0 | 619857.3057 | 0 | 1211755.1967 | 0 | 1357428.2474 | 0 | 859836.3812 | 0 | 842818.7772
| 0 | 566493.1726 | 0 | 495955.3582 | 0 | 366763.3703 | 0 | 798863.7606 | 0 | 463707.031 | 0 | 453739.3408 | 0 | 833332.3269 | 0 | 1084024.9588 | 0 | 551740.8038 | 0 | 540492.9413
| 0 | 330829.4195 | 0 | 263793.1737 | 0 | 174165.4793 | 0 | 571614.0089 | 0 | 271816.231 | 0 | 299120.7078 | 0 | 459899.6437 | 0 | 834103.7667 | 0 | 294150.7468 | 0 | 285485.672
| 0 | 131315.2908 | 0 | 75382.4003 | 8051.3453 | 25356.3419 | 0 | 373713.3847 | 0 | 112017.7505 | 0 | 162550.7934 | 0 | 218260.1043 | 0 | 616241.3712 | 0 | 91078.8229 | 0 | 87901.9294
| 48512.0621 | 11047.6991 | 94263.4946 | 0 | 163708.7244 | 0 | 0 | 209758.51 | 82704.5572 | 5675.9505 | 9479.1108 | 39419.5405 | 190116.8824 | 10833.2008 | 0 | 417669.9811 | 85236.6426 | 140.128 | 100327.3883 | 0
| 328577.7528 | 0 | 408484.3623 | 0 | 482335.963 | 0 | 19815.121 | 22835.3597 | 355569.6598 | 0 | 158305.636 | 0 | 672376.7266 | 0 | 0 | 168327.4972 | 399207.1273 | 0 | 389921.7602 | 0
| 563971.2523 | 0 | 648598.3979 | 0 | 687608.7296 | 0 | 173728.6188 | 0 | 542302.8468 | 0 | 319810.1963 | 0 | 986940.2716 | 0 | 34305.0948 | 12041.9392 | 635887.1351 | 0 | 612496.8098 | 0
| 722676.5299 | 0 | 799491.9852 | 0 | 795018.3986 | 0 | 302555.9384 | 0 | 649719.1158 | 0 | 428105.5729 | 0 | 1118049.4698 | 0 | 160581.9537 | 0 | 547185.2494 | 0 | 498169.9745 | 0
| 641714.9269 | 0 | 692858.8802 | 0 | 640277.3866 | 0 | 217510.1261 | 0 | 497167.5826 | 0 | 371586.5751 | 0 | 751756.7613 | 0 | 80938.7825 | 7683.2613 | 54097.386 | 181038.0027 | 40230.2705 | 131007.3952
| 281838.3052 | 0 | 308507.7383 | 0 | 240468.7557 | 0 | 17544.7751 | 75166.413 | 120830.0238 | 16880.5797 | 112977.0379 | 3375.2743 | 88558.3973 | 123775.1726 | 0 | 241118.274 | 0 | 1282233.1671 | 0 | 1272293.2611
| 5908.3251 | 145667.5081 | 7576.9572 | 142628.5399 | 0 | 264062.405 | 0 | 566169.1876 | 0 | 443009.5019 | 0 | 267519.5262 | 0 | 857407.938 | 0 | 672949.9458 | 0 | 3185990.5429 | 0 | 3094846.428
| 0 | 677752.5251 | 0 | 655264.9923 | 0 | 812148.4498 | 0 | 1352057.3412 | 0 | 1049314.0016 | 0 | 711769.9438 | 0 | 1594331.5322 | 0 | 1332453.805 | 0 | 5598016.2839 | 0 | 5594756.0733
| 0 | 1299768.6123 | 0 | 1283529.2643 | 0 | 1343130.514 | 0 | 2113721.8105 | 0 | 1605044.1781 | 0 | 1126708.38 | 0 | 2487731.384 | 0 | 1983967.1583 | 0 | 7432897.1904 | 0 | 8374031.3338
| 0 | 1947257.6114 | 0 | 1939558.0097 | 0 | 1866902.6527 | 0 | 2685309.2811 | 0 | 2079415.8366 | 0 | 1445050.2012 | 0 | 3353446.2368 | 0 | 2634827.5924 | 0 | 7697383.9515 | 0 | 10475692.8807
| 0 | 2449365.3285 | 0 | 2443306.1957 | 0 | 2243797.4596 | 0 | 3056688.1688 | 0 | 2415076.5472 | 0 | 1683810.5084 | 0 | 3988014.5877 | 0 | 3125221.4201 | 0 | 7500598.7228 | 0 | 11337019.3779
| 0 | 2780137.5632 | 0 | 2760755.1773 | 0 | 2477951.2844 | 0 | 3314897.7081 | 0 | 2638558.0879 | 0 | 1897024.1931 | 0 | 4308366.3563 | 0 | 3430390.2672 | 0 | 7642224.2666 | 0 | 10901555.8429
| 0 | 2868885.2755 | 0 | 2836179.819 | 0 | 2513021.298 | 0 | 3413218.0328 | 0 | 2701050.1255 | 0 | 2027239.7141 | 0 | 4400929.3235 | 0 | 3495039.7382 | 0 | 7792740.2925 | 0 | 9314436.9286
| 0 | 2903979.6751 | 0 | 2866642.2388 | 0 | 2527120.3549 | 0 | 3434106.3764 | 0 | 2729258.6813 | 0 | 2091489.5883 | 0 | 4412899.0777 | 0 | 3517693.8142 | 0 | 7159987.4485 | 0 | 7353638.7967
| 0 | 2112666.1441 | 0 | 1863395.9769 | 0 | 1485612.9184 | 0 | 2221093.6311 | 0 | 1611925.3493 | 0 | 1575659.2954 | 0 | 2882270.9184 | 0 | 2483220.0508 | 0 | 4166755.3334 | 0 | 4681972.5365
| 0 | 539799.9601 | 0 | 373994.4602 | 0 | 141871.1281 | 0 | 508994.533 | 0 | 183134.2633 | 0 | 378316.0585 | 0 | 954762.0867 | 0 | 927926.0064 | 0 | 1281690.9112 | 0 | 2337806.5793
| 0 | 320468.5996 | 31457.3185 | 161219.452 | 86705.0989 | 79579.0932 | 16409.9144 | 238669.8925 | 76059.4531 | 96947.7903 | 0 | 164697.3756 | 0 | 717117.4993 | 0 | 676471.4113 | 0 | 702534.8686 | 0 | 1270584.6602
| 117264.2634 | 0 | 240738.5324 | 0 | 313082.893 | 0 | 192430.6863 | 0 | 294677.5948 | 0 | 116077.3046 | 0 | 0 | 351511.1299 | 0 | 268355.873 | 22259.8044 | 32540.6397 | 0 | 334803.7065
| 0 | 177336.4902 | 5273.2978 | 100777.7753 | 13362.3546 | 119436.0254 | 0 | 165301.1392 | 9428.2751 | 136951.7413 | 22653.159 | 35636.2449 | 0 | 754275.3482 | 0 | 628543.8971 | 0 | 248889.1899 | 0 | 478445.0544
| 0 | 374420.1844 | 0 | 263295.1122 | 0 | 280869.0325 | 0 | 451520.71 | 0 | 342690.8912 | 0 | 237115.5268 | 0 | 757649.4916 | 0 | 881308.5478 | 0 | 402366.2014 | 0 | 520123.4133
| 0 | 274346.9075 | 0 | 174062.4134 | 0 | 163721.8544 | 0 | 432602.6032 | 0 | 251041.8394 | 0 | 252413.8845 | 0 | 446913.8237 | 0 | 774053.9558 | 0 | 258239.5683 | 0 | 324797.113
| 0 | 131839.3554 | 0 | 55346.7141 | 356.2079 | 42466.6169 | 0 | 325605.0941 | 0 | 134597.8571 | 0 | 168219.5947 | 0 | 226954.501 | 0 | 617843.8338 | 0 | 100836.9531 | 0 | 137919.8998
| 10818.5967 | 21013.8279 | 49785.3969 | 0 | 93066.1206 | 0 | 0 | 210602.3722 | 22954.182 | 19727.2136 | 0 | 62331.899 | 31225.1961 | 35056.2884 | 0 | 474552.5798 | 31009.0071 | 5352.307 | 21826.7366 | 12362.5117
| 132534.2939 | 0 | 207049.5305 | 0 | 251099.4463 | 0 | 0 | 88707.7036 | 166379.6528 | 0 | 62943.2192 | 0 | 255705.0767 | 0 | 0 | 327217.4823 | 181102.4798 | 0 | 157057.0951 | 0
| 296845.1812 | 0 | 385363.0839 | 0 | 418749.8263 | 0 | 24763.5014 | 5548.1151 | 303095.6943 | 0 | 158466.3496 | 0 | 594335.461 | 0 | 0 | 206514.1551 | 365344.8839 | 0 | 347908.2486 | 0
| 542407.2318 | 0 | 637557.6226 | 0 | 657360.2694 | 0 | 181756.0252 | 0 | 522101.9832 | 0 | 304765.0929 | 0 | 975086.4169 | 0 | 25388.9385 | 31868.6158 | 623241.645 | 0 | 598634.3292 | 0
| 760738.6174 | 0 | 849072.21 | 0 | 844393.8122 | 0 | 350357.3261 | 0 | 701571.8229 | 0 | 463410.37 | 0 | 1166863.0677 | 0 | 190158.6624 | 0 | 833859.5055 | 0 | 789232.9997 | 0
| 821914.2781 | 0 | 895926.8462 | 0 | 858279.7741 | 0 | 395329.9149 | 0 | 714313.6929 | 0 | 507863.2723 | 0 | 1184099.5567 | 0 | 247342.1306 | 0 | 652522.2984 | 0 | 589067.907 | 0
| 687727.7867 | 0 | 737322.2883 | 0 | 666652.9235 | 0 | 269032.0934 | 0 | 526761.9308 | 0 | 407236.6666 | 0 | 796102.2397 | 0 | 114866.5138 | 0 | 89662.4065 | 167190.3346 | 57835.5832 | 97077.0661
| 318990.757 | 0 | 348038.4916 | 0 | 274791.1288 | 0 | 29038.4413 | 56056.2438 | 140048.7599 | 6514.3082 | 129383.2147 | 0 | 120771.4296 | 68152.4837 | 0 | 208470.8506 | 0 | 1337552.2071 | 0 | 1168359.2666
| 17735.3178 | 85863.4756 | 22758.7466 | 78259.661 | 0 | 171103.3273 | 0 | 486109.6851 | 0 | 356332.9326 | 0 | 232642.0603 | 0 | 615241.2441 | 0 | 574547.7047 | 0 | 3368839.9908 | 0 | 2879402.4142
| 0 | 527226.1403 | 0 | 510355.4319 | 0 | 665747.7746 | 0 | 1169141.4244 | 0 | 894907.2862 | 0 | 601366.1698 | 0 | 1369453.7154 | 0 | 1169903.7097 | 0 | 5437033.0521 | 0 | 5229749.4058
| 0 | 1157182.0157 | 0 | 1134768.9657 | 0 | 1208021.1477 | 0 | 1826894.2338 | 0 | 1410574.8974 | 0 | 964035.1743 | 0 | 2162564.9583 | 0 | 1834065.6152 | 0 | 6757246.1733 | 0 | 7907941.5122
| 0 | 1629914.5107 | 0 | 1605132.4131 | 0 | 1551601.3636 | 0 | 2266962.0203 | 0 | 1725108.4645 | 0 | 1219743.7848 | 0 | 2739867.4223 | 0 | 2296796.0986 | 0 | 7317957.0404 | 0 | 9824596.6673
| 0 | 2026568.4964 | 0 | 2008231.6904 | 0 | 1849134.9637 | 0 | 2605880.0496 | 0 | 1996617.6902 | 0 | 1413326.92 | 0 | 3322038.5332 | 0 | 2687522.9268 | 0 | 7456828.0688 | 0 | 10745956.5393
| 0 | 2369501.14 | 0 | 2344104.9466 | 0 | 2106871.3095 | 0 | 2926955.1688 | 0 | 2266150.5014 | 0 | 1641595.9866 | 0 | 3733663.8445 | 0 | 3013643.0084 | 0 | 7728521.6376 | 0 | 10477530.4027
| 0 | 2483068.2186 | 0 | 2440979.5157 | 0 | 2155948.3959 | 0 | 3023051.6833 | 0 | 2339060.8247 | 0 | 1779289.3445 | 0 | 3792279.554 | 0 | 3099689.85 | 0 | 7351681.8451 | 0 | 8905181.7998
| 0 | 1793833.5591 | 0 | 1592765.8754 | 0 | 1260059.281 | 0 | 1984860.142 | 0 | 1391034.6428 | 0 | 1365522.0057 | 0 | 1962960.2109 | 0 | 2217022.0717 | 0 | 4370256.4293 | 0 | 5324205.8738
| 0 | 438312.3034 | 0 | 301107.3272 | 3140.1311 | 79282.0951 | 0 | 455874.7136 | 0 | 120552.2951 | 0 | 328744.1753 | 0 | 217795.2912 | 0 | 857758.2227 | 0 | 1409437.9568 | 0 | 2725920.2645
| 0 | 248134.9512 | 0 | 169836.9029 | 0 | 67686.5776 | 0 | 307844.3079 | 0 | 109858.764 | 0 | 133490.7256 | 0 | 348333.2807 | 0 | 717900.8209 | 0 | 1305060.7662 | 0 | 1959963.9891
| 0 | 233384.2922 | 0 | 159495.2995 | 0 | 95414.9361 | 0 | 373412.8575 | 0 | 171207.8383 | 0 | 178569.0469 | 0 | 355915.3856 | 0 | 725261.3246 | 0 | 1243974.4402 | 0 | 1355007.041
| 0 | 104383.2893 | 1930.3281 | 44233.8602 | 13435.555 | 19236.0767 | 0 | 271218.42 | 0 | 84952.4605 | 0 | 124117.1739 | 1898.5145 | 98044.9056 | 0 | 583829.0424 | 0 | 647252.5971 | 0 | 680288.5276
| 36671.8289 | 2943.845 | 86674.5532 | 0 | 135123.8729 | 0 | 0 | 124399.662 | 68439.6795 | 0 | 10120.0135 | 19834.8485 | 135576.0576 | 0 | 0 | 421607.4887 | 0 | 193547.0503 | 0 | 223419.0707
| 174548.0882 | 0 | 244785.9331 | 0 | 286927.2975 | 0 | 4247.3083 | 18221.9245 | 202330.3671 | 0 | 91012.8597 | 0 | 364126.4845 | 0 | 0 | 292299.4209 | 56221.6484 | 5146.4062 | 38714.8348 | 11258.3156
| 366409.0434 | 0 | 449758.0411 | 0 | 478526.5333 | 0 | 85813.0407 | 0 | 365365.8785 | 0 | 200095.3766 | 0 | 684268.6025 | 0 | 0 | 154156.8729 | 286669.0927 | 0 | 263612.2425 | 0
| 594954.6641 | 0 | 681722.2972 | 0 | 689937.1975 | 0 | 252817.9486 | 0 | 562781.2888 | 0 | 349664.2452 | 0 | 1020413.6826 | 0 | 46452.2826 | 8223.3419 | 564393.9667 | 0 | 529233.4978 | 0
| 759914.7895 | 0 | 843980.2075 | 0 | 821322.2115 | 0 | 427691.3098 | 0 | 700718.9589 | 0 | 474238.6805 | 0 | 1254015.2236 | 0 | 193977.5135 | 0 | 766886.3924 | 0 | 728169.901 | 0
| 872580.538 | 0 | 952299.9706 | 0 | 900085.7985 | 0 | 569826.0939 | 0 | 793038.4785 | 0 | 559666.8998 | 0 | 1387140.2947 | 0 | 305679.9342 | 0 | 903766.5518 | 0 | 863943.5686 | 0
| 972901.2923 | 0 | 1051641.996 | 0 | 978634.5771 | 0 | 674045.5782 | 0 | 874866.6504 | 0 | 624262.7297 | 0 | 1536539.9249 | 0 | 407665.0272 | 0 | 1020890.783 | 0 | 983074.1485 | 0
| 1077749.7838 | 0 | 1154764.753 | 0 | 1065892.2971 | 0 | 781635.9632 | 0 | 963169.6123 | 0 | 691883.7495 | 0 | 1669871.3536 | 0 | 512905.5729 | 0 | 1135536.7876 | 0 | 1092513.2064 | 0
| 1169550.9472 | 0 | 1247696.0029 | 0 | 1148189.6063 | 0 | 859652.0246 | 0 | 1041652.4416 | 0 | 748351.8407 | 0 | 1804927.5511 | 0 | 607575.8767 | 0 | 1229854.8013 | 0 | 1183213.4724 | 0
| 1226964.1976 | 0 | 1293525.4937 | 0 | 1181492.1374 | 0 | 878924.0402 | 0 | 1063205.5896 | 0 | 780490.1716 | 0 | 1783981.6093 | 0 | 656824.8106 | 0 | 1052828.4449 | 0 | 948151.6223 | 0
| 1013299.4899 | 0 | 1057608.6521 | 0 | 926500.5254 | 0 | 654089.5251 | 0 | 802314.6943 | 0 | 633087.0772 | 0 | 1269332.7894 | 0 | 439168.2914 | 0 | 294696.5178 | 42956.1613 | 189034.4216 | 17556.76
| 612314.5123 | 0 | 646040.6209 | 0 | 520432.8918 | 0 | 244708.723 | 0 | 385247.6917 | 0 | 326234.3484 | 0 | 585669.9562 | 0 | 78979.039 | 18334.0035 | 0 | 945484.9986 | 0 | 807239.6182
| 249304.5907 | 0 | 276831.3806 | 0 | 175205.8955 | 0 | 0 | 112570.8305 | 43131.9294 | 29775.6402 | 38133.6625 | 17331.5484 | 100577.9831 | 15719.5047 | 0 | 252441.5219 | 0 | 2683074.6686 | 0 | 2395524.3813
| 16715.626 | 59850.2261 | 21957.5454 | 51915.447 | 0 | 137135.5134 | 0 | 455088.2089 | 0 | 292990.247 | 0 | 181658.6174 | 0 | 427728.1831 | 0 | 534123.3807 | 0 | 4266515.7831 | 0 | 4699983.3632
| 0 | 415122.6428 | 0 | 403306.0589 | 0 | 533905.6775 | 0 | 1058581.314 | 0 | 732026.0231 | 0 | 465059.1016 | 0 | 1127721.1775 | 0 | 1040852.2188 | 0 | 6089884.9918 | 0 | 7528147.5456
| 0 | 991162.4676 | 0 | 975743.9991 | 0 | 1042916.9229 | 0 | 1715689.3561 | 0 | 1240763.1165 | 0 | 817537.921 | 0 | 2002382.3284 | 0 | 1667145.2042 | 0 | 7144687.8303 | 0 | 9867762.8251
| 0 | 1570793.6852 | 0 | 1557705.2663 | 0 | 1514573.7825 | 0 | 2288454.1669 | 0 | 1698042.063 | 0 | 1163782.1832 | 0 | 2815517.6858 | 0 | 2252120.408 | 0 | 7578806.8175 | 0 | 11003197.3507
| 0 | 2091061.2503 | 0 | 2079843.7329 | 0 | 1928762.2433 | 0 | 2753275.8037 | 0 | 2098496.716 | 0 | 1482792.3889 | 0 | 3535654.2732 | 0 | 2764249.2945 | 0 | 7652628.4656 | 0 | 10812684.6766
| 0 | 2469056.6725 | 0 | 2442107.9488 | 0 | 2196171.5935 | 0 | 3062796.3259 | 0 | 2370402.2932 | 0 | 1741565.2403 | 0 | 3931924.4012 | 0 | 3114576.5912 | 0 | 7443909.7637 | 0 | 9472344.7391
| 0 | 2531363.1155 | 0 | 2484992.2807 | 0 | 2187410.5427 | 0 | 3109711.5078 | 0 | 2390813.6519 | 0 | 1857241.6979 | 0 | 3989181.7018 | 0 | 3144017.3502 | 0 | 6857549.0456 | 0 | 7220818.8178
| 0 | 2456742.2582 | 0 | 2397625.4188 | 0 | 2090725.2849 | 0 | 3054176.5043 | 0 | 2338062.7158 | 0 | 1886961.6169 | 0 | 3886077.9727 | 0 | 3046463.0809 | 0 | 5960589.1178 | 0 | 5285896.0801
| 0 | 2358425.5671 | 0 | 2297929.4066 | 0 | 2002674.346 | 0 | 2954077.6665 | 0 | 2258344.9388 | 0 | 1827957.3235 | 0 | 3763534.6748 | 0 | 2939842.5873 | 0 | 5092445.2134 | 0 | 4187727.468
| 0 | 2228104.221 | 0 | 2158674.0156 | 0 | 1873619.889 | 0 | 2758540.9903 | 0 | 2103422.828 | 0 | 1702216.255 | 0 | 3496002.4349 | 0 | 2795280.3771 | 0 | 4040150.0755 | 0 | 3350477.6079
| 0 | 1861257.9253 | 0 | 1769180.0784 | 0 | 1486138.4817 | 0 | 2299515.7453 | 0 | 1674147.0868 | 0 | 1423991.7892 | 0 | 2690976.6842 | 0 | 2395755.907 | 0 | 2733833.0674 | 0 | 2359956.0506
| 0 | 1279754.7658 | 0 | 1186589.6131 | 0 | 932582.3005 | 0 | 1671757.7391 | 0 | 1092425.1033 | 0 | 1006268.5915 | 0 | 1809141.7073 | 0 | 1796426.4714 | 0 | 1632430.7262 | 0 | 1471184.0328
| 0 | 828690.0447 | 0 | 741311.8157 | 0 | 542149.8436 | 0 | 1191704.1825 | 0 | 684912.8591 | 0 | 672379.7249 | 0 | 1132133.3032 | 0 | 1336755.4024 | 0 | 963621.3162 | 0 | 881159.2272
| 0 | 454968.3315 | 0 | 377565.117 | 0 | 240292.7401 | 0 | 779323.4234 | 0 | 364124.6501 | 0 | 399920.5696 | 0 | 574064.881 | 0 | 951766.0112 | 0 | 491367.3683 | 0 | 452370.0993
| 0 | 178340.7996 | 0 | 111346.7568 | 16539.6892 | 39558.2664 | 0 | 450443.6906 | 0 | 125437.3471 | 0 | 195009.5806 | 15949.9571 | 132222.0288 | 0 | 656808.822 | 0 | 168541.2802 | 0 | 142593.8292
| 42500.6431 | 4601.3142 | 91759.3492 | 0 | 172370.4704 | 0 | 0 | 198705.7897 | 93679.9866 | 0 | 12272.5938 | 27362.1322 | 121017.8121 | 0 | 0 | 412461.7466 | 61607.0301 | 0 | 60241.9582 | 0
| 149201.9087 | 0 | 206698.6857 | 0 | 266508.8225 | 0 | 0 | 85484.6018 | 176005.7751 | 0 | 82465.3242 | 0 | 206571.5233 | 0 | 0 | 313517.7211 | 180784.3758 | 0 | 175225.4604 | 0
| 255026.3563 | 0 | 325295.6869 | 0 | 357850.1744 | 0 | 3455.825 | 19045.8839 | 244512.0432 | 0 | 130064.7231 | 0 | 415081.5594 | 0 | 0 | 239092.4585 | 305854.6583 | 0 | 302583.3327 | 0
| 406766.621 | 0 | 483628.3267 | 0 | 491419.7388 | 0 | 64084.0355 | 0 | 362926.1017 | 0 | 210062.2226 | 0 | 627539.223 | 0 | 0 | 127073.1241 | 469794.4949 | 0 | 455893.0251 | 0
| 550455.5245 | 0 | 632266.4019 | 0 | 617797.3491 | 0 | 166915.0345 | 0 | 481871.263 | 0 | 298940.2382 | 0 | 866952.2112 | 0 | 19517.249 | 20246.714 | 617842.1508 | 0 | 600319.2016 | 0
| 670932.7965 | 0 | 742436.3388 | 0 | 706266.9501 | 0 | 252355.6504 | 0 | 563068.1729 | 0 | 379093.6023 | 0 | 940915.2694 | 0 | 103148.6708 | 0 | 535625.124 | 0 | 469557.4344 | 0
| 523196.1939 | 0 | 569718.7038 | 0 | 506034.7569 | 0 | 142815.4023 | 0 | 375902.3238 | 0 | 296227.5017 | 0 | 533848.0562 | 0 | 13957.7313 | 52607.6442 | 52756.239 | 179876.5857 | 26991.9548 | 176702.5289
| 170404.9457 | 1168.7696 | 191861.1266 | 0 | 141180.5769 | 15374.0883 | 0 | 136290.6468 | 61202.2017 | 60410.2498 | 61596.4113 | 23202.3528 | 19816.6978 | 284453.1331 | 0 | 333528.7289 | 0 | 1314242.8776 | 0 | 1400762.0862
| 0 | 259666.8299 | 0 | 249863.0303 | 0 | 392340.4158 | 0 | 742946.5879 | 0 | 592415.0879 | 0 | 379616.1011 | 0 | 1065422.6856 | 0 | 836931.1467 | 0 | 3492483.2237 | 0 | 3315713.487
| 0 | 890471.4614 | 0 | 874604.7249 | 0 | 1021382.0574 | 0 | 1666951.9966 | 0 | 1301089.1058 | 0 | 896703.5231 | 0 | 2093830.2082 | 0 | 1571273.2972 | 0 | 6346574.769 | 0 | 6019298.2556
| 0 | 1706981.9055 | 0 | 1696335.0568 | 0 | 1735208.6205 | 0 | 2659447.4163 | 0 | 2049371.1086 | 0 | 1445937.5891 | 0 | 3176654.3767 | 0 | 2408622.4342 | 0 | 8441012.3019 | 0 | 9107602.6004
| 0 | 2317935.7001 | 0 | 2298482.6345 | 0 | 2178048.5633 | 0 | 3183127.8532 | 0 | 2427224.5002 | 0 | 1746606.9123 | 0 | 3827739.4334 | 0 | 2995757.6932 | 0 | 8703336.6681 | 0 | 11314564.4486
| 0 | 2671078.7977 | 0 | 2655804.7138 | 0 | 2417668.9485 | 0 | 3442981.969 | 0 | 2630714.5382 | 0 | 1902486.7168 | 0 | 4311847.1295 | 0 | 3334800.8113 | 0 | 8611012.0916 | 0 | 12289389.4995
| 0 | 2987861.3532 | 0 | 2969658.8137 | 0 | 2665184.956 | 0 | 3712555.0517 | 0 | 2874479.2132 | 0 | 2102385.0316 | 0 | 4701417.8036 | 0 | 3637297.4948 | 0 | 8715637.4853 | 0 | 11981823.8973
| 0 | 3158505.7 | 0 | 3131245.0367 | 0 | 2788875.9867 | 0 | 3828398.7123 | 0 | 2998099.7964 | 0 | 2242833.0838 | 0 | 4944002.7331 | 0 | 3790232.3766 | 0 | 8411065.6002 | 0 | 10338639.2743
| 0 | 3219399.9638 | 0 | 3176430.9517 | 0 | 2818978.6338 | 0 | 3866503.6987 | 0 | 3051981.1154 | 0 | 2353837.2793 | 0 | 4992815.4453 | 0 | 3829204.8794 | 0 | 7818716.7983 | 0 | 7985928.5383
| 0 | 3145076.7533 | 0 | 3094816.5453 | 0 | 2734591.5215 | 0 | 3719528.1216 | 0 | 2956762.3922 | 0 | 2325703.46 | 0 | 4883193.4569 | 0 | 3741665.0643 | 0 | 6515992.949 | 0 | 6051432.5497
| 0 | 3056229.0449 | 0 | 2996654.6959 | 0 | 2649853.0626 | 0 | 3548620.578 | 0 | 2857478.927 | 0 | 2261047.2629 | 0 | 4747176.1155 | 0 | 3639777.0618 | 0 | 5516150.005 | 0 | 4901878.9846
| 0 | 2777305.3903 | 0 | 2696200.2337 | 0 | 2361792.9959 | 0 | 3234189.5679 | 0 | 2577082.2387 | 0 | 2093250.6789 | 0 | 4216220.2167 | 0 | 3333641.5971 | 0 | 4446263.0353 | 0 | 3858630.4607
| 0 | 2307737.3247 | 0 | 2221049.8533 | 0 | 1902930.1437 | 0 | 2717222.9407 | 0 | 2091795.7159 | 0 | 1738606.7922 | 0 | 3486362.7845 | 0 | 2850162.1548 | 0 | 3115434.0907 | 0 | 2791922.0105
| 0 | 1935858.1428 | 0 | 1856164.0739 | 0 | 1570014.0239 | 0 | 2310322.5499 | 0 | 1729085.9492 | 0 | 1434201.6601 | 0 | 3005978.2439 | 0 | 2479689.6294 | 0 | 2271471.3008 | 0 | 2129479.514
| 0 | 1656974.6141 | 0 | 1575624.5527 | 0 | 1320840.84 | 0 | 2016571.0752 | 0 | 1468449.6258 | 0 | 1228048.8183 | 0 | 2533050.6423 | 0 | 2195303.8426 | 0 | 1785944.026 | 0 | 1694841.0909
| 0 | 1267160.4331 | 0 | 1175977.1982 | 0 | 949160.1606 | 0 | 1610050.1459 | 0 | 1089952.7842 | 0 | 976687.2686 | 0 | 1811463.7241 | 0 | 1786345.619 | 0 | 1285059.2863 | 0 | 1214066.4162
| 0 | 775141.2192 | 0 | 683602.4279 | 0 | 503299.355 | 0 | 1118017.0495 | 0 | 641828.9589 | 0 | 650884.3412 | 0 | 1010515.8454 | 0 | 1274886.4399 | 0 | 740239.9256 | 0 | 697835.0999
| 0 | 352276.6076 | 0 | 272910.8935 | 0 | 155381.4031 | 0 | 673041.5838 | 0 | 280902.9001 | 0 | 344657.5267 | 0 | 356022.7056 | 0 | 833572.5831 | 0 | 301719.3849 | 0 | 276387.8278
| 6887.5416 | 54981.0641 | 31960.1829 | 18116.1054 | 103300.3547 | 0 | 0 | 329233.2185 | 32835.3804 | 29241.7763 | 0 | 109583.5251 | 74490.8695 | 11724.3762 | 0 | 503487.6657 | 25315.3157 | 25945.8421 | 26120.0724 | 20982.9336
| 155343.3822 | 0 | 218470.3723 | 0 | 303308.6124 | 0 | 0 | 113446.0188 | 208799.9838 | 0 | 69442.5548 | 0 | 337869.4534 | 0 | 0 | 302347.2878 | 207714.1707 | 0 | 204825.87 | 0
| 371217.6287 | 0 | 449059.5042 | 0 | 509854.6809 | 0 | 27166.7379 | 4429.2923 | 372647.3064 | 0 | 189782.962 | 0 | 642497.7928 | 0 | 0 | 137329.4428 | 440547.6772 | 0 | 430173.2457 | 0
| 595661.1103 | 0 | 679268.0506 | 0 | 706340.6061 | 0 | 144372.0681 | 0 | 547308.774 | 0 | 329332.6701 | 0 | 902379.1567 | 0 | 54856.529 | 5408.1986 | 667369.0895 | 0 | 643936.1054 | 0
| 709793.3968 | 0 | 777459.8579 | 0 | 763472.6866 | 0 | 204266.1349 | 0 | 593644.7761 | 0 | 411279.9522 | 0 | 910017.8255 | 0 | 141109.1486 | 0 | 566420.7241 | 0 | 507839.9571 | 0
| 472163.2552 | 0 | 508499.3775 | 0 | 452936.9541 | 0 | 78153.396 | 7309.2536 | 319443.8604 | 0 | 277355.0874 | 0 | 316827.8852 | 6109.4037 | 12076.2779 | 94059.8265 | 65015.2576 | 161184.4001 | 28863.6361 | 193515.7646
| 69045.2168 | 37674.3939 | 78606.3378 | 32780.6416 | 45587.437 | 83699.1233 | 0 | 271059.6942 | 13445.8472 | 175127.2159 | 27165.007 | 80167.4551 | 0 | 538816.7679 | 0 | 465303.8968 | 0 | 1364606.8702 | 0 | 1500990.9574
| 0 | 463469.3938 | 0 | 453151.275 | 0 | 620946.7948 | 0 | 949987.7645 | 0 | 805281.0783 | 0 | 504551.9945 | 0 | 1427409.5942 | 0 | 1093163.4763 | 0 | 3500182.2683 | 0 | 3493107.6134
| 0 | 1210407.9341 | 0 | 1195769.4651 | 0 | 1306249.5731 | 0 | 1808054.4789 | 0 | 1510833.1792 | 0 | 1014515.5203 | 0 | 2407561.0971 | 0 | 1900384.7434 | 0 | 5735737.7822 | 0 | 6127576.7733
| 0 | 1840048.5163 | 0 | 1820367.4282 | 0 | 1791576.2876 | 0 | 2423446.2925 | 0 | 1964791.1142 | 0 | 1373917.4702 | 0 | 3128235.6537 | 0 | 2520839.9173 | 0 | 6941687.4212 | 0 | 8834195.3681
| 0 | 2303468.7115 | 0 | 2290543.1955 | 0 | 2135390.9577 | 0 | 2879871.6599 | 0 | 2298269.2645 | 0 | 1617961.2996 | 0 | 3791688.7088 | 0 | 2975956.2023 | 0 | 7712258.2272 | 0 | 10832900.9099
| 0 | 2753481.8082 | 0 | 2743878.5631 | 0 | 2497737.248 | 0 | 3307453.9432 | 0 | 2652971.6313 | 0 | 1872271.1536 | 0 | 4381065.3833 | 0 | 3418042.4479 | 0 | 8081306.976 | 0 | 11932857.6742
| 0 | 3073951.8663 | 0 | 3066644.7151 | 0 | 2752027.0355 | 0 | 3567804.3536 | 0 | 2892766.0036 | 0 | 2069694.5695 | 0 | 4806976.7405 | 0 | 3731107.1549 | 0 | 7883053.0194 | 0 | 11634416.2431
| 0 | 3294953.4377 | 0 | 3275922.2055 | 0 | 2922210.6226 | 0 | 3730921.2947 | 0 | 3061096.8447 | 0 | 2240239.6348 | 0 | 5063996.4724 | 0 | 3933617.6022 | 0 | 7607340.933 | 0 | 10120860.6175
| 0 | 3294016.341 | 0 | 3255630.3911 | 0 | 2883360.9119 | 0 | 3729577.0246 | 0 | 3051611.0362 | 0 | 2326635.5919 | 0 | 5005408.7901 | 0 | 3906762.7793 | 0 | 7167553.741 | 0 | 7904737.6043
| 0 | 3181649.7824 | 0 | 3137170.2911 | 0 | 2765213.2901 | 0 | 3567268.0488 | 0 | 2926798.248 | 0 | 2267349.8542 | 0 | 4820594.4688 | 0 | 3782444.4683 | 0 | 6092649.2411 | 0 | 6252051.5942
| 0 | 2972333.1651 | 0 | 2911846.981 | 0 | 2540481.1962 | 0 | 3239870.1685 | 0 | 2657961.2112 | 0 | 2082353.0209 | 0 | 4276916.9264 | 0 | 3550897.4749 | 0 | 4800367.8312 | 0 | 5051074.9019
| 0 | 2502859.4807 | 0 | 2435785.5214 | 0 | 2067825.9111 | 0 | 2656547.3797 | 0 | 2141074.907 | 0 | 1709743.3564 | 0 | 3501739.6682 | 0 | 3064742.4444 | 0 | 3392674.9885 | 0 | 3671558.3012
| 0 | 2029988.6404 | 0 | 1960766.2959 | 0 | 1631959.074 | 0 | 2136845.0562 | 0 | 1690887.1906 | 0 | 1373142.0171 | 0 | 2867615.0625 | 0 | 2582371.5947 | 0 | 2418790.3845 | 0 | 2546037.4313
| 0 | 1631935.604 | 0 | 1560384.2621 | 0 | 1282848.4289 | 0 | 1729549.5864 | 0 | 1342568.9936 | 0 | 1113922.9749 | 0 | 2329935.3409 | 0 | 2176737.7156 | 0 | 1785501.8454 | 0 | 1834086.5983
| 0 | 1271355.4263 | 0 | 1196639.7865 | 0 | 966120.9427 | 0 | 1386946.2085 | 0 | 1032116.1496 | 0 | 887708.8968 | 0 | 1780213.6566 | 0 | 1806469.353 | 0 | 1314043.6178 | 0 | 1326564.6493
| 0 | 945796.6055 | 0 | 876024.1852 | 0 | 689320.3812 | 0 | 1097545.0317 | 0 | 761872.8686 | 0 | 676202.7764 | 0 | 1378390.7683 | 0 | 1477301.6208 | 0 | 938973.2545 | 0 | 946952.9349
| 0 | 703483.8701 | 0 | 632231.6996 | 0 | 484931.3912 | 0 | 884410.766 | 0 | 565879.2769 | 0 | 524738.7077 | 0 | 998857.6197 | 0 | 1226073.576 | 0 | 666961.1768 | 0 | 661791.2457
| 0 | 458715.4064 | 0 | 393043.6336 | 0 | 282375.7821 | 0 | 655633.8781 | 0 | 366403.5965 | 0 | 366827.4906 | 0 | 677945.1134 | 0 | 974562.2377 | 0 | 412240.2677 | 0 | 414624.2914
| 0 | 286198.3929 | 0 | 221217.757 | 0 | 145664.0391 | 0 | 482312.9507 | 0 | 228266.4384 | 0 | 250203.5352 | 0 | 377095.1159 | 0 | 788945.3661 | 0 | 231931.3387 | 0 | 224138.6673
| 0 | 79381.0022 | 8032.3484 | 32532.0443 | 39732.3723 | 7586.2289 | 0 | 281592.7724 | 3920.9466 | 53132.6521 | 0 | 115967.3562 | 8000.5877 | 61923.037 | 0 | 556650.1373 | 6954.4826 | 36830.6591 | 6894.6035 | 32850.5133
| 68961.8527 | 0 | 120636.1014 | 0 | 177858.6531 | 0 | 0 | 126883.7688 | 109670.0494 | 0 | 23840.9205 | 6763.9477 | 169458.7669 | 0 | 0 | 385736.8071 | 116951.8006 | 0 | 114489.0353 | 0
| 190335.3886 | 0 | 251037.869 | 0 | 293166.2705 | 0 | 0 | 29647.9625 | 201629.5217 | 0 | 104802.1395 | 0 | 280271.831 | 0 | 0 | 288271.6609 | 244457.8802 | 0 | 226968.9143 | 0
| 199821.0522 | 0 | 251716.4161 | 0 | 262999.644 | 0 | 0 | 20235.7615 | 171696.7835 | 0 | 120605.2557 | 0 | 162236.9823 | 0 | 0 | 293145.5834 | 141014.5997 | 0 | 90832.4256 | 11470.5023
| 66082.8117 | 4847.3946 | 93217.5779 | 0 | 89537.5261 | 4647.7983 | 0 | 153768.6962 | 37947.5818 | 35350.5854 | 34217.3108 | 15046.0892 | 0 | 226640.8774 | 0 | 427783.2509 | 0 | 390608.6173 | 0 | 545053.5747
| 0 | 190072.8257 | 0 | 166406.1372 | 0 | 242657.9208 | 0 | 514569.6191 | 0 | 371792.1645 | 0 | 243407.1275 | 0 | 774587.5595 | 0 | 788615.8269 | 0 | 1654713.001 | 0 | 1869682.9545
| 0 | 642794.8611 | 0 | 608220.1638 | 0 | 698238.8408 | 0 | 1107602.4925 | 0 | 876543.2038 | 0 | 609956.9871 | 0 | 1497437.5017 | 0 | 1308491.5593 | 0 | 3730736.9351 | 0 | 3605847.2964
| 0 | 1249253.1747 | 0 | 1220727.9179 | 0 | 1254096.4284 | 0 | 1800575.431 | 0 | 1446946.2968 | 0 | 1012074.5089 | 0 | 2335801.2214 | 0 | 1932896.512 | 0 | 5762722.9168 | 0 | 5960434.0724
| 0 | 1805448.9638 | 0 | 1779258.9726 | 0 | 1712077.4244 | 0 | 2411300.2812 | 0 | 1906736.2307 | 0 | 1359497.9984 | 0 | 3013487.325 | 0 | 2479547.3172 | 0 | 7301997.0882 | 0 | 8535350.4781
| 0 | 2227988.9943 | 0 | 2209762.6184 | 0 | 2042860.7499 | 0 | 2809011.0313 | 0 | 2214915.464 | 0 | 1574117.1724 | 0 | 3599638.7327 | 0 | 2893423.7376 | 0 | 7802825.601 | 0 | 10576748.2779
| 0 | 2597409.9069 | 0 | 2581522.1884 | 0 | 2340531.2336 | 0 | 3123521.2243 | 0 | 2487176.6645 | 0 | 1767702.9152 | 0 | 4084779.4133 | 0 | 3253009.2266 | 0 | 7908444.5567 | 0 | 11632450.4546
| 0 | 2836509.5752 | 0 | 2817507.4566 | 0 | 2527115.711 | 0 | 3372108.9368 | 0 | 2686419.7135 | 0 | 1955744.459 | 0 | 4424351.3682 | 0 | 3479842.1851 | 0 | 8177070.1328 | 0 | 11294081.2589
| 0 | 2984841.814 | 0 | 2953991.9769 | 0 | 2628982.1243 | 0 | 3474586.3387 | 0 | 2793727.3482 | 0 | 2089047.4179 | 0 | 4528096.8802 | 0 | 3609185.9704 | 0 | 7600803.5044 | 0 | 9634323.7155
| 0 | 2235823.4591 | 0 | 1999411.4542 | 0 | 1619249.3078 | 0 | 2300040.2708 | 0 | 1715386.9351 | 0 | 1625272.9704 | 0 | 3192845.0079 | 0 | 2624876.5811 | 0 | 4359523.2892 | 0 | 5816256.5915
| 0 | 743382.0404 | 0 | 579579.4266 | 0 | 339465.0354 | 0 | 691417.9524 | 0 | 371579.2412 | 0 | 491823.2062 | 0 | 1266895.8328 | 0 | 1149707.0752 | 0 | 1543013.7743 | 0 | 3103349.486
| 0 | 773785.8086 | 0 | 652857.8404 | 0 | 502140.7441 | 0 | 754921.3344 | 0 | 532535.1482 | 0 | 411874.1872 | 0 | 1195344.022 | 0 | 1245031.8171 | 0 | 1565967.5817 | 0 | 2620123.7603
| 0 | 821389.1189 | 0 | 727190.7679 | 0 | 611136.5862 | 0 | 869351.5475 | 0 | 661493.7984 | 0 | 512042.5581 | 0 | 1340542.2422 | 0 | 1335525.8299 | 0 | 1494750.9799 | 0 | 2012995.6875
| 0 | 779564.2852 | 0 | 690830.1038 | 0 | 583078.5265 | 0 | 866732.8687 | 0 | 644397.8797 | 0 | 533349.2716 | 0 | 1157751.7363 | 0 | 1301201.342 | 0 | 1124902.8525 | 0 | 1361301.8921
| 0 | 555923.772 | 0 | 472988.2799 | 0 | 370966.0215 | 0 | 676857.4729 | 0 | 438771.5085 | 0 | 416508.9499 | 0 | 746468.3475 | 0 | 1069183.5788 | 0 | 692736.8006 | 0 | 818536.2541
| 0 | 338830.5051 | 0 | 267728.2573 | 0 | 187981.0439 | 0 | 476994.6501 | 0 | 255696.9415 | 0 | 269725.8747 | 0 | 439699.7992 | 0 | 845627.6673 | 0 | 384666.0853 | 0 | 456438.681
| 0 | 185783.4317 | 0 | 124735.933 | 0 | 72972.0717 | 0 | 330066.8195 | 0 | 136844.2891 | 0 | 161923.7816 | 0 | 267623.4617 | 0 | 682928.7708 | 0 | 188000.6828 | 0 | 228150.9549
| 711.8644 | 53661.6712 | 15501.8352 | 16306.6444 | 43631.6614 | 3023.5083 | 0 | 217687.7467 | 7687.684 | 35514.623 | 0 | 82849.0682 | 11972.0935 | 66533.2451 | 0 | 528968.9688 | 5405.7828 | 38654.5245 | 3870.6074 | 51600.0552
| 133564.5668 | 0 | 200827.4987 | 0 | 259466.321 | 0 | 2938.2858 | 68491.0878 | 185141.9586 | 0 | 53658.6717 | 2339.7006 | 430557.0594 | 0 | 0 | 321451.2011 | 173150.8074 | 0 | 168619.2804 | 0
| 437622.7299 | 0 | 524756.2374 | 0 | 579629.6028 | 0 | 131856.1946 | 0 | 460963.1081 | 0 | 236348.0142 | 0 | 893401.4466 | 0 | 0 | 86172.5099 | 500616.5738 | 0 | 472484.3528 | 0
| 668302.4823 | 0 | 752286.957 | 0 | 773850.4571 | 0 | 320632.703 | 0 | 650273.4498 | 0 | 420399.8332 | 0 | 1120874.4011 | 0 | 107890.8481 | 0 | 735736.0495 | 0 | 698655.5531 | 0
| 798606.7544 | 0 | 878747.3329 | 0 | 858735.6037 | 0 | 465416.4803 | 0 | 743743.8996 | 0 | 517643.4218 | 0 | 1288793.9693 | 0 | 233652.1932 | 0 | 868502.722 | 0 | 833847.0886 | 0
| 907352.0611 | 0 | 984376.0342 | 0 | 931443.3289 | 0 | 586399.7969 | 0 | 823042.9962 | 0 | 585710.7349 | 0 | 1419239.9666 | 0 | 340834.0111 | 0 | 973432.5449 | 0 | 932602.766 | 0
| 924359.4915 | 0 | 985451.5926 | 0 | 903512.2166 | 0 | 600259.8631 | 0 | 796357.0739 | 0 | 599612.2249 | 0 | 1287457.4159 | 0 | 350012.1107 | 0 | 812338.8323 | 0 | 717841.2512 | 0
| 663360.5645 | 0 | 698530.0832 | 0 | 595188.7339 | 0 | 358336.0637 | 0 | 492402.2189 | 0 | 423169.4074 | 0 | 643469.977 | 0 | 107560.9037 | 13585.577 | 165138.3328 | 127114.1871 | 88219.0716 | 86525.1154
| 229084.7751 | 0 | 250348.0811 | 0 | 163914.9347 | 3108.6449 | 24432.8503 | 95386.8166 | 79614.2333 | 49069.9779 | 85673.23 | 23245.4679 | 30084.5025 | 176543.5977 | 0 | 280606.494 | 0 | 1544296.5258 | 0 | 1170188.0447
| 0 | 172727.7188 | 0 | 164819.6298 | 0 | 304146.716 | 0 | 609184.7952 | 0 | 513958.6039 | 0 | 341104.6684 | 0 | 801228.9465 | 0 | 709610.1467 | 0 | 3671309.4688 | 0 | 3053109.6112
| 0 | 671450.8179 | 0 | 653296.1354 | 0 | 796370.8796 | 0 | 1190451.2477 | 0 | 975268.9384 | 0 | 634945.6136 | 0 | 1541556.3239 | 0 | 1324312.0515 | 0 | 4810279.0498 | 0 | 5554156.2432
| 0 | 1265060.1173 | 0 | 1249469.9871 | 0 | 1285473.4395 | 0 | 1745295.8928 | 0 | 1419409.1116 | 0 | 939647.0316 | 0 | 2325333.4089 | 0 | 1941673.08 | 0 | 5573284.935 | 0 | 8303879.2829
| 0 | 1741690.8094 | 0 | 1723177.6095 | 0 | 1633903.7497 | 0 | 2183294.4348 | 0 | 1745657.5914 | 0 | 1198927.0338 | 0 | 2888320.4527 | 0 | 2408385.1214 | 0 | 6146910.4541 | 0 | 10359821.7949
| 0 | 2039504.3958 | 0 | 2017008.0597 | 0 | 1818170.3395 | 0 | 2435082.9347 | 0 | 1915288.5086 | 0 | 1353141.4742 | 0 | 3204826.0295 | 0 | 2688287.8846 | 0 | 6229436.7658 | 0 | 11323886.5733
| 0 | 2200643.8607 | 0 | 2174681.8673 | 0 | 1911330.0447 | 0 | 2582964.946 | 0 | 2015545.6918 | 0 | 1452997.5348 | 0 | 3407792.6972 | 0 | 2834273.2475 | 0 | 6318201.1249 | 0 | 10877915.3901
| 0 | 2328698.7698 | 0 | 2299349.9569 | 0 | 2008341.3289 | 0 | 2699396.8108 | 0 | 2120687.6143 | 0 | 1557756.9609 | 0 | 3604941.6378 | 0 | 2951675.8919 | 0 | 6203231.8218 | 0 | 9273228.6761
| 0 | 2385740.0407 | 0 | 2345922.8174 | 0 | 2040860.8766 | 0 | 2719703.7198 | 0 | 2156940.2108 | 0 | 1632374.3366 | 0 | 3633016.3827 | 0 | 2992504.6266 | 0 | 5600907.0423 | 0 | 7152105.2934
| 0 | 2334184.9519 | 0 | 2288692.4689 | 0 | 1984749.5799 | 0 | 2621769.9644 | 0 | 2097700.1929 | 0 | 1627553.8844 | 0 | 3593972.9632 | 0 | 2929803.951 | 0 | 4709492.6293 | 0 | 5350917.5341
| 0 | 2247198.6727 | 0 | 2187417.3929 | 0 | 1895746.5557 | 0 | 2516620.8676 | 0 | 2014446.1688 | 0 | 1601968.1782 | 0 | 3390362.2526 | 0 | 2824379.2691 | 0 | 4040766.9304 | 0 | 4161663.4095
| 0 | 1965479.6105 | 0 | 1891786.7674 | 0 | 1614704.3411 | 0 | 2224627.6739 | 0 | 1734122.2241 | 0 | 1429338.7982 | 0 | 2932689.6997 | 0 | 2521100.6235 | 0 | 3119959.3606 | 0 | 3088916.8288
| 0 | 1569419.6117 | 0 | 1481667.9698 | 0 | 1229039.6497 | 0 | 1817450.8374 | 0 | 1347104.6442 | 0 | 1164565.6994 | 0 | 2254496.99 | 0 | 2101398.273 | 0 | 2100489.35 | 0 | 2065295.0799
| 0 | 1074319.56 | 0 | 985813.67 | 0 | 771646.3369 | 0 | 1353232.1225 | 0 | 897778.153 | 0 | 834611.7636 | 0 | 1540499.6863 | 0 | 1591213.3079 | 0 | 1279894.4384 | 0 | 1270392.4676
| 0 | 658388.2183 | 0 | 573924.8332 | 0 | 409325.468 | 0 | 963999.3092 | 0 | 536959.8704 | 0 | 547618.5022 | 0 | 852545.4562 | 0 | 1162160.8818 | 0 | 722464.6608 | 0 | 710655.1895
| 0 | 304152.2114 | 0 | 234658.0417 | 0 | 128913.8898 | 0 | 594103.9389 | 0 | 241933.4721 | 0 | 288709.0482 | 0 | 378011.5722 | 0 | 793243.1549 | 0 | 309270.8395 | 0 | 308607.4939
| 0 | 116799.0921 | 0 | 64304.6769 | 15520.4712 | 8430.3439 | 0 | 384920.8536 | 0 | 94003.0286 | 0 | 138646.5331 | 0 | 256229.3802 | 0 | 598382.1665 | 0 | 102421.4461 | 0 | 108806.7524
| 19023.5531 | 22283.9444 | 51421.2871 | 2577.4659 | 124873.4521 | 0 | 0 | 254867.1157 | 43706.3664 | 9122.1154 | 3451.8348 | 39753.903 | 94971.2482 | 39438.1371 | 0 | 466112.705 | 37148.6823 | 9738.8542 | 48136.5089 | 8090.2349
| 231488.2751 | 0 | 304846.8993 | 0 | 382431.3593 | 0 | 0 | 73019.3273 | 273123.9726 | 0 | 119773.6966 | 0 | 449038.3982 | 0 | 0 | 248900.084 | 282420.6377 | 0 | 278085.1102 | 0
| 495953.1711 | 0 | 585465.7441 | 0 | 640660.7503 | 0 | 73708.4414 | 0 | 484322.9344 | 0 | 262802.5415 | 0 | 911771.5583 | 0 | 18178.9498 | 54395.2651 | 568631.8765 | 0 | 564867.2682 | 0
| 845765.7334 | 0 | 943212.7422 | 0 | 970352.0328 | 0 | 327087.597 | 0 | 793199.4647 | 0 | 481662.9069 | 0 | 1471629.3737 | 0 | 284083.0563 | 0 | 931588.2516 | 0 | 908894.0261 | 0
| 1149003.756 | 0 | 1245384.3347 | 0 | 1231647.2199 | 0 | 617874.2236 | 0 | 1058857.3743 | 0 | 700986.8112 | 0 | 1879882.7531 | 0 | 578889.2769 | 0 | 1237900.9394 | 0 | 1200295.8386 | 0
| 1381483.7208 | 0 | 1474072.4292 | 0 | 1418010.3274 | 0 | 838600.532 | 0 | 1246814.2218 | 0 | 861254.0316 | 0 | 2189984.9766 | 0 | 810737.2602 | 0 | 1307454.4622 | 0 | 1206548.9679 | 0
| 1393108.7093 | 0 | 1459013.5972 | 0 | 1353059.3226 | 0 | 840356.0464 | 0 | 1174660.9459 | 0 | 855538.222 | 0 | 2011225.4778 | 0 | 809989.1092 | 0 | 561136.7988 | 0 | 509403.6401 | 0
| 1043274.3154 | 0 | 1084848.2651 | 0 | 935640.0083 | 0 | 541705.4435 | 0 | 773000.3118 | 0 | 609731.0205 | 0 | 1296929.3089 | 0 | 464133.1569 | 0 | 0 | 467585.9961 | 892.4806 | 331583.1767
| 540201.6647 | 0 | 561406.7747 | 0 | 422321.7034 | 0 | 96024.8385 | 45022.7309 | 231360.5148 | 0 | 215166.4613 | 0 | 364042.9728 | 576.8562 | 54320.6491 | 67452.2379 | 0 | 2484732.4016 | 0 | 1993001.7828
| 68623.8622 | 42075.4374 | 73164.4467 | 43918.8788 | 18431.3832 | 140803.1678 | 0 | 519224.6839 | 0 | 336106.1949 | 0 | 191424.6749 | 0 | 460614.1142 | 0 | 469988.0246 | 0 | 5095242.4634 | 0 | 4706164.8377
| 0 | 397934.471 | 0 | 391110.6755 | 0 | 566441.655 | 0 | 1250582.2895 | 0 | 847219.0615 | 0 | 562708.5434 | 0 | 1138064.9695 | 0 | 1002556.5336 | 0 | 7073639.2863 | 0 | 7748002.2994
| 0 | 984990.7447 | 0 | 974367.618 | 0 | 1084319.7489 | 0 | 1966679.7159 | 0 | 1367026.324 | 0 | 937502.6148 | 0 | 2037882.1963 | 0 | 1659435.5024 | 0 | 8229233.5416 | 0 | 10061204.1473
| 0 | 1607870.0012 | 0 | 1592771.0828 | 0 | 1577561.9215 | 0 | 2552749.2357 | 0 | 1826878.5713 | 0 | 1290254.4914 | 0 | 2825731.8074 | 0 | 2286740.6548 | 0 | 8640251.2023 | 0 | 11203622.5753
| 0 | 2029601.9386 | 0 | 2006172.7777 | 0 | 1862430.5546 | 0 | 2821122.5606 | 0 | 2066533.5937 | 0 | 1514221.3393 | 0 | 3311138.2131 | 0 | 2688360.2234 | 0 | 8106583.914 | 0 | 10705175.5846
| 0 | 2282732.0389 | 0 | 2250737.1035 | 0 | 2016220.5729 | 0 | 2871834.3787 | 0 | 2184453.0469 | 0 | 1626243.7564 | 0 | 3582279.9712 | 0 | 2919404.7268 | 0 | 7143862.4308 | 0 | 9221053.7113
| 0 | 2373359.6537 | 0 | 2330306.1884 | 0 | 2052243.4768 | 0 | 2836962.9384 | 0 | 2212489.9134 | 0 | 1690910.9398 | 0 | 3660938.7533 | 0 | 2987751.5171 | 0 | 6366549.9157 | 0 | 7411797.2248
| 0 | 2322712.7228 | 0 | 2266249.4836 | 0 | 1968342.6542 | 0 | 2690597.8754 | 0 | 2118948.503 | 0 | 1667549.5195 | 0 | 3467462.3315 | 0 | 2913682.4114 | 0 | 5315253.3695 | 0 | 5703436.6666
| 0 | 1631226.0745 | 0 | 1416227.809 | 0 | 1101367.9147 | 0 | 1683737.1954 | 0 | 1197876.2694 | 0 | 1200587.3291 | 0 | 2456041.9675 | 0 | 2030593.7337 | 0 | 3035129.2569 | 0 | 3271279.4761
| 0 | 299880.3056 | 26008.826 | 164124.0967 | 119743.2239 | 43087.4469 | 12157.7851 | 247513.4009 | 102517.7631 | 55446.5771 | 0 | 236882.0637 | 0 | 995295.1619 | 0 | 677623.9615 | 0 | 747716.1921 | 0 | 1017513.2056
| 114436.6501 | 0 | 223398.2896 | 0 | 316367.9107 | 0 | 182975.1337 | 0 | 300467.9292 | 0 | 116452.5057 | 0 | 0 | 468140.8549 | 0 | 287966.1338 | 10422.8491 | 58883.6069 | 0 | 249614.934
| 0 | 182675.1252 | 2798.0333 | 107336.4225 | 16241.9566 | 114080.7828 | 0 | 130341.6686 | 13992.7849 | 124650.8191 | 23714.127 | 28831.2686 | 0 | 744661.631 | 0 | 641816.0041 | 0 | 274285.7989 | 0 | 424556.7387
| 0 | 437634.2514 | 0 | 340683.5065 | 0 | 350874.7057 | 0 | 422093.0296 | 0 | 384359.5052 | 0 | 230238.0548 | 0 | 933933.2014 | 0 | 963881.6184 | 0 | 490431.5562 | 0 | 567597.5619
| 0 | 544670.0103 | 0 | 455792.8167 | 0 | 442448.2869 | 0 | 587155.5439 | 0 | 492173.742 | 0 | 362365.6633 | 0 | 1020161.6739 | 0 | 1089586.4035 | 0 | 555240.7051 | 0 | 600451.3633
| 0 | 577669.7885 | 0 | 493368.3932 | 0 | 452753.5739 | 0 | 664096.5893 | 0 | 511453.4002 | 0 | 411386.427 | 0 | 970416.5239 | 0 | 1123396.7688 | 0 | 556200.1449 | 0 | 570799.3656
| 0 | 460492.9876 | 0 | 376913.7962 | 0 | 314403.8259 | 0 | 589514.0853 | 0 | 384507.4505 | 0 | 359447.2701 | 0 | 673865.6154 | 0 | 988472.4236 | 0 | 413868.6436 | 0 | 412729.9463
| 0 | 262435.6663 | 0 | 190166.8989 | 0 | 133298.5423 | 0 | 424932.963 | 0 | 210021.8298 | 0 | 233834.4503 | 0 | 361854.851 | 0 | 772006.342 | 0 | 210659.4671 | 0 | 212560.3805
| 0 | 122101.1191 | 0 | 64300.6905 | 1144.5211 | 26614.0442 | 0 | 295228.2532 | 0 | 101145.746 | 0 | 132082.3598 | 0 | 206957.6195 | 0 | 616244.1584 | 0 | 75232.6336 | 0 | 78544.5475
| 0 | 36301.3301 | 13054.6887 | 3355.2986 | 54768.774 | 0 | 0 | 211862.0121 | 2311.3643 | 23595.2934 | 0 | 59760.1177 | 0 | 92570.1326 | 0 | 516345.3589 | 10135.8778 | 6111.2078 | 8642.968 | 7483.618
| 32931.968 | 0 | 81840.1864 | 0 | 129297.0858 | 0 | 0 | 130532.7519 | 63529.7252 | 0 | 14953.4507 | 3761.9837 | 55102.2787 | 2628.6608 | 0 | 432955.1268 | 76487.8543 | 0 | 73738.077 | 0
| 98843.7234 | 0 | 156799.5823 | 0 | 192788.4533 | 0 | 0 | 74486.0203 | 122085.9547 | 0 | 67152.5374 | 0 | 107919.0998 | 0 | 0 | 369678.1374 | 82150.4965 | 0 | 47246.3835 | 7784.0329
| 52921.1095 | 2535.2067 | 90984.3321 | 0 | 111189.5938 | 0 | 0 | 168233.0031 | 39335.4325 | 19129.8775 | 25508.5627 | 13888.615 | 0 | 164542.5317 | 0 | 441213.4938 | 0 | 454329.3684 | 0 | 543184.8257
| 0 | 171017.444 | 0 | 143343.8721 | 0 | 192926.7502 | 0 | 516867.8566 | 0 | 338460.7792 | 0 | 232290.293 | 0 | 726801.1104 | 0 | 764535.1101 | 0 | 1792895.0512 | 0 | 1882181.8728
| 0 | 635630.6903 | 0 | 597014.0552 | 0 | 672349.7854 | 0 | 1133680.387 | 0 | 866275.876 | 0 | 598517.2218 | 0 | 1484263.5145 | 0 | 1299386.2661 | 0 | 3916690.6888 | 0 | 3774385.8983
| 0 | 1261643.934 | 0 | 1233302.807 | 0 | 1261526.6144 | 0 | 1955596.5215 | 0 | 1512357.0817 | 0 | 1067193.9148 | 0 | 2437056.5146 | 0 | 1948938.4226 | 0 | 6599122.2906 | 0 | 6533349.4745
| 0 | 1916379.0193 | 0 | 1895960.605 | 0 | 1831252.3643 | 0 | 2759704.9172 | 0 | 2110495.043 | 0 | 1512545.242 | 0 | 3310407.9647 | 0 | 2602153.3448 | 0 | 8495214.5673 | 0 | 9428702.8391
| 0 | 2415116.0039 | 0 | 2392202.4701 | 0 | 2215575.9841 | 0 | 3238056.1533 | 0 | 2472463.3445 | 0 | 1788345.0995 | 0 | 3855640.9739 | 0 | 3081013.019 | 0 | 9065589.4852 | 0 | 11406618.6698
| 0 | 2707882.3366 | 0 | 2689258.9411 | 0 | 2429244.5365 | 0 | 3433831.1944 | 0 | 2642392.4567 | 0 | 1918310.4214 | 0 | 4234432.1716 | 0 | 3362233.6607 | 0 | 8869398.5545 | 0 | 12051221.7484
| 0 | 2964658.3015 | 0 | 2946856.6806 | 0 | 2638910.7416 | 0 | 3596809.8869 | 0 | 2827821.2694 | 0 | 2061413.3629 | 0 | 4577571.6421 | 0 | 3610197.8597 | 0 | 8703838.7323 | 0 | 11617769.6933
| 0 | 3079682.4614 | 0 | 3046214.6346 | 0 | 2705222.0851 | 0 | 3621880.4297 | 0 | 2880334.2437 | 0 | 2158350.2368 | 0 | 4616551.4023 | 0 | 3701769.3861 | 0 | 8153211.5649 | 0 | 10060974.8444
| 0 | 2951415.9236 | 0 | 2903177.6225 | 0 | 2545326.1562 | 0 | 3353849.7115 | 0 | 2691337.2542 | 0 | 2076734.539 | 0 | 4341107.2813 | 0 | 3549878.552 | 0 | 6695797.9915 | 0 | 7975113.3487
| 0 | 2678307.2029 | 0 | 2614660.8634 | 0 | 2263802.5872 | 0 | 2946410.5144 | 0 | 2378708.9183 | 0 | 1878324.1743 | 0 | 3837147.3228 | 0 | 3253375.1313 | 0 | 5241955.8782 | 0 | 6107840.9228
| 0 | 2310186.102 | 0 | 2242077.5187 | 0 | 1914060.4736 | 0 | 2484150.4074 | 0 | 2001299.6665 | 0 | 1603184.6796 | 0 | 3318760.781 | 0 | 2873098.5333 | 0 | 3915615.3938 | 0 | 4444433.7339
| 0 | 1554744.6575 | 0 | 1353961.4538 | 0 | 1051119.8376 | 0 | 1501674.8783 | 0 | 1105086.3668 | 0 | 1114267.2514 | 0 | 2140213.0395 | 0 | 1958468.8237 | 0 | 2185205.5135 | 0 | 2426960.7484
| 0 | 411620.6264 | 0 | 278524.5951 | 0 | 100941.3134 | 0 | 328362.0234 | 0 | 117904.8748 | 0 | 266027.71 | 0 | 850759.6766 | 0 | 825138.8087 | 0 | 612055.3207 | 0 | 835615.202
| 0 | 474547.5786 | 0 | 371914.0822 | 0 | 276142.1432 | 0 | 396976.2978 | 0 | 287170.1855 | 0 | 212515.6239 | 0 | 863630.1145 | 0 | 950791.4092 | 0 | 569691.4555 | 0 | 702240.6733
| 0 | 525846.0134 | 0 | 434244.4858 | 0 | 363770.9507 | 0 | 506398.4673 | 0 | 392106.4947 | 0 | 305668.1907 | 0 | 841855.6397 | 0 | 1033144.222 | 0 | 557400.3065 | 0 | 616540.5171
| 0 | 447071.4253 | 0 | 365445.8497 | 0 | 301636.5112 | 0 | 485889.8801 | 0 | 346580.6864 | 0 | 302479.4033 | 0 | 683683.3964 | 0 | 962974.7335 | 0 | 438063.6028 | 0 | 467631.1714
| 0 | 328768.8983 | 0 | 254503.7225 | 0 | 199433.2339 | 0 | 409527.8823 | 0 | 253539.0764 | 0 | 244978.0228 | 0 | 482876.2779 | 0 | 842343.2162 | 0 | 297033.524 | 0 | 310140.4125
| 0 | 189003.2766 | 0 | 123407.3595 | 0 | 83333.4611 | 0 | 298711.3136 | 0 | 141576.3751 | 0 | 162268.0657 | 0 | 221024.4706 | 0 | 689826.1037 | 0 | 147037.0598 | 0 | 151610.6865
| 3626.4338 | 46193.9281 | 23117.5574 | 12070.9278 | 52764.3693 | 3049.3712 | 0 | 165003.7345 | 18972.5456 | 25487.223 | 0 | 64555.9916 | 32031.079 | 19470.4296 | 0 | 518411.0921 | 17859.6894 | 19188.458 | 20828.2733 | 16830.2978
| 133934.0219 | 0 | 197673.4781 | 0 | 251956.1433 | 0 | 0 | 54488.8464 | 180968.0079 | 0 | 66926.5511 | 0 | 248201.5114 | 0 | 0 | 328193.5834 | 186564.5039 | 0 | 181176.8288 | 0
| 311907.4675 | 0 | 386834.4154 | 0 | 432652.1312 | 0 | 15895.3119 | 956.1818 | 313596.0333 | 0 | 176599.0892 | 0 | 460304.3054 | 0 | 0 | 200647.9044 | 377704.2008 | 0 | 362975.2771 | 0
| 424167.6409 | 0 | 496493.2615 | 0 | 516345.527 | 0 | 66324.3094 | 0 | 383307.2319 | 0 | 250791.1341 | 0 | 558519.1691 | 0 | 0 | 119826.8073 | 490240.763 | 0 | 467040.0606 | 0
| 425693.5835 | 0 | 488903.6961 | 0 | 477293.2021 | 0 | 79211.3174 | 0 | 353437.2164 | 0 | 257619.6737 | 0 | 500221.07 | 0 | 0 | 123066.3418 | 379716.7965 | 0 | 309406.3247 | 0
| 269353.696 | 0 | 310196.7013 | 0 | 281803.2463 | 0 | 11312.039 | 37289.7059 | 175131.8993 | 0 | 150151.8494 | 0 | 128652.4434 | 34695.4048 | 0 | 251322.0433 | 19973.7526 | 332671.0533 | 0 | 298398.9606
| 25663.3337 | 46436.4225 | 38897.3959 | 38924.6918 | 20373.1528 | 82311.4458 | 0 | 331297.6689 | 0 | 199323.677 | 0 | 126364.6062 | 0 | 482010.1566 | 0 | 526464.9295 | 0 | 1675238.1083 | 0 | 1613352.4166
| 0 | 352680.5533 | 0 | 322884.1394 | 0 | 441146.8009 | 0 | 798477.718 | 0 | 601909.1723 | 0 | 416734.0376 | 0 | 954854.6763 | 0 | 973722.3546 | 0 | 3277036.611 | 0 | 3378836.6164
| 0 | 748424.3875 | 0 | 707612.0167 | 0 | 775768.2704 | 0 | 1238938.6602 | 0 | 935533.4424 | 0 | 663320.9872 | 0 | 1433076.997 | 0 | 1397127.7909 | 0 | 4652718.1376 | 0 | 5556571.3663
| 0 | 1104426.5123 | 0 | 1067262.9735 | 0 | 1053561.8182 | 0 | 1583495.1944 | 0 | 1197069.3565 | 0 | 846985.3401 | 0 | 1888972.8237 | 0 | 1753930.8373 | 0 | 5492363.4284 | 0 | 7746595.0843
| 0 | 1443426.1282 | 0 | 1412620.7498 | 0 | 1317934.7714 | 0 | 1868878.8748 | 0 | 1434481.698 | 0 | 1001465.8239 | 0 | 2342215.418 | 0 | 2090250.8013 | 0 | 5998921.3259 | 0 | 9508469.8491
| 0 | 1731413.7511 | 0 | 1705943.1407 | 0 | 1538346.2494 | 0 | 2124481.4337 | 0 | 1641527.899 | 0 | 1150188.594 | 0 | 2747088.6279 | 0 | 2374154.38 | 0 | 6328940.4332 | 0 | 10407381.5958
| 0 | 1980764.0157 | 0 | 1956838.8316 | 0 | 1738326.9262 | 0 | 2360646.7308 | 0 | 1846686.5948 | 0 | 1315530.1382 | 0 | 3108803.8734 | 0 | 2617769.9 | 0 | 6570303.2158 | 0 | 10207140.2076
| 0 | 2069338.7611 | 0 | 2021524.3581 | 0 | 1764268.2893 | 0 | 2413563.016 | 0 | 1881357.3164 | 0 | 1423451.4348 | 0 | 3014124.364 | 0 | 2673649.3042 | 0 | 6193163.7847 | 0 | 8726287.7099
| 0 | 1768210.8391 | 0 | 1697927.4563 | 0 | 1420960.731 | 0 | 2052864.2032 | 0 | 1534457.6668 | 0 | 1263969.7222 | 0 | 2372757.9094 | 0 | 2333712.5053 | 0 | 4900949.071 | 0 | 6535798.6894
| 0 | 1291312.8838 | 0 | 1212503.0645 | 0 | 957054.452 | 0 | 1496572.2635 | 0 | 1051600.9243 | 0 | 931529.3963 | 0 | 1560350.4268 | 0 | 1829368.9424 | 0 | 3365980.5798 | 0 | 4428258.5783
| 0 | 850881.283 | 0 | 778997.6403 | 0 | 572223.5069 | 0 | 969398.8534 | 0 | 633935.2711 | 0 | 590068.1851 | 0 | 968557.4315 | 0 | 1378716.0348 | 0 | 2117370.3515 | 0 | 2800032.0342
| 0 | 562514.8143 | 0 | 499212.1217 | 0 | 345247.6797 | 0 | 630532.9039 | 0 | 385985.4427 | 0 | 366455.5758 | 0 | 644844.7102 | 0 | 1086498.8204 | 0 | 1256345.2091 | 0 | 1625909.9388
| 0 | 297406.8407 | 0 | 214968.3746 | 8723.1826 | 115284.6325 | 0 | 300317.6508 | 4224.8508 | 137104.6003 | 0 | 186723.126 | 0 | 313302.8352 | 0 | 779344.5409 | 0 | 592450.1082 | 0 | 763802.3618
| 13170.4256 | 15211.7509 | 61551.4219 | 0 | 122870.3452 | 0 | 28299.0903 | 7367.8854 | 113153.3311 | 0 | 15902.4933 | 8949.3185 | 57219.7578 | 8897.4152 | 0 | 440810.6735 | 0 | 97129.5594 | 0 | 206128.2508
| 53358.9134 | 0 | 108404.4109 | 0 | 142365.1486 | 0 | 42147.8912 | 0 | 121037.5249 | 0 | 66203.3555 | 0 | 192138.8267 | 0 | 0 | 388764.4571 | 15702.8086 | 6404.0091 | 1262.7991 | 43277.2336
| 162742.6342 | 0 | 233436.0279 | 0 | 262411.9261 | 0 | 99811.7132 | 0 | 223421.6474 | 0 | 129963.74 | 0 | 417908.9807 | 0 | 0 | 297575.1559 | 147714.6582 | 0 | 110493.3124 | 0
| 356632.0019 | 0 | 434771.1194 | 0 | 453466.063 | 0 | 199263.1522 | 0 | 384073.3313 | 0 | 242177.0047 | 0 | 625828.4425 | 0 | 0 | 169524.3354 | 365760.5022 | 0 | 316264.1877 | 0
| 462701.4795 | 0 | 534669.8158 | 0 | 530078.165 | 0 | 248602.2976 | 0 | 443778.6881 | 0 | 312799.6706 | 0 | 681041.1232 | 0 | 0 | 90287.0499 | 487890.6516 | 0 | 441496.6971 | 0
| 472617.7867 | 0 | 536525.8492 | 0 | 506375.8672 | 0 | 250072.6722 | 0 | 419414.5986 | 0 | 317106.2629 | 0 | 635031.9275 | 0 | 0 | 82905.0767 | 506362.6568 | 0 | 465520.7682 | 0
| 432558.7868 | 0 | 494566.1643 | 0 | 446777.5718 | 0 | 235713.5831 | 0 | 369918.3803 | 0 | 285804.6546 | 0 | 614497.885 | 0 | 0 | 112719.4234 | 475585.6891 | 0 | 450006.9206 | 0
| 456781.5631 | 0 | 522310.5812 | 0 | 469601.9493 | 0 | 266442.0158 | 0 | 396122.4463 | 0 | 289743.3659 | 0 | 716608.485 | 0 | 0 | 87203.2286 | 510025.757 | 0 | 491360.496 | 0
| 543289.2771 | 0 | 613634.7111 | 0 | 562357.8454 | 0 | 337417.2733 | 0 | 484981.0592 | 0 | 340039.8132 | 0 | 879241.1 | 0 | 10712.8265 | 17373.0587 | 605496.7126 | 0 | 589768.5403 | 0
| 625872.6862 | 0 | 689395.6409 | 0 | 636350.2123 | 0 | 374755.6897 | 0 | 546474.7798 | 0 | 398174.4998 | 0 | 872156.0368 | 0 | 63040.7814 | 0 | 582848.6458 | 0 | 497730.1137 | 0
| 494763.3263 | 0 | 540800.4281 | 0 | 479605.9075 | 0 | 217961.7524 | 0 | 382002.129 | 0 | 309145.4127 | 0 | 552210.2822 | 0 | 3262.5439 | 64015.1022 | 80377.9883 | 153288.0865 | 38179.9955 | 110074.3402
| 241452.2927 | 0 | 275891.8713 | 0 | 223163.4375 | 0 | 19371.6924 | 42259.0935 | 106452.5568 | 905.5694 | 96326.9138 | 0 | 128946.6175 | 11558.2734 | 0 | 264756.0413 | 0 | 1274861.8526 | 0 | 1103552.6945
| 21588.5397 | 49073.3286 | 32278.7077 | 41222.2418 | 9464.0233 | 100352.357 | 0 | 351628.5049 | 0 | 242141.2295 | 0 | 159512.2052 | 0 | 368029.9269 | 0 | 526783.2331 | 0 | 3102788.0231 | 0 | 2793917.545
| 0 | 348406.368 | 0 | 326481.1873 | 0 | 439066.5172 | 0 | 849305.5854 | 0 | 627601.8819 | 0 | 416923.0034 | 0 | 895141.458 | 0 | 969377.2513 | 0 | 4817899.921 | 0 | 5108165.4298
| 0 | 796827.026 | 0 | 770187.4422 | 0 | 833376.5585 | 0 | 1346530.0926 | 0 | 1014271.0048 | 0 | 681580.6659 | 0 | 1549133.9327 | 0 | 1460098.3516 | 0 | 5902597.6523 | 0 | 7475063.3599
| 0 | 1220370.2937 | 0 | 1187852.253 | 0 | 1156967.9652 | 0 | 1717954.7861 | 0 | 1309779.3416 | 0 | 914274.7405 | 0 | 2062108.9926 | 0 | 1877717.3584 | 0 | 6132391.5083 | 0 | 8700625.7657
| 0 | 1437566.5103 | 0 | 1397298.1505 | 0 | 1274693.9052 | 0 | 1857514.2002 | 0 | 1402951.7346 | 0 | 1032433.6317 | 0 | 2288138.5531 | 0 | 2071118.7845 | 0 | 5594140.5745 | 0 | 8300053.6856
| 0 | 1207522.1596 | 0 | 1065776.7359 | 0 | 862908.1643 | 0 | 1384384.2685 | 0 | 955610.5506 | 0 | 884408.0475 | 0 | 1976237.4017 | 0 | 1703251.4489 | 0 | 3725618.2188 | 0 | 6371967.2126
| 0 | 590291.4446 | 0 | 483446.0117 | 0 | 329678.7931 | 0 | 624480.5738 | 0 | 366484.8921 | 0 | 358221.1802 | 0 | 1317092.9734 | 0 | 1066501.1608 | 0 | 1767995.8903 | 0 | 5017459.2802
| 0 | 928438.4046 | 0 | 837601.5098 | 0 | 722924.446 | 0 | 993321.065 | 0 | 767417.9245 | 0 | 511599.4211 | 0 | 1532979.4349 | 0 | 1464206.0406 | 0 | 2703017.8945 | 0 | 4914655.7757
| 0 | 1028237.2016 | 0 | 942379.1355 | 0 | 806733.846 | 0 | 1128365.8503 | 0 | 870974.2124 | 0 | 669463.5058 | 0 | 1498490.9265 | 0 | 1574368.5553 | 0 | 2828096.0553 | 0 | 4025185.6583
| 0 | 906963.1728 | 0 | 825512.0254 | 0 | 680474.1689 | 0 | 1020968.309 | 0 | 752460.238 | 0 | 630848.9423 | 0 | 1257338.857 | 0 | 1447591.1095 | 0 | 2363830.3387 | 0 | 2975869.8385
| 0 | 701924.5185 | 0 | 623635.5793 | 0 | 487505.8532 | 0 | 814622.1465 | 0 | 556664.8962 | 0 | 498833.2492 | 0 | 931944.0238 | 0 | 1231974.2251 | 0 | 1627217.5246 | 0 | 1906572.6715
| 0 | 465999.95 | 0 | 393868.4772 | 0 | 279161.3027 | 0 | 578119.0097 | 0 | 340909.5465 | 0 | 336518.794 | 0 | 581106.3019 | 0 | 984931.8802 | 0 | 907643.1762 | 0 | 1047937.4563
| 0 | 256453.3538 | 0 | 193841.0585 | 0 | 114487.2077 | 0 | 379031.5007 | 0 | 172858.1704 | 0 | 194321.5695 | 0 | 304853.1199 | 0 | 763037.1364 | 0 | 450631.1814 | 0 | 532761.6261
| 0 | 117525.7862 | 0 | 65181.1531 | 2476.5399 | 17963.7852 | 0 | 239580.8916 | 0 | 69659.1373 | 0 | 97889.9597 | 0 | 132262.2821 | 0 | 610581.4694 | 0 | 199045.1247 | 0 | 245682.2565
| 0 | 36202.4685 | 6507.1321 | 3045.7976 | 44732.1647 | 0 | 0 | 141781.9731 | 4914.2133 | 8220.429 | 0 | 32795.0756 | 3952.2201 | 20238.9534 | 0 | 519758.1692 | 0 | 64563.7987 | 0 | 93314.6961
| 2404.7858 | 4121.8704 | 33038.6009 | 0 | 68452.9512 | 0 | 0 | 70545.5919 | 35856.9317 | 0 | 12953.774 | 0 | 49272.9099 | 0 | 0 | 479233.1396 | 2193.1297 | 7813.516 | 0 | 19965.6695
| 27832.4287 | 0 | 71091.8238 | 0 | 96889.9858 | 0 | 0 | 20995.5077 | 65952.9624 | 0 | 40705.2539 | 0 | 113493.279 | 0 | 0 | 446101.5368 | 33224.3147 | 0 | 23067.1965 | 0
| 79327.1421 | 0 | 135195.5337 | 0 | 153346.1872 | 0 | 13684.4618 | 0 | 115034.9208 | 0 | 69330.334 | 0 | 203748.1479 | 0 | 0 | 394455.7043 | 102458.6325 | 0 | 95020.1633 | 0
| 194862.651 | 0 | 264611.6289 | 0 | 279083.0447 | 0 | 69786.1218 | 0 | 222626.4306 | 0 | 132685.4329 | 0 | 400398.5192 | 0 | 0 | 298014.027 | 238341.6622 | 0 | 229967.873 | 0
| 367437.395 | 0 | 447414.6434 | 0 | 459713.5577 | 0 | 167222.6529 | 0 | 378741.2955 | 0 | 237575.7702 | 0 | 683654.8121 | 0 | 0 | 179437.8566 | 427958.9228 | 0 | 418133.1328 | 0
| 605153.4874 | 0 | 693283.4705 | 0 | 704783.2146 | 0 | 292617.523 | 0 | 588429.6316 | 0 | 386100.1894 | 0 | 1027137.1918 | 0 | 46126.7277 | 19683.099 | 679617.4552 | 0 | 668486.9251 | 0
| 853804.9103 | 0 | 931395.1815 | 0 | 937469.1309 | 0 | 383630.4812 | 0 | 772006.5263 | 0 | 553202.1441 | 0 | 1192428.2697 | 0 | 253444.5795 | 0 | 768507.9247 | 0 | 723430.8222 | 0
| 762206.5288 | 0 | 812230.882 | 0 | 787475.0266 | 0 | 237067.5927 | 0 | 599809.5008 | 0 | 473591.1111 | 0 | 902097.2515 | 0 | 166278.5804 | 0 | 106355.0267 | 200775.1647 | 140576.8829 | 26090.0675
| 434806.5651 | 0 | 471855.051 | 0 | 421554.7164 | 0 | 16716.1275 | 48077.0723 | 209066.7296 | 0 | 170320.9005 | 0 | 391992.036 | 0 | 0 | 115708.1458 | 0 | 1506662.2411 | 0 | 844617.0152
| 100819.851 | 8521.9483 | 120130.5384 | 5701.9603 | 69137.6865 | 37878.2522 | 0 | 359056.6033 | 0 | 178267.2824 | 0 | 127388.9162 | 12498.2497 | 178294.2331 | 0 | 398901.9526 | 0 | 3448711.8174 | 0 | 2602769.9456
| 0 | 231213.351 | 0 | 218287.2195 | 0 | 347292.4348 | 0 | 886255.997 | 0 | 587709.9396 | 0 | 404386.3838 | 0 | 707782.8347 | 0 | 813588.1369 | 0 | 5436371.8858 | 0 | 5099439.158
| 0 | 669779.9879 | 0 | 644807.9709 | 0 | 749690.4214 | 0 | 1445521.6452 | 0 | 993548.5447 | 0 | 688796.0064 | 0 | 1344271.1629 | 0 | 1329444.7777 | 0 | 6896294.6322 | 0 | 7725381.2769
| 0 | 1090455.0348 | 0 | 1055333.0902 | 0 | 1061807.9129 | 0 | 1825371.6377 | 0 | 1275289.766 | 0 | 924082.338 | 0 | 1834481.5806 | 0 | 1747638.3185 | 0 | 7150937.7697 | 0 | 9054162.2701
| 0 | 1272442.5881 | 0 | 1227048.0774 | 0 | 1132500.0994 | 0 | 1856423.8617 | 0 | 1294878.2729 | 0 | 986798.5114 | 0 | 2005672.6168 | 0 | 1901830.3351 | 0 | 6101399.8906 | 0 | 8492491.4775
| 0 | 1024261.9859 | 0 | 885081.3249 | 0 | 710796.4681 | 0 | 1281758.9532 | 0 | 815036.097 | 0 | 788937.3441 | 0 | 1663234.5103 | 0 | 1518383.0082 | 0 | 3754798.7353 | 0 | 6330746.8773
| 0 | 414909.3602 | 0 | 311038.1958 | 0 | 177712.1938 | 0 | 484850.4 | 0 | 218930.0344 | 0 | 257051.9472 | 0 | 1088859.6876 | 0 | 890789.1859 | 0 | 1631166.3 | 0 | 4704108.7681
| 0 | 813243.8443 | 0 | 727628.7503 | 0 | 648501.7396 | 0 | 897908.9075 | 0 | 692994.2754 | 0 | 433739.0321 | 0 | 1505113.1031 | 0 | 1353268.8734 | 0 | 2440837.58 | 0 | 4690737.3742
| 0 | 1087224.6864 | 0 | 1011389.7326 | 0 | 908990.4702 | 0 | 1195762.4077 | 0 | 965195.9742 | 0 | 690008.1993 | 0 | 1788560.0737 | 0 | 1653402.5537 | 0 | 2694358.65 | 0 | 4144639.0561
| 0 | 1136567.4098 | 0 | 1058526.8849 | 0 | 923149.4241 | 0 | 1240532.6301 | 0 | 985742.0987 | 0 | 770471.1916 | 0 | 1702584.9913 | 0 | 1696775.6625 | 0 | 2413231.1183 | 0 | 3260298.8029
| 0 | 952316.8378 | 0 | 870188.7153 | 0 | 716212.561 | 0 | 1045659.6072 | 0 | 778682.7485 | 0 | 665755.1285 | 0 | 1307499.2535 | 0 | 1493799.8301 | 0 | 1722470.1856 | 0 | 2143862.2554
| 0 | 666333.9451 | 0 | 587021.3792 | 0 | 442185.7215 | 0 | 754765.7076 | 0 | 499431.7932 | 0 | 470486.5873 | 0 | 811855.3371 | 0 | 1191409.9016 | 0 | 1018862.8455 | 0 | 1223137.8251
| 0 | 383614.4785 | 0 | 314517.8058 | 0 | 202448.5495 | 0 | 476924.4405 | 0 | 254480.373 | 0 | 271630.2165 | 0 | 408772.5361 | 0 | 895767.9032 | 0 | 530160.3778 | 0 | 641268.2331
| 0 | 188515.9211 | 0 | 131092.1126 | 0 | 58778.6714 | 0 | 278681.488 | 0 | 104394.3 | 0 | 131170.7849 | 0 | 155600.6737 | 0 | 687418.7253 | 0 | 243362.8545 | 0 | 303911.4922
| 0 | 59195.8174 | 3964.5265 | 17485.4391 | 34273.6551 | 0 | 0 | 138257.6027 | 8808.9765 | 11660.377 | 0 | 40337.5122 | 42335.746 | 7099.9867 | 0 | 543423.5682 | 0 | 69898.976 | 0 | 102125.0865
| 19481.6823 | 1188.8464 | 59458.3195 | 0 | 104406.0152 | 0 | 0 | 40295.9267 | 71572.8392 | 0 | 28232.3253 | 0 | 137575.0149 | 0 | 0 | 448306.4721 | 24926.4707 | 131.3805 | 11155.2883 | 5514.6723
| 73861.0513 | 0 | 122587.3287 | 0 | 158450.1291 | 0 | 10814.3439 | 475.3405 | 118098.785 | 0 | 73336.5244 | 0 | 200682.7892 | 0 | 0 | 392593.8554 | 90711.5756 | 0 | 71716.92 | 0
| 116953.4204 | 0 | 170196.7429 | 0 | 191069.6049 | 0 | 45932.4935 | 0 | 151697.1555 | 0 | 108546.9744 | 0 | 248273.2914 | 0 | 0 | 359177.4434 | 145749.65 | 0 | 127964.7695 | 0
| 164757.2525 | 0 | 223402.5981 | 0 | 231987.7337 | 0 | 93226.0197 | 0 | 193863.5139 | 0 | 138957.6475 | 0 | 375056.5306 | 0 | 0 | 323502.9311 | 205772.0268 | 0 | 196272.3846 | 0
| 270830.3191 | 0 | 337969.6848 | 0 | 339254.0867 | 0 | 189564.595 | 0 | 298282.9661 | 0 | 205048.5448 | 0 | 607807.6396 | 0 | 0 | 252725.1291 | 325245.9528 | 0 | 318069.9525 | 0
| 449051.6617 | 0 | 527801.6067 | 0 | 525990.4739 | 0 | 334141.5304 | 0 | 475449.4517 | 0 | 317564.3223 | 0 | 916445.782 | 0 | 0 | 115100.3657 | 518726.529 | 0 | 516157.5901 | 0
| 659235.525 | 0 | 731059.7359 | 0 | 719649.8338 | 0 | 445917.7048 | 0 | 640470.2152 | 0 | 452839.133 | 0 | 1023908.48 | 0 | 65586.2084 | 0 | 614920.4229 | 0 | 542015.0175 | 0
| 560918.1501 | 0 | 608969.7109 | 0 | 569378.2087 | 0 | 291429.8902 | 0 | 470659.7236 | 0 | 378728.7136 | 0 | 687044.5036 | 0 | 14991.0625 | 38101.3444 | 90575.9436 | 164486.7361 | 58386.6707 | 88674.1456
| 284776.3914 | 0 | 319770.0428 | 0 | 272875.6982 | 0 | 46030.6992 | 24913.0486 | 154261.9304 | 0 | 138627.9819 | 0 | 184542.3365 | 2383.4398 | 0 | 243170.737 | 0 | 1304410.4964 | 0 | 1082331.1545
| 39673.7672 | 26910.6888 | 52443.5236 | 20459.245 | 20012.7151 | 63482.3872 | 0 | 293142.2903 | 0 | 179215.4369 | 0 | 108675.9195 | 0 | 291902.1577 | 0 | 480611.8349 | 0 | 3088412.5749 | 0 | 2839927.6977
| 0 | 259000.9914 | 0 | 238417.0889 | 0 | 345998.3477 | 0 | 741738.3358 | 0 | 512883.3214 | 0 | 333523.3872 | 0 | 727840.5287 | 0 | 866929.7612 | 0 | 4737789.4273 | 0 | 5304596.4885
| 0 | 639274.4498 | 0 | 610479.1555 | 0 | 680865.3798 | 0 | 1186627.5593 | 0 | 843592.1185 | 0 | 558054.8149 | 0 | 1264052.554 | 0 | 1296271.2372 | 0 | 5801979.5016 | 0 | 7947425.7081
| 0 | 1031577.085 | 0 | 1001680.2392 | 0 | 989790.2341 | 0 | 1544595.6594 | 0 | 1126536.0247 | 0 | 762806.1296 | 0 | 1771014.8264 | 0 | 1691346.1039 | 0 | 6214509.3424 | 0 | 9822408.7689
| 0 | 1320037.4876 | 0 | 1289317.6509 | 0 | 1192249.5192 | 0 | 1784252.8911 | 0 | 1309152.7923 | 0 | 916903.3752 | 0 | 2153178.2219 | 0 | 1967737.9092 | 0 | 6141997.0408 | 0 | 10399414.5006
| 0 | 1550882.2064 | 0 | 1522111.732 | 0 | 1360224.5823 | 0 | 1962275.15 | 0 | 1466593.5022 | 0 | 1051066.5364 | 0 | 2476873.4295 | 0 | 2189010.5193 | 0 | 5916228.0283 | 0 | 9873122.9837
| 0 | 1722951.6754 | 0 | 1686058.3988 | 0 | 1475662.6261 | 0 | 2067545.9955 | 0 | 1578296.1381 | 0 | 1161604.1581 | 0 | 2626778.0697 | 0 | 2343569.7572 | 0 | 5657306.548 | 0 | 8632680.9243
| 0 | 1715926.1148 | 0 | 1666442.5841 | 0 | 1428420.3864 | 0 | 2016754.0158 | 0 | 1533510.4014 | 0 | 1184238.8792 | 0 | 2540629.995 | 0 | 2313311.1926 | 0 | 5154808.9226 | 0 | 6682141.4804
| 0 | 1582721.4287 | 0 | 1520748.0858 | 0 | 1281339.2123 | 0 | 1861779.9417 | 0 | 1398518.2426 | 0 | 1142648.4194 | 0 | 2325043.1514 | 0 | 2157444.6525 | 0 | 4384859.4962 | 0 | 4748954.5272
| 0 | 1358356.3302 | 0 | 1285870.0255 | 0 | 1065838.5854 | 0 | 1651016.2929 | 0 | 1204981.3889 | 0 | 1037825.1552 | 0 | 1960855.8855 | 0 | 1912299.8989 | 0 | 3575277.5746 | 0 | 3368276.1961
| 0 | 1043241.2004 | 0 | 965490.0991 | 0 | 772457.0931 | 0 | 1334708.8078 | 0 | 912811.5925 | 0 | 826901.6034 | 0 | 1477119.8812 | 0 | 1579054.755 | 0 | 2486136.2383 | 0 | 2188497.6805
| 0 | 703000.02 | 0 | 628079.9826 | 0 | 467190.4925 | 0 | 970252.6804 | 0 | 587339.9504 | 0 | 564749.1792 | 0 | 974695.3839 | 0 | 1226051.0941 | 0 | 1389756.7748 | 0 | 1248019.7912
| 0 | 414419.4276 | 0 | 345292.4496 | 0 | 224092.7452 | 0 | 657401.6911 | 0 | 326018.6642 | 0 | 344469.4155 | 0 | 525198.5802 | 0 | 924760.6998 | 0 | 717342.2891 | 0 | 658995.8981
| 0 | 184544.6456 | 0 | 124522.3255 | 3656.2499 | 49861.5911 | 0 | 391007.789 | 0 | 126817.2034 | 0 | 170751.2706 | 160.8032 | 136143.0591 | 0 | 676482.3327 | 0 | 311328.5297 | 0 | 282180.3397
| 25700.3046 | 18555.1706 | 60825.2364 | 1636.0738 | 129846.3604 | 0 | 0 | 160290.5718 | 75609.6322 | 2486.5561 | 8688.2676 | 32234.7072 | 217912.2421 | 0 | 0 | 453174.0778 | 12600.9443 | 44933.0632 | 18724.2444 | 34613.3096
| 235282.6789 | 0 | 304372.4782 | 0 | 380150.9397 | 0 | 41931.252 | 7561.3957 | 297055.9262 | 0 | 126380.6434 | 0 | 634809.2915 | 0 | 0 | 241282.6261 | 227534.8662 | 0 | 233973.0578 | 0
| 540158.6239 | 0 | 626133.1714 | 0 | 683311.7339 | 0 | 263031.1505 | 0 | 581793.8024 | 0 | 335713.9248 | 0 | 1129600.1287 | 0 | 37500.1882 | 34094.0705 | 564210.4387 | 0 | 559493.6659 | 0
| 896502.689 | 0 | 991717.6919 | 0 | 1019405.3271 | 0 | 560354.7492 | 0 | 905607.3046 | 0 | 578558.1645 | 0 | 1669662.6764 | 0 | 333091.15 | 0 | 948742.385 | 0 | 933042.9786 | 0
| 1269541.5118 | 0 | 1363580.3695 | 0 | 1354267.9859 | 0 | 855762.7027 | 0 | 1220534.7508 | 0 | 828106.272 | 0 | 2124276.2864 | 0 | 693610.7489 | 0 | 1335648.7208 | 0 | 1293331.0134 | 0
| 1508295.4732 | 0 | 1595732.0943 | 0 | 1540000.8078 | 0 | 1063110.4505 | 0 | 1399157.6244 | 0 | 995791.1999 | 0 | 2375214.0286 | 0 | 930557.0919 | 0 | 1578632.4176 | 0 | 1521967.8035 | 0
| 1643197.5521 | 0 | 1725373.4213 | 0 | 1627327.2296 | 0 | 1195573.8065 | 0 | 1487861.5559 | 0 | 1080714.7675 | 0 | 2527043.381 | 0 | 1068383.4341 | 0 | 1715308.4457 | 0 | 1653471.9282 | 0
| 1661110.2214 | 0 | 1726318.9714 | 0 | 1591349.976 | 0 | 1214574.8351 | 0 | 1455054.1231 | 0 | 1093779.1492 | 0 | 2369210.8522 | 0 | 1078832.9101 | 0 | 1590673.981 | 0 | 1465109.242 | 0
| 1363054.1374 | 0 | 1404552.4552 | 0 | 1238806.462 | 0 | 900369.3997 | 0 | 1090405.4181 | 0 | 863855.7077 | 0 | 1771495.1938 | 0 | 776395.8883 | 0 | 519004.2312 | 5011.7234 | 517269.2836 | 0
| 898716.587 | 0 | 929915.1101 | 0 | 760148.1881 | 0 | 422592.5876 | 0 | 598492.8524 | 0 | 494079.335 | 0 | 1027972.6328 | 0 | 328216.352 | 0 | 0 | 852009.1182 | 0 | 418652.6194
| 425691.1388 | 0 | 444170.9022 | 0 | 311690.5896 | 0 | 33472.2098 | 77952.8594 | 119818.1074 | 18470.324 | 109545.6454 | 6426.2303 | 269202.4199 | 3428.0132 | 11245.1998 | 120785.1936 | 0 | 3005920.2397 | 0 | 2279746.9248
| 42488.3038 | 58276.4712 | 46546.6407 | 59554.2658 | 2643.5787 | 163087.3951 | 0 | 554209.6852 | 0 | 369270.7931 | 0 | 216061.6807 | 0 | 481243.3522 | 0 | 509589.603 | 0 | 5329750.3448 | 0 | 5262090.7502
| 0 | 446698.3253 | 0 | 442620.9346 | 0 | 606198.5811 | 0 | 1234614.0972 | 0 | 853985.2078 | 0 | 541724.1021 | 0 | 1193069.6163 | 0 | 1066487.6999 | 0 | 7060830.0138 | 0 | 8631446.7641
| 0 | 1004381.4988 | 0 | 990634.8624 | 0 | 1071309.1869 | 0 | 1866323.8421 | 0 | 1306963.5147 | 0 | 880432.7371 | 0 | 1944619.824 | 0 | 1674901.9979 | 0 | 8011267.2147 | 0 | 11159559.6883
| 0 | 1489926.2851 | 0 | 1472616.4558 | 0 | 1430871.8901 | 0 | 2329135.9944 | 0 | 1643627.919 | 0 | 1152415.5947 | 0 | 2586000.1237 | 0 | 2158966.5809 | 0 | 8300065.7974 | 0 | 12309411.2523
| 0 | 1898542.6283 | 0 | 1879238.3867 | 0 | 1732949.0893 | 0 | 2688099.5361 | 0 | 1934546.5428 | 0 | 1395356.459 | 0 | 3150449.4895 | 0 | 2557382.5872 | 0 | 8345570.0643 | 0 | 11987626.5586
| 0 | 2198660.6019 | 0 | 2167691.6392 | 0 | 1937213.0923 | 0 | 2906274.2706 | 0 | 2139756.3033 | 0 | 1597048.5858 | 0 | 3482196.4914 | 0 | 2835467.3933 | 0 | 7970566.4886 | 0 | 10253328.5737
| 0 | 2270190.1718 | 0 | 2223525.6149 | 0 | 1943724.6928 | 0 | 2887301.5305 | 0 | 2149835.7866 | 0 | 1675417.5781 | 0 | 3513176.1082 | 0 | 2879562.2492 | 0 | 6992323.9095 | 0 | 7601854.9899
| 0 | 2199007.6413 | 0 | 2142220.6324 | 0 | 1850216.8361 | 0 | 2724145.4384 | 0 | 2051921.54 | 0 | 1652407.2931 | 0 | 3406995.8556 | 0 | 2788318.9265 | 0 | 5666023.8211 | 0 | 5357428.5655
| 0 | 2044075.5189 | 0 | 1973985.1536 | 0 | 1692240.3758 | 0 | 2496956.0628 | 0 | 1885383.7204 | 0 | 1557333.5127 | 0 | 3100342.9228 | 0 | 2611760.1347 | 0 | 4500887.0271 | 0 | 3969769.3176
| 0 | 1724273.7041 | 0 | 1643827.635 | 0 | 1379095.1802 | 0 | 2121166.7147 | 0 | 1553068.0926 | 0 | 1325697.966 | 0 | 2569361.3311 | 0 | 2271129.6181 | 0 | 3229015.0481 | 0 | 2804392.2893
| 0 | 1352552.7394 | 0 | 1274176.5338 | 0 | 1036333.0286 | 0 | 1692149.2308 | 0 | 1180371.542 | 0 | 1027420.4352 | 0 | 1993327.2601 | 0 | 1890712.3054 | 0 | 2046636.5509 | 0 | 1858513.4768
| 0 | 1019805.1024 | 0 | 941061.7292 | 0 | 736331.9226 | 0 | 1289685.0031 | 0 | 851072.6599 | 0 | 765550.1133 | 0 | 1422654.5493 | 0 | 1547845.5793 | 0 | 1317018.4735 | 0 | 1225280.8163
| 0 | 669539.9986 | 0 | 590604.849 | 0 | 424748.8308 | 0 | 889380.0786 | 0 | 518851.5674 | 0 | 512677.6418 | 0 | 808875.3043 | 0 | 1182235.0196 | 0 | 783125.737 | 0 | 729989.2704
| 0 | 315064.9422 | 0 | 240641.5873 | 0 | 127856.5014 | 0 | 495993.465 | 0 | 206446.1754 | 0 | 259095.6379 | 8002.4469 | 203020.5667 | 0 | 803100.9154 | 0 | 339049.7261 | 0 | 302866.0239
| 22355.2126 | 32413.9092 | 57467.6983 | 8155.8484 | 132124.1276 | 0 | 0 | 178809.3767 | 77120.0045 | 1696.0842 | 5254.4908 | 50194.2987 | 209248.1345 | 0 | 0 | 463531.6341 | 30381.2911 | 27541.5495 | 31490.6905 | 20023.4552
| 199401.8568 | 0 | 260496.269 | 0 | 337417.1568 | 0 | 11622.5036 | 15819.2011 | 250623.9022 | 0 | 104486.5739 | 0 | 446584.8214 | 0 | 0 | 271195.882 | 223921.1078 | 0 | 220048.0339 | 0
| 373960.1739 | 0 | 445753.5971 | 0 | 495330.4799 | 0 | 105649.2955 | 0 | 389503.9283 | 0 | 229481.3595 | 0 | 658007.4803 | 0 | 0 | 141570.9964 | 416799.0114 | 0 | 405222.2949 | 0
| 535554.7401 | 0 | 613736.9979 | 0 | 628398.4544 | 0 | 228965.8898 | 0 | 515747.0193 | 0 | 332325.8138 | 0 | 909972.6467 | 0 | 15866.5466 | 23376.2096 | 593813.3731 | 0 | 579962.6606 | 0
| 728041.2872 | 0 | 811891.4505 | 0 | 797330.7391 | 0 | 391202.4852 | 0 | 680531.683 | 0 | 449077.0613 | 0 | 1227421.0286 | 0 | 171684.4153 | 0 | 798632.1538 | 0 | 780010.7028 | 0
| 940809.7802 | 0 | 1028301.0264 | 0 | 988489.2583 | 0 | 581462.4386 | 0 | 869002.0591 | 0 | 586503.3913 | 0 | 1563924.9446 | 0 | 378336.505 | 0 | 1019712.7959 | 0 | 992117.1178 | 0
| 1057250.991 | 0 | 1125850.6016 | 0 | 1055448.3519 | 0 | 684197.2135 | 0 | 936977.0136 | 0 | 682469.6972 | 0 | 1490414.1629 | 0 | 479271.2918 | 0 | 1021550.7039 | 0 | 916726.5348 | 0
| 794066.7247 | 0 | 834615.8434 | 0 | 730245.1873 | 0 | 428019.8877 | 0 | 611417.1691 | 0 | 504284.0641 | 0 | 865630.9161 | 0 | 217779.7909 | 0 | 223747.2076 | 86435.3478 | 167218.1003 | 29471.0676
| 354102.6976 | 0 | 378204.856 | 0 | 283547.3781 | 0 | 66448.2038 | 41163.0487 | 160757.588 | 7450.5246 | 157414.1482 | 0 | 136841.4882 | 58973.7709 | 0 | 176455.5491 | 0 | 1226129.2213 | 0 | 979545.908
| 20240.3467 | 93506.9817 | 23905.5532 | 89552.708 | 0 | 200335.1519 | 0 | 468666.1105 | 0 | 376812.2996 | 0 | 222235.4302 | 0 | 649133.0637 | 0 | 578818.4642 | 0 | 3480751.5214 | 0 | 3067404.807
| 0 | 547560.7584 | 0 | 534062.5121 | 0 | 700870.7767 | 0 | 1185750.7358 | 0 | 928297.7702 | 0 | 607206.5199 | 0 | 1375803.7834 | 0 | 1186125.3015 | 0 | 5753562.8214 | 0 | 6050870.1463
| 0 | 1175669.1166 | 0 | 1161521.0606 | 0 | 1240821.0479 | 0 | 1929213.5757 | 0 | 1472578.7085 | 0 | 997999.8043 | 0 | 2254760.1584 | 0 | 1856061.8501 | 0 | 7511892.5027 | 0 | 9310964.2033
| 0 | 1742592.8364 | 0 | 1723991.1504 | 0 | 1676160.5227 | 0 | 2536795.8197 | 0 | 1897440.0673 | 0 | 1334869.8468 | 0 | 2954372.074 | 0 | 2416725.0817 | 0 | 8493016.7441 | 0 | 11635467.7917
| 0 | 2103567.2176 | 0 | 2078810.3364 | 0 | 1912919.7813 | 0 | 2928457.4897 | 0 | 2133619.6452 | 0 | 1554101.5107 | 0 | 3373821.4507 | 0 | 2758196.0822 | 0 | 8907177.2726 | 0 | 12547923.0001
| 0 | 2333739.1937 | 0 | 2305747.869 | 0 | 2062590.6414 | 0 | 3203071.0789 | 0 | 2312998.7696 | 0 | 1730040.144 | 0 | 3668168.7844 | 0 | 2973280.0724 | 0 | 9142577.4934 | 0 | 12020364.1193
| 0 | 2465116.1578 | 0 | 2424011.4282 | 0 | 2138994.2044 | 0 | 3318821.5342 | 0 | 2409792.0698 | 0 | 1864893.7803 | 0 | 3745346.0656 | 0 | 3082300.0268 | 0 | 8801503.3626 | 0 | 10228082.8572
| 0 | 2386264.7183 | 0 | 2331104.8891 | 0 | 2022079.9636 | 0 | 3088323.2205 | 0 | 2259627.5748 | 0 | 1807881.7275 | 0 | 3535501.296 | 0 | 2978497.042 | 0 | 7385237.6334 | 0 | 7673546.0398
| 0 | 2173092.1386 | 0 | 2109215.6462 | 0 | 1804391.8104 | 0 | 2683308.8221 | 0 | 1990791.7562 | 0 | 1629970.2147 | 0 | 3199053.7979 | 0 | 2746904.2426 | 0 | 5584027.9513 | 0 | 5421751.4564
| 0 | 1898987.1213 | 0 | 1827509.9546 | 0 | 1543899.0455 | 0 | 2265537.5237 | 0 | 1689830.0242 | 0 | 1413514.7577 | 0 | 2721786.2833 | 0 | 2456750.1546 | 0 | 4103750.3556 | 0 | 3885259.4683
| 0 | 1492608.9866 | 0 | 1410849.5031 | 0 | 1154579.8638 | 0 | 1776062.7546 | 0 | 1277598.567 | 0 | 1114092.576 | 0 | 2048078.3783 | 0 | 2028687.2546 | 0 | 2761036.6361 | 0 | 2581199.5846
| 0 | 1008607.5844 | 0 | 923276.0357 | 0 | 708269.2711 | 0 | 1252175.3467 | 0 | 814755.6132 | 0 | 766576.6676 | 0 | 1302913.8857 | 0 | 1525386.7478 | 0 | 1574254.6119 | 0 | 1500055.0663
| 0 | 569084.8055 | 0 | 489921.6212 | 0 | 333015.7099 | 0 | 804273.2493 | 0 | 432028.832 | 0 | 456714.2528 | 0 | 669522.347 | 0 | 1070978.402 | 0 | 802925.8294 | 0 | 776415.9218
| 0 | 241295.132 | 0 | 173521.7614 | 3312.4464 | 76173.4986 | 0 | 460198.1514 | 0 | 161481.6407 | 0 | 219670.2963 | 0 | 184962.1184 | 0 | 726275.8397 | 0 | 328486.8598 | 0 | 314791.6902
| 37388.8535 | 21788.3784 | 79117.2375 | 3197.0687 | 156856.4301 | 0 | 0 | 188847.5485 | 91115.7426 | 3042.3265 | 9517.0217 | 44770.9579 | 234133.6066 | 0 | 0 | 435056.2945 | 33885.1966 | 34783.9393 | 37344.921 | 28997.2641
| 294537.0239 | 0 | 368186.4442 | 0 | 454553.3702 | 0 | 24297.5979 | 11120.0422 | 343843.3502 | 0 | 145925.5183 | 0 | 623321.7393 | 0 | 0 | 191072.6247 | 303278.6691 | 0 | 294716.8646 | 0
| 542926.376 | 0 | 624415.8643 | 0 | 676814.127 | 0 | 170939.8467 | 0 | 542934.3271 | 0 | 316225.9143 | 0 | 924196.3859 | 0 | 26582.4192 | 18258.1565 | 575040.4118 | 0 | 553133.6075 | 0
| 722987.8714 | 0 | 804644.8514 | 0 | 809689.9145 | 0 | 324689.8671 | 0 | 675286.3739 | 0 | 439647.4334 | 0 | 1152519.8277 | 0 | 168344.5245 | 0 | 771797.7199 | 0 | 741729.2931 | 0
| 856271.636 | 0 | 938468.9525 | 0 | 901600.9153 | 0 | 470112.6864 | 0 | 775878.9558 | 0 | 527633.9444 | 0 | 1364519.928 | 0 | 297493.9554 | 0 | 917457.2895 | 0 | 887114.3171 | 0
| 1011936.2481 | 0 | 1096817.5941 | 0 | 1032123.9495 | 0 | 628347.3558 | 0 | 909889.8912 | 0 | 626071.6645 | 0 | 1624885.9454 | 0 | 452124.064 | 0 | 1083515.2539 | 0 | 1050065.1224 | 0
| 1195725.9249 | 0 | 1282803.8238 | 0 | 1200509.2234 | 0 | 798747.4568 | 0 | 1075632.3559 | 0 | 747973.4233 | 0 | 1910125.9491 | 0 | 634873.0673 | 0 | 1274470.4052 | 0 | 1235177.019 | 0
| 1330526.2469 | 0 | 1406018.3296 | 0 | 1305257.2892 | 0 | 912630.0706 | 0 | 1176289.8239 | 0 | 849899.0526 | 0 | 1976465.7755 | 0 | 759631.9481 | 0 | 1313485.9311 | 0 | 1207733.8593 | 0
| 1205533.1761 | 0 | 1261604.8082 | 0 | 1134328.6171 | 0 | 790264.3281 | 0 | 1004767.7225 | 0 | 764631.26 | 0 | 1685129.3643 | 0 | 629735.2865 | 0 | 625556.613 | 0 | 500533.6298 | 0
| 924148.1942 | 0 | 968026.7092 | 0 | 823700.0208 | 0 | 535573.3277 | 0 | 699106.6138 | 0 | 554415.1672 | 0 | 1245587.4438 | 0 | 356473.3848 | 0 | 12484.1997 | 272279.6039 | 4292.1866 | 263242.1748
| 581426.9931 | 0 | 614192.6047 | 0 | 477326.1404 | 0 | 254214.424 | 0 | 374223.5373 | 0 | 334702.445 | 0 | 713921.4867 | 0 | 56295.8635 | 25181.003 | 0 | 1400031.0383 | 0 | 1718262.6934
| 252131.8746 | 0 | 275851.317 | 0 | 178352.4801 | 0 | 14865.1829 | 65700.6154 | 80512.6639 | 11698.8621 | 102037.9304 | 0 | 183154.0046 | 3385.5725 | 0 | 256352.3771 | 0 | 3019047.9727 | 0 | 3936428.7732
| 16791.5304 | 51351.7316 | 20444.2772 | 44977.3682 | 0 | 118545.2997 | 0 | 382878.223 | 0 | 237051.8525 | 0 | 103851.3477 | 0 | 314495.475 | 0 | 524018.6914 | 0 | 4532611.0465 | 0 | 6276982.2844
| 0 | 337552.012 | 0 | 325181.7166 | 0 | 433951.4356 | 0 | 893703.1131 | 0 | 596480.3232 | 0 | 353690.4659 | 0 | 790866.8303 | 0 | 953019.7009 | 0 | 6022204.2942 | 0 | 8612279.2588
| 0 | 752092.309 | 0 | 731699.6256 | 0 | 787706.1351 | 0 | 1458809.6074 | 0 | 976256.2598 | 0 | 650815.9944 | 0 | 1361565.0159 | 0 | 1412956.9699 | 0 | 7286949.1075 | 0 | 10269923.1748
| 0 | 1166949.3802 | 0 | 1140226.6658 | 0 | 1112721.5655 | 0 | 2040633.2443 | 0 | 1355681.9208 | 0 | 997558.1698 | 0 | 1932485.4876 | 0 | 1827808.8351 | 0 | 8340488.1337 | 0 | 10604240.1276
| 0 | 1437453.4405 | 0 | 1398937.4431 | 0 | 1289685.2974 | 0 | 2434221.219 | 0 | 1599490.2693 | 0 | 1278724.3927 | 0 | 2290103.2297 | 0 | 2075921.0712 | 0 | 8355598.6313 | 0 | 9244524.5986
| 0 | 1568417.0672 | 0 | 1524974.8096 | 0 | 1352885.908 | 0 | 2384406.9062 | 0 | 1609849.9994 | 0 | 1301053.2084 | 0 | 2485163.0984 | 0 | 2186846.034 | 0 | 6916397.8375 | 0 | 6951946.7583
| 0 | 1657521.9924 | 0 | 1614057.8872 | 0 | 1404788.8864 | 0 | 2226283.6391 | 0 | 1595372.2145 | 0 | 1261550.575 | 0 | 2639769.9871 | 0 | 2264977.1341 | 0 | 5209665.4928 | 0 | 5008491.0573
| 0 | 1630844.0218 | 0 | 1567195.4491 | 0 | 1332791.9565 | 0 | 2005910.8826 | 0 | 1474733.4825 | 0 | 1195364.6771 | 0 | 2360524.0884 | 0 | 2207424.2815 | 0 | 3846190.334 | 0 | 3658804.3628
| 0 | 1218229.5957 | 0 | 1132083.8901 | 0 | 893500.3138 | 0 | 1458121.2539 | 0 | 999488.9588 | 0 | 900505.7906 | 0 | 1501930.4756 | 0 | 1750654.5661 | 0 | 2415509.7884 | 0 | 2301839.7781
| 0 | 644154.9643 | 0 | 555875.1154 | 0 | 367123.3079 | 0 | 792814.4824 | 0 | 442876.7509 | 0 | 481181.7261 | 0 | 495348.8985 | 0 | 1139164.5796 | 0 | 1146313.8994 | 0 | 1117740.0477
| 0 | 152775.1329 | 9406.9028 | 90433.0741 | 67475.3667 | 16779.0463 | 0 | 265683.0278 | 42738.5739 | 37277.5311 | 0 | 123095.2303 | 182683.386 | 0 | 0 | 621080.2187 | 0 | 348873.4333 | 0 | 347029.8748
| 131323.2387 | 0 | 193404.6779 | 0 | 283081.6631 | 0 | 32537.2419 | 13829.977 | 234280.3616 | 0 | 57601.7375 | 0 | 531890.0363 | 0 | 0 | 313589.2285 | 67167.0472 | 12856.3759 | 57271.4723 | 15242.7218
| 385704.1144 | 0 | 458588.066 | 0 | 533909.3045 | 0 | 218608.0962 | 0 | 464734.9416 | 0 | 262120.7213 | 0 | 868966.1042 | 0 | 0 | 121223.6979 | 345131.2312 | 0 | 320498.1796 | 0
| 591929.7224 | 0 | 667047.0242 | 0 | 704351.9162 | 0 | 403320.1934 | 0 | 632394.4587 | 0 | 426866.941 | 0 | 1119314.2769 | 0 | 49474.6723 | 3075.732 | 584289.0821 | 0 | 555322.6816 | 0
| 745943.5393 | 0 | 819995.0869 | 0 | 813953.3794 | 0 | 550454.1264 | 0 | 743297.3294 | 0 | 532540.873 | 0 | 1299027.1206 | 0 | 185023.244 | 0 | 765425.7552 | 0 | 734510.4258 | 0
| 853542.2932 | 0 | 923099.4476 | 0 | 880770.1005 | 0 | 661473.1998 | 0 | 813433.0758 | 0 | 601445.9782 | 0 | 1428934.4562 | 0 | 285243.0444 | 0 | 888782.3628 | 0 | 854404.4134 | 0
| 907177.8795 | 0 | 973395.8206 | 0 | 903069.0246 | 0 | 742964.9759 | 0 | 845675.0546 | 0 | 640516.4319 | 0 | 1489290.2976 | 0 | 338015.7469 | 0 | 951728.6735 | 0 | 918127.4363 | 0
| 934093.1493 | 0 | 998224.3279 | 0 | 909394.3546 | 0 | 798219.524 | 0 | 861210.3466 | 0 | 658685.533 | 0 | 1514118.8049 | 0 | 367041.6686 | 0 | 985150.4017 | 0 | 952186.0912 | 0
| 948960.6811 | 0 | 1011578.1666 | 0 | 911626.8442 | 0 | 834264.8124 | 0 | 869867.0281 | 0 | 668130.1657 | 0 | 1527472.6436 | 0 | 383412.3265 | 0 | 1003287.8215 | 0 | 970581.6326 | 0
| 985231.4441 | 0 | 1052698.0675 | 0 | 949331.8911 | 0 | 884789.7336 | 0 | 911031.5388 | 0 | 687913.5164 | 0 | 1661121.1177 | 0 | 424897.393 | 0 | 1036286.1769 | 0 | 998862.3288 | 0
| 1114122.4456 | 0 | 1188012.6115 | 0 | 1087369.9446 | 0 | 1005087.1468 | 0 | 1046614.5944 | 0 | 770812.5403 | 0 | 1945454.019 | 0 | 554427.8835 | 0 | 1083922.8441 | 0 | 991586.6333 | 0
| 1369918.2486 | 0 | 1476055.8695 | 0 | 1367682.4272 | 0 | 1318014.8641 | 0 | 1327960.1455 | 0 | 925903.6415 | 0 | 2383709.3461 | 0 | 835717.6275 | 0 | 1299436.2603 | 0 | 998859.9816 | 0
| 1623152.3917 | 0 | 1720127.3741 | 0 | 1576362.1267 | 0 | 1626137.7752 | 0 | 1554127.5249 | 0 | 1122098.9301 | 0 | 2624296.3463 | 0 | 1077975.7501 | 0 | 1512886.8294 | 0 | 696047.6441 | 0
| 1466737.9271 | 0 | 1531639.411 | 0 | 1375682.8629 | 0 | 1354438.6361 | 0 | 1334982.4758 | 0 | 1057470.0065 | 0 | 2331516.2662 | 0 | 898300.8651 | 0 | 638977.3255 | 0 | 88196.5754 | 78524.761
| 1257322.3169 | 0 | 1306503.5307 | 0 | 1147051.6464 | 0 | 1067952.1698 | 0 | 1086079.6608 | 0 | 887573.2711 | 0 | 2006098.6462 | 0 | 683984.0561 | 0 | 17629.077 | 179961.2731 | 0 | 1046830.427
| 1065977.7363 | 0 | 1109005.5855 | 0 | 957560.0095 | 0 | 844975.0906 | 0 | 888100.4952 | 0 | 733845.5982 | 0 | 1722163.2716 | 0 | 495124.0573 | 0 | 0 | 730939.7852 | 0 | 2192415.0228
| 910548.9721 | 0 | 951005.9464 | 0 | 815599.5162 | 0 | 677012.2119 | 0 | 743398.8323 | 0 | 616291.5703 | 0 | 1491535.7603 | 0 | 343397.6034 | 0 | 0 | 1253410.8664 | 0 | 2932899.9795
| 782218.7676 | 0 | 822522.9491 | 0 | 704744.422 | 0 | 546746.5564 | 0 | 631710.2135 | 0 | 524031.8751 | 0 | 1287445.3212 | 0 | 218993.5719 | 0 | 0 | 1572716.3194 | 0 | 3209618.4979
| 665221.8623 | 0 | 705432.4296 | 0 | 604769.4192 | 0 | 439888.8283 | 0 | 533242.9664 | 0 | 444335.2071 | 0 | 1081825.5278 | 0 | 106870.4524 | 0 | 0 | 1675791.274 | 0 | 3077881.5837
| 554163.1244 | 0 | 594349.3921 | 0 | 509167.8 | 0 | 344978.8433 | 0 | 440355.028 | 0 | 368893.4915 | 0 | 869559.6597 | 0 | 13998.031 | 11666.5765 | 0 | 1593295.8598 | 0 | 2641708.7775
| 449043.3543 | 0 | 490053.754 | 0 | 418910.0519 | 0 | 264179.3676 | 0 | 355008.3116 | 0 | 299570.1962 | 0 | 668004.0252 | 0 | 0 | 93181.1473 | 0 | 1341811.8223 | 0 | 2034941.2071
| 381484.9829 | 0 | 427859.3564 | 0 | 370711.2523 | 0 | 222088.2945 | 0 | 312431.4391 | 0 | 255127.6137 | 0 | 604133.1004 | 0 | 0 | 149716.6229 | 0 | 936115.2462 | 0 | 1341105.5887
| 398991.4155 | 0 | 451697.1735 | 0 | 407923.6568 | 0 | 261202.2995 | 0 | 355308.0807 | 0 | 271089.9191 | 0 | 672395.6774 | 0 | 0 | 135374.7306 | 0 | 422899.5751 | 0 | 624109.6229
| 450567.9975 | 0 | 506833.6517 | 0 | 472260.7881 | 0 | 333265.9935 | 0 | 426391.5602 | 0 | 320250.6622 | 0 | 775389.8693 | 0 | 0 | 93065.7275 | 8545.5865 | 60691.8785 | 0 | 149922.3871
| 530129.4518 | 0 | 593005.1096 | 0 | 563576.6509 | 0 | 425428.2969 | 0 | 521739.8802 | 0 | 384155.227 | 0 | 972325.4306 | 0 | 5792.9547 | 25830.2434 | 177415.5749 | 0 | 112001.9227 | 0
| 685622.9511 | 0 | 757930.381 | 0 | 730673.7095 | 0 | 578834.8298 | 0 | 687664.1562 | 0 | 494124.2253 | 0 | 1291843.907 | 0 | 127691.3117 | 0 | 461245.0769 | 0 | 396567.0429 | 0
| 920537.5745 | 0 | 1003043.2125 | 0 | 976353.1205 | 0 | 781399.2128 | 0 | 923826.3335 | 0 | 652478.4705 | 0 | 1689214.9861 | 0 | 357188.4404 | 0 | 802394.2459 | 0 | 746860.3294 | 0
| 1205070.7422 | 0 | 1286587.2441 | 0 | 1253039.9228 | 0 | 977424.2314 | 0 | 1175520.4277 | 0 | 840918.3238 | 0 | 2011062.389 | 0 | 630894.3898 | 0 | 1156152.9355 | 0 | 1088456.611 | 0
| 1357068.9574 | 0 | 1430646.5474 | 0 | 1374969.4192 | 0 | 1078497.7782 | 0 | 1283853.108 | 0 | 952954.5137 | 0 | 2127731.4453 | 0 | 778314.3978 | 0 | 1350512.2427 | 0 | 1282557.6011 | 0
| 1388033.5707 | 0 | 1453356.0134 | 0 | 1369173.2844 | 0 | 1109091.1185 | 0 | 1279618.176 | 0 | 978007.5932 | 0 | 2123159.4394 | 0 | 808292.9023 | 0 | 1404587.2356 | 0 | 1337238.3964 | 0
| 1326339.5714 | 0 | 1388005.7698 | 0 | 1278588.8087 | 0 | 1108892.1746 | 0 | 1209088.9944 | 0 | 943729.0118 | 0 | 2047659.9116 | 0 | 752001.9034 | 0 | 1358780.7959 | 0 | 1304938.5345 | 0
| 1283385.2916 | 0 | 1346074.1042 | 0 | 1222149.5492 | 0 | 1117233.3872 | 0 | 1168749.6183 | 0 | 908766.7302 | 0 | 2005806.966 | 0 | 715411.4321 | 0 | 1328238.9054 | 0 | 1280491.7836 | 0
| 1260965.8642 | 0 | 1323991.2116 | 0 | 1195188.8935 | 0 | 1126799.1751 | 0 | 1151827.3375 | 0 | 891886.5688 | 0 | 1983802.7935 | 0 | 696052.1046 | 0 | 1312984.662 | 0 | 1267481.8633 | 0
| 1227972.5013 | 0 | 1287211.1148 | 0 | 1156630.8079 | 0 | 1114041.6167 | 0 | 1119422.4404 | 0 | 874526.8994 | 0 | 1896845.0258 | 0 | 661858.8001 | 0 | 1253133.0793 | 0 | 1175765.6614 | 0
| 1127174.9592 | 0 | 1180544.5516 | 0 | 1049281.6854 | 0 | 1015414.1994 | 0 | 1012951.4309 | 0 | 811094.7841 | 0 | 1718463.4411 | 0 | 560484.6746 | 0 | 946866.6364 | 0 | 753590.9518 | 0
| 980504.2648 | 0 | 1026819.2706 | 0 | 900066.3408 | 0 | 852576.3278 | 0 | 858346.197 | 0 | 703803.3509 | 0 | 1489919.7071 | 0 | 414064.4503 | 0 | 436495.1807 | 0 | 176580.5811 | 6423.548
| 753020.5045 | 0 | 785239.4238 | 0 | 665818.0575 | 0 | 590257.8801 | 0 | 612645.7767 | 0 | 537710.1006 | 0 | 1094414.5165 | 0 | 187072.6609 | 0 | 0 | 399339.2246 | 0 | 840505.2789
| 414366.2989 | 0 | 434544.9249 | 0 | 342334.188 | 0 | 223505.4822 | 0 | 284309.174 | 0 | 298654.8679 | 0 | 554943.7676 | 0 | 0 | 126224.9518 | 0 | 2119894.7388 | 0 | 3338887.172
| 88079.6975 | 3094.1042 | 97143.1839 | 137.7283 | 45292.8169 | 17631.5429 | 0 | 136613.8687 | 18003.6766 | 55969.4964 | 71480.3335 | 1090.6006 | 73095.8897 | 45773.265 | 0 | 390555.084 | 0 | 4276281.6951 | 0 | 6754083.0603
| 0 | 78589.3119 | 0 | 66045.406 | 0 | 117001.4077 | 0 | 402094.1615 | 0 | 204053.1738 | 0 | 85633.0758 | 0 | 224467.9291 | 0 | 598369.0971 | 0 | 5158067.3066 | 0 | 8555719.1908
| 0 | 142885.5967 | 0 | 114758.9307 | 0 | 137869.2577 | 0 | 558182.7621 | 0 | 252968.3204 | 0 | 178105.9954 | 0 | 298851.7029 | 0 | 714462.8396 | 0 | 4729858.4555 | 0 | 7968485.3868
| 32441.618 | 73497.9125 | 68396.3229 | 33354.2015 | 113956.5308 | 33000.8656 | 0 | 286521.823 | 73300.4204 | 82695.0174 | 2415.2097 | 117887.8154 | 0 | 174675.5268 | 0 | 527636.9279 | 0 | 2862837.0394 | 0 | 5775935.6002
| 220096.6 | 0 | 306563.5 | 0 | 334873.9137 | 0 | 108715.9617 | 0 | 272795.0006 | 0 | 129841.3778 | 0 | 38303.5783 | 38871.497 | 0 | 251837.8531 | 0 | 1099494.6975 | 0 | 4553102.6039
| 7644.9288 | 97591.4843 | 22281.4615 | 68437.6026 | 27378.9966 | 83094.1045 | 0 | 217423.2161 | 15394.9603 | 118371.3164 | 38312.5194 | 28720.3262 | 0 | 492891.2761 | 0 | 595542.9358 | 0 | 2298773.7031 | 0 | 4452816.1127
| 0 | 378485.9525 | 0 | 309995.9955 | 0 | 343968.7127 | 0 | 591548.9284 | 0 | 433335.6975 | 0 | 272478.5822 | 0 | 895200.1531 | 0 | 973671.7276 | 0 | 2813958.7366 | 0 | 3576935.5589
| 0 | 557373.2615 | 0 | 475004.1067 | 0 | 473371.8099 | 0 | 799770.4296 | 0 | 585334.2357 | 0 | 469660.8957 | 0 | 978399.335 | 0 | 1146607.1365 | 0 | 2546882.3377 | 0 | 2648518.919
| 0 | 478177.2411 | 0 | 391881.8233 | 0 | 346240.2716 | 0 | 708511.6783 | 0 | 452785.2009 | 0 | 425193.7683 | 0 | 687703.6707 | 0 | 1032996.1331 | 0 | 1705292.4076 | 0 | 1648918.028
| 0 | 266197.3183 | 0 | 189424.3295 | 0 | 128024.962 | 0 | 465931.9747 | 0 | 214707.4218 | 0 | 247660.6016 | 0 | 271927.7267 | 0 | 785307.8341 | 0 | 827288.5009 | 0 | 822844.0739
| 6897.947 | 50598.4588 | 30551.9864 | 14035.9661 | 85852.8975 | 0 | 0 | 220569.1087 | 36620.9405 | 18051.0168 | 0 | 69747.3111 | 110338.1192 | 4471.9155 | 0 | 524984.2467 | 0 | 280348.963 | 0 | 284705.7169
| 168944.8083 | 0 | 238058.6903 | 0 | 321140.9252 | 0 | 6972.5065 | 35667.7853 | 245005.8124 | 0 | 93444.9199 | 0 | 471597.4469 | 0 | 0 | 297309.4243 | 69408.8088 | 10630.1764 | 62196.3486 | 12251.4786
| 433204.1785 | 0 | 517673.1464 | 0 | 595050.7472 | 0 | 141955.6233 | 0 | 484681.5581 | 0 | 275234.0286 | 0 | 896789.2599 | 0 | 0 | 95094.1723 | 362875.1749 | 0 | 343921.1952 | 0
| 701663.1788 | 0 | 790586.52 | 0 | 841582.9102 | 0 | 376560.782 | 0 | 727805.7785 | 0 | 473730.0373 | 0 | 1332860.9438 | 0 | 139963.6022 | 0 | 679454.8912 | 0 | 656586.0838 | 0
| 992778.171 | 0 | 1084787.0618 | 0 | 1101585.9483 | 0 | 659909.9002 | 0 | 991468.1226 | 0 | 675596.2803 | 0 | 1801355.8491 | 0 | 420741.2025 | 0 | 1011010.2891 | 0 | 981475.7287 | 0
| 1311537.5061 | 0 | 1407227.7185 | 0 | 1388715.1421 | 0 | 973859.7318 | 0 | 1280283.5305 | 0 | 888815.7821 | 0 | 2299473.2407 | 0 | 739189.3033 | 0 | 1360108.9053 | 0 | 1321904.273 | 0
| 1619227.3218 | 0 | 1710032.0849 | 0 | 1655110.7093 | 0 | 1256609.4937 | 0 | 1542258.2351 | 0 | 1098173.2574 | 0 | 2651274.6009 | 0 | 1043323.7713 | 0 | 1680827.4711 | 0 | 1617284.3358 | 0
| 1782783.0499 | 0 | 1864030.2459 | 0 | 1771372.5888 | 0 | 1396185.2076 | 0 | 1654656.0743 | 0 | 1215410.1393 | 0 | 2786330.7644 | 0 | 1204811.5965 | 0 | 1846837.3125 | 0 | 1775041.7447 | 0
| 1876218.9909 | 0 | 1954157.853 | 0 | 1833320.3149 | 0 | 1451565.9097 | 0 | 1707756.1066 | 0 | 1265722.2193 | 0 | 2854148.2631 | 0 | 1300882.585 | 0 | 1943804.8068 | 0 | 1873646.7107 | 0
| 1917917.9639 | 0 | 1981081.7648 | 0 | 1838349.0118 | 0 | 1419552.387 | 0 | 1692344.8799 | 0 | 1277382.7548 | 0 | 2727181.3203 | 0 | 1333193.7476 | 0 | 1870027.1136 | 0 | 1755309.0241 | 0
| 1648125.2199 | 0 | 1690163.412 | 0 | 1521142.4644 | 0 | 1110988.8843 | 0 | 1352934.345 | 0 | 1057594.9935 | 0 | 2216699.6308 | 0 | 1057361.6016 | 0 | 781869.5503 | 0 | 813981.7869 | 0
| 1202336.3475 | 0 | 1236486.0736 | 0 | 1054548.6423 | 0 | 649513.4263 | 0 | 877749.0765 | 0 | 698985.5572 | 0 | 1542512.2563 | 0 | 623802.6841 | 0 | 0 | 578050.5922 | 38193.8574 | 197244.5896
| 725189.082 | 0 | 747292.3891 | 0 | 588266.7643 | 0 | 191882.3977 | 0 | 386990.9719 | 0 | 335115.523 | 0 | 813980.0243 | 0 | 164262.8217 | 983.9316 | 0 | 2520230.1549 | 0 | 1961706.6787
| 277485.7825 | 0 | 290482.8391 | 0 | 168698.2352 | 0 | 0 | 240350.4046 | 32887.9188 | 74067.1549 | 41977.1071 | 28561.0101 | 151727.2429 | 32549.1083 | 0 | 241325.4263 | 0 | 4862229.6167 | 0 | 5111834.5921
| 6634.1991 | 102095.8112 | 7595.1588 | 102495.0749 | 0 | 223704.7291 | 0 | 755668.188 | 0 | 433976.9343 | 0 | 251127.1393 | 0 | 504298.4479 | 0 | 598154.837 | 0 | 6692613.5948 | 0 | 8625746.8532
| 0 | 437358.1753 | 0 | 425477.5337 | 0 | 542099.383 | 0 | 1301411.3324 | 0 | 782597.1103 | 0 | 507803.1818 | 0 | 1011672.2717 | 0 | 1060460.5839 | 0 | 7645097.4179 | 0 | 11195879.9879
| 0 | 815427.0281 | 0 | 794014.1967 | 0 | 823508.0263 | 0 | 1683879.4916 | 0 | 1043159.7812 | 0 | 717900.2631 | 0 | 1517588.3034 | 0 | 1466555.4373 | 0 | 7776611.5132 | 0 | 12323008.8729
| 0 | 1158310.0195 | 0 | 1132958.9211 | 0 | 1070823.0748 | 0 | 1947735.8045 | 0 | 1266675.3271 | 0 | 903795.1151 | 0 | 1992714.5837 | 0 | 1808071.8877 | 0 | 7549815.7193 | 0 | 11917956.3616
| 0 | 1428766.274 | 0 | 1394909.1456 | 0 | 1257648.3043 | 0 | 2106975.1928 | 0 | 1436024.9438 | 0 | 1068438.1726 | 0 | 2320503.8311 | 0 | 2062859.9237 | 0 | 6990693.7538 | 0 | 10086870.5193
| 0 | 1543979.6787 | 0 | 1498345.4483 | 0 | 1308039.7344 | 0 | 2118817.8791 | 0 | 1476047.6077 | 0 | 1156324.1568 | 0 | 2447924.5262 | 0 | 2154918.0075 | 0 | 6033297.2108 | 0 | 7348200.3461
| 0 | 1560338.0286 | 0 | 1508465.3839 | 0 | 1290488.8539 | 0 | 2043980.335 | 0 | 1455374.1191 | 0 | 1174374.8233 | 0 | 2482012.8808 | 0 | 2154676.1849 | 0 | 4814510.3749 | 0 | 5007837.9478
| 0 | 1498065.228 | 0 | 1433515.5375 | 0 | 1205979.9207 | 0 | 1906033.4473 | 0 | 1369081.5607 | 0 | 1131179.4616 | 0 | 2285283.8324 | 0 | 2070217.4616 | 0 | 3720306.3759 | 0 | 3542790.7009
| 0 | 1243628.0007 | 0 | 1167893.0781 | 0 | 945261.7102 | 0 | 1585775.1306 | 0 | 1090731.551 | 0 | 944917.8154 | 0 | 1816348.4103 | 0 | 1790832.834 | 0 | 2542608.019 | 0 | 2336070.2679
| 0 | 902255.6215 | 0 | 824451.759 | 0 | 624312.6157 | 0 | 1192984.8285 | 0 | 745858.4212 | 0 | 686375.1628 | 0 | 1264085.011 | 0 | 1431395.7897 | 0 | 1477230.5418 | 0 | 1401370.624
| 0 | 584666.8997 | 0 | 512585.1618 | 0 | 352058.8527 | 0 | 844937.2198 | 0 | 457006.3178 | 0 | 454610.5944 | 0 | 800029.9302 | 0 | 1102530.9281 | 0 | 835701.8428 | 0 | 813457.4338
| 0 | 357994.1682 | 0 | 292118.3451 | 0 | 177480.366 | 0 | 578043.7341 | 0 | 264278.3235 | 0 | 284060.3682 | 0 | 456490.933 | 0 | 866058.4023 | 0 | 462909.111 | 0 | 454493.7904
| 0 | 181296.3023 | 0 | 122264.4286 | 0 | 51673.9069 | 0 | 352985.12 | 0 | 118341.3932 | 0 | 152569.731 | 0 | 165989.4957 | 0 | 673409.8263 | 0 | 213188.2793 | 0 | 208741.9664
| 1018.8948 | 40970.3483 | 16435.3438 | 8939.3734 | 56549.2476 | 0 | 0 | 173939.9084 | 17458.2479 | 11550.7602 | 0 | 51145.1219 | 44703.2951 | 4962.8358 | 0 | 513781.7634 | 3496.5279 | 39753.7907 | 3173.7599 | 38877.1358
| 72364.2289 | 0 | 125400.587 | 0 | 174567.9772 | 0 | 0 | 54073.6977 | 120077.1165 | 0 | 37871.161 | 0 | 201379.2297 | 0 | 0 | 379401.4494 | 90479.3595 | 0 | 86019.9553 | 0
| 210177.0012 | 0 | 279783.3502 | 0 | 318588.6554 | 0 | 23671.2724 | 10.3715 | 235518.589 | 0 | 118042.5287 | 0 | 402791.852 | 0 | 0 | 268677.0258 | 249232.071 | 0 | 240556.9051 | 0
| 385181.5592 | 0 | 465129.8355 | 0 | 488056.6739 | 0 | 115570.6189 | 0 | 382580.6525 | 0 | 223891.978 | 0 | 664625.2912 | 0 | 0 | 143347.7597 | 442544.0683 | 0 | 429209.4834 | 0
| 584886.3731 | 0 | 670911.2111 | 0 | 675176.0017 | 0 | 250729.0127 | 0 | 551462.8709 | 0 | 347750.1461 | 0 | 970128.9898 | 0 | 39718.1699 | 10564.2212 | 655345.9243 | 0 | 636635.0114 | 0
| 798789.8951 | 0 | 888135.1673 | 0 | 872251.0351 | 0 | 411455.1697 | 0 | 734867.4941 | 0 | 484380.1433 | 0 | 1284257.7579 | 0 | 232988.3407 | 0 | 877845.8128 | 0 | 851704.6391 | 0
| 915065.1175 | 0 | 984385.3044 | 0 | 938853.4122 | 0 | 493325.426 | 0 | 796465.4183 | 0 | 577183.8301 | 0 | 1201986.876 | 0 | 333479.9075 | 0 | 907665.2819 | 0 | 818323.7708 | 0
| 646001.9099 | 0 | 685408.391 | 0 | 606750.8664 | 0 | 257118.7197 | 0 | 477606.0366 | 0 | 405584.1756 | 0 | 574436.3786 | 0 | 91771.6056 | 18080.5056 | 193764.9996 | 109917.2481 | 131009.7324 | 61188.9535
| 210984.7989 | 0 | 232256.0478 | 0 | 164880.2649 | 9971.1054 | 8091.6356 | 119476.4657 | 75610.9894 | 50620.965 | 87603.8639 | 16267.3586 | 21914.5463 | 226854.8298 | 0 | 297974.1224 | 0 | 1232570.2262 | 0 | 1156900.9765
| 0 | 243690.8934 | 0 | 242792.7015 | 0 | 392699.0352 | 0 | 689497.5638 | 0 | 576115.9518 | 0 | 333508.8158 | 0 | 1035894.9564 | 0 | 806861.8402 | 0 | 3429584.9315 | 0 | 3561532.5303
| 0 | 910191.0539 | 0 | 902719.614 | 0 | 1052803.3054 | 0 | 1561790.4148 | 0 | 1270143.1897 | 0 | 806601.8403 | 0 | 2055098.934 | 0 | 1592535.4335 | 0 | 5901389.9915 | 0 | 7059533.388
| 0 | 1736712.9419 | 0 | 1738907.9183 | 0 | 1772230.5993 | 0 | 2519145.764 | 0 | 2009334.8159 | 0 | 1337507.0366 | 0 | 3246199.7631 | 0 | 2447449.8868 | 0 | 8123992.2028 | 0 | 10838375.7582
| 0 | 2472528.1713 | 0 | 2468670.5585 | 0 | 2348293.9715 | 0 | 3324191.0319 | 0 | 2593067.3864 | 0 | 1806871.8423 | 0 | 4123193.7361 | 0 | 3167708.1877 | 0 | 9386142.9999 | 0 | 13426242.6189
| 0 | 2879853.3019 | 0 | 2867195.7387 | 0 | 2606495.6739 | 0 | 3701452.2643 | 0 | 2838492.0484 | 0 | 2035866.3374 | 0 | 4544145.3129 | 0 | 3548154.5077 | 0 | 9375822.1765 | 0 | 14265299.8195
| 0 | 3102703.3801 | 0 | 3088033.2296 | 0 | 2748200.5452 | 0 | 3836171.0614 | 0 | 2959405.8924 | 0 | 2152762.2641 | 0 | 4787454.3409 | 0 | 3754243.1059 | 0 | 8900714.5913 | 0 | 13498452.8715
| 0 | 3046014.8074 | 0 | 2991353.106 | 0 | 2599117.8742 | 0 | 3622876.2813 | 0 | 2786235.3591 | 0 | 2134046.1942 | 0 | 4313575.9115 | 0 | 3644582.7107 | 0 | 7728198.7708 | 0 | 11088857.1675
| 0 | 2337201.508 | 0 | 2240065.7462 | 0 | 1838323.9453 | 0 | 2762881.8895 | 0 | 2001008.6394 | 0 | 1703410.2305 | 0 | 2928561.146 | 0 | 2872288.9322 | 0 | 5664837.7806 | 0 | 7771568.3894
| 0 | 1075905.9849 | 0 | 862504.3457 | 37942.4301 | 561066.9953 | 0 | 1191678.6552 | 21283.1402 | 651831.782 | 0 | 861214.9399 | 16325.2183 | 910197.663 | 0 | 1451698.7076 | 0 | 2742978.2474 | 0 | 4244577.5229
| 127671.5448 | 14248.8104 | 248566.0019 | 0 | 437759.705 | 0 | 123072.8224 | 5370.504 | 398417.9004 | 0 | 57014.7495 | 42825.1881 | 347110.0489 | 0 | 0 | 268109.8331 | 0 | 432164.5687 | 0 | 1682445.3158
| 77923.6764 | 0 | 146100.0404 | 0 | 209974.7051 | 0 | 39784.6563 | 1776.287 | 170672.1513 | 0 | 129218.0707 | 0 | 71051.8111 | 19913.3762 | 0 | 348884.3864 | 0 | 239568.1765 | 0 | 922787.4033
| 178206.1404 | 0 | 304331.2015 | 0 | 364325.7319 | 0 | 211774.1296 | 8187.6764 | 329168.1263 | 0 | 135712.7194 | 0 | 82801.3459 | 65079.2179 | 0 | 208111.3084 | 124503.5389 | 63177.0949 | 23541.4705 | 259903.9928
| 616910.088 | 0 | 766507.5983 | 0 | 774852.6979 | 0 | 675853.0038 | 0 | 749106.4888 | 0 | 493369.674 | 0 | 463899.0584 | 0 | 136885.405 | 2571.6857 | 533906.3507 | 0 | 237310.2627 | 0
| 228912.0309 | 0 | 321718.2951 | 0 | 275493.9859 | 0 | 230158.5937 | 0 | 248292.4036 | 0 | 265132.8842 | 0 | 116176.3141 | 0 | 0 | 232238.9418 | 199887.3286 | 0 | 53101.9121 | 0
| 94697.9572 | 0 | 168522.0382 | 0 | 119949.2732 | 0 | 59798.5083 | 0 | 88135.3871 | 0 | 92067.7946 | 0 | 57372.1502 | 0 | 0 | 324705.49 | 97228.698 | 0 | 20719.1314 | 0
| 123463.4399 | 0 | 198470.9637 | 0 | 152135.7852 | 0 | 46230.6983 | 0 | 110135.3285 | 0 | 76015.7293 | 0 | 209686.326 | 0 | 0 | 322088.381 | 146500.8289 | 0 | 86757.7529 | 0
| 242013.0683 | 0 | 325364.6976 | 0 | 289105.4503 | 0 | 112695.7667 | 0 | 225756.69 | 0 | 129530.9123 | 0 | 487357.6371 | 0 | 0 | 249900.1013 | 286261.4589 | 0 | 236175.7224 | 0
| 429998.9053 | 0 | 520418.0184 | 0 | 493208.2557 | 0 | 253206.7479 | 0 | 411626.0937 | 0 | 249474.1374 | 0 | 831054.0044 | 0 | 0 | 114384.8397 | 492212.586 | 0 | 447946.7807 | 0
| 640965.6923 | 0 | 731932.5777 | 0 | 705473.6726 | 0 | 426165.0514 | 0 | 614431.9873 | 0 | 403843.004 | 0 | 1138022.6062 | 0 | 74416.2889 | 0 | 712723.3078 | 0 | 668078.2046 | 0
| 826688.1542 | 0 | 915562.8994 | 0 | 879774.3321 | 0 | 582325.3171 | 0 | 784472.4279 | 0 | 542234.9046 | 0 | 1396285.5439 | 0 | 254460.6717 | 0 | 903060.7666 | 0 | 860368.6226 | 0
| 1004912.0617 | 0 | 1092418.8389 | 0 | 1043420.6568 | 0 | 723809.1799 | 0 | 943258.1824 | 0 | 664570.7767 | 0 | 1644801.8615 | 0 | 432530.9733 | 0 | 1084465.5683 | 0 | 1041881.8784 | 0
| 1146022.1641 | 0 | 1224703.3663 | 0 | 1156788.5104 | 0 | 830040.0567 | 0 | 1051556.6959 | 0 | 763009.3626 | 0 | 1761252.7284 | 0 | 569727.2473 | 0 | 1196634.4475 | 0 | 1121426.5782 | 0
| 1133030.2918 | 0 | 1199210.3918 | 0 | 1105279.4343 | 0 | 819377.0056 | 0 | 1004733.7515 | 0 | 762123.8789 | 0 | 1661976.9652 | 0 | 556925.0514 | 0 | 974403.7719 | 0 | 784770.456 | 0
| 991967.1398 | 0 | 1045066.0145 | 0 | 929752.2917 | 0 | 716801.9328 | 0 | 842091.2566 | 0 | 670708.2921 | 0 | 1437343.1405 | 0 | 419024.0669 | 0 | 524021.1265 | 0 | 208778.6006 | 0
| 787209.0064 | 0 | 833709.8913 | 0 | 712507.1855 | 0 | 592450.5603 | 0 | 649316.2305 | 0 | 542545.1317 | 0 | 1168189.8394 | 0 | 224989.6791 | 0 | 113825.0571 | 0 | 0 | 247350.8031
| 640892.3699 | 0 | 687036.4574 | 0 | 575418.9609 | 0 | 495475.3407 | 0 | 527329.3068 | 0 | 443608.6852 | 0 | 976770.6865 | 0 | 89304.0844 | 0 | 0 | 74893.3609 | 0 | 721475.7398
| 671608.1033 | 0 | 761398.7941 | 0 | 667980.3446 | 0 | 617489.4192 | 0 | 630378.3889 | 0 | 442966.0938 | 0 | 1003242.3178 | 0 | 157287.1039 | 0 | 115126.2947 | 27880.8443 | 0 | 788419.4175
| 854350.8685 | 0 | 938188.1019 | 0 | 837806.0271 | 0 | 851698.4521 | 0 | 816056.585 | 0 | 611230.066 | 0 | 1111046.2879 | 0 | 318571.6383 | 0 | 357560.1653 | 0 | 0 | 1292681.8447
| 489870.5061 | 0 | 542959.9269 | 0 | 450536.5977 | 0 | 436138.7266 | 0 | 421537.7145 | 0 | 416076.3321 | 0 | 645482.27 | 0 | 22558.3247 | 60156.5296 | 0 | 607911.2935 | 0 | 3004726.6244
| 218000.1631 | 0 | 258031.5053 | 0 | 190352.9329 | 0 | 97934.9749 | 1359.9569 | 147095.8841 | 0 | 181579.8073 | 0 | 287192.8113 | 0 | 0 | 270290.4134 | 0 | 1987948.8715 | 0 | 4761096.3922
| 56464.6723 | 0 | 88984.4543 | 0 | 47404.8063 | 0 | 0 | 104695.771 | 9065.4382 | 19164.335 | 41425.6335 | 1435.9732 | 88857.6969 | 0 | 0 | 396265.3654 | 0 | 3169537.1754 | 0 | 5384848.198
| 1025.1126 | 10270.5865 | 18845.4915 | 0 | 3731.2749 | 554.9145 | 0 | 238651.0821 | 0 | 90851.4195 | 0 | 67833.0385 | 18718.7737 | 0 | 0 | 503351.0781 | 0 | 3601641.8709 | 0 | 4565199.4506
| 0 | 15854.0759 | 13979.4343 | 0 | 10974.9239 | 0 | 0 | 308616.204 | 0 | 114988.7409 | 0 | 134226.7429 | 13852.7524 | 0 | 0 | 530350.7657 | 0 | 3225568.2914 | 0 | 3072542.3776
| 46637.8553 | 0 | 101028.5374 | 0 | 102729.9292 | 0 | 0 | 275251.1896 | 3704.503 | 51279.5274 | 0 | 120657.9828 | 206872.3393 | 0 | 0 | 449501.4671 | 0 | 2407179.3092 | 0 | 1845368.1622
| 244750.7263 | 0 | 323914.8743 | 0 | 357398.7158 | 0 | 0 | 107234.123 | 194973.9485 | 0 | 51131.4804 | 10594.2818 | 600612.3113 | 0 | 0 | 264705.5528 | 0 | 1251678.8357 | 0 | 776106.2731
| 553073.3485 | 0 | 643299.7881 | 0 | 679707.7503 | 0 | 105558.7656 | 0 | 516823.4718 | 0 | 286075.4905 | 0 | 1092636.2097 | 0 | 23216.966 | 46361.3397 | 3686.239 | 236372.2606 | 32953.7433 | 84728.0913
| 837618.7959 | 0 | 925360.7361 | 0 | 952897.0502 | 0 | 368550.3885 | 0 | 794319.4608 | 0 | 522751.4861 | 0 | 1456778.8215 | 0 | 241634.6686 | 0 | 292544.845 | 0 | 391081.7305 | 0
| 1014112.5273 | 0 | 1095359.1686 | 0 | 1091000.4818 | 0 | 588355.7118 | 0 | 957311.688 | 0 | 681417.3105 | 0 | 1645516.1149 | 0 | 420847.4512 | 0 | 673978.0266 | 0 | 715581.577 | 0
| 1106724.8024 | 0 | 1182038.6483 | 0 | 1139737.5816 | 0 | 741880.2305 | 0 | 1028829.1242 | 0 | 757313.1309 | 0 | 1754350.4573 | 0 | 520861.2967 | 0 | 916618.2392 | 0 | 925014.4758 | 0
| 1187646.6173 | 0 | 1265212.9943 | 0 | 1194181.2958 | 0 | 880348.1929 | 0 | 1098982.4192 | 0 | 807678.4532 | 0 | 1940167.0239 | 0 | 613393.8459 | 0 | 1101136.6723 | 0 | 1096192.9006 | 0
| 1359844.4322 | 0 | 1444314.3172 | 0 | 1358077.4823 | 0 | 1071671.3204 | 0 | 1266792.7993 | 0 | 913758.7077 | 0 | 2276320.914 | 0 | 793500.0569 | 0 | 1342252.9241 | 0 | 1321641.0669 | 0
| 1619542.1346 | 0 | 1713579.0174 | 0 | 1619777.3255 | 0 | 1308199.6658 | 0 | 1521004.509 | 0 | 1078774.8519 | 0 | 2700313.8569 | 0 | 1059989.1829 | 0 | 1650445.2403 | 0 | 1616824.8209 | 0
| 1940463.2587 | 0 | 2033564.8041 | 0 | 1929285.102 | 0 | 1538874.4155 | 0 | 1803139.7565 | 0 | 1281656.6217 | 0 | 3076161.2326 | 0 | 1377186.1463 | 0 | 1995074.8735 | 0 | 1927307.1441 | 0
| 2116472.3577 | 0 | 2202393.9639 | 0 | 2073188.0295 | 0 | 1677449.0311 | 0 | 1934731.7107 | 0 | 1406123.2948 | 0 | 3244297.2471 | 0 | 1550067.5115 | 0 | 2179972.352 | 0 | 2096566.2451 | 0
| 2187681.9362 | 0 | 2270967.4439 | 0 | 2112351.4992 | 0 | 1754814.2717 | 0 | 1975563.5456 | 0 | 1450128.6643 | 0 | 3312146.5776 | 0 | 1623391.5698 | 0 | 2257716.7137 | 0 | 2169259.4371 | 0
| 2175760.1979 | 0 | 2248042.2922 | 0 | 2064070.8105 | 0 | 1743778.0196 | 0 | 1930119.9842 | 0 | 1440338.0296 | 0 | 3178166.6626 | 0 | 1605373.2836 | 0 | 2167979.1797 | 0 | 2036564.3192 | 0
| 1947190.2871 | 0 | 2000794.8349 | 0 | 1799089.9937 | 0 | 1460751.103 | 0 | 1644847.9334 | 0 | 1254259.7927 | 0 | 2754845.9045 | 0 | 1367266.6517 | 0 | 1167610.4141 | 0 | 1125728.5402 | 0
| 1577435.8367 | 0 | 1619100.0013 | 0 | 1413124.5705 | 0 | 987353.3656 | 0 | 1220377.5875 | 0 | 936210.556 | 0 | 2198458.3876 | 0 | 997202.4728 | 0 | 66740.0273 | 342872.6576 | 163471.7733 | 54544.6931
| 1112100.8497 | 0 | 1135250.19 | 0 | 942766.9272 | 0 | 426192.7006 | 0 | 707112.2096 | 0 | 571585.7069 | 0 | 1450115.8307 | 0 | 530867.9451 | 0 | 0 | 2372358.139 | 0 | 1582529.5783
| 585331.7257 | 0 | 595635.0083 | 0 | 456582.2398 | 0 | 18945.7168 | 123428.0318 | 179992.9476 | 0 | 179634.8847 | 0 | 595718.8135 | 0 | 71649.8138 | 43934.9482 | 0 | 5007419.7748 | 0 | 4912537.4577
| 115419.5211 | 15416.1011 | 116283.3387 | 17174.1679 | 43502.4608 | 73685.4667 | 0 | 621984.2687 | 0 | 284307.7205 | 0 | 144574.5628 | 20805.9927 | 231050.2527 | 0 | 400679.0015 | 0 | 7033426.2218 | 0 | 8702759.6828
| 0 | 277584.7134 | 0 | 282577.3651 | 0 | 424938.4353 | 0 | 1264043.5861 | 0 | 693768.9664 | 0 | 428988.6885 | 0 | 864513.1794 | 0 | 850132.2424 | 0 | 8206414.6453 | 0 | 11625179.6545
| 0 | 740269.498 | 0 | 734134.3123 | 0 | 821764.835 | 0 | 1847371.4965 | 0 | 1102478.8505 | 0 | 738825.3893 | 0 | 1573277.5301 | 0 | 1403038.5804 | 0 | 8746367.3526 | 0 | 13051333.3457
| 0 | 1269868.6633 | 0 | 1259499.2538 | 0 | 1244916.013 | 0 | 2370110.4191 | 0 | 1524719.3012 | 0 | 1078959.6462 | 0 | 2348826.1281 | 0 | 1946967.2479 | 0 | 9038681.8745 | 0 | 12908861.7574
| 0 | 1709931.8342 | 0 | 1684423.2787 | 0 | 1568751.4459 | 0 | 2742599.017 | 0 | 1854413.4849 | 0 | 1389348.2232 | 0 | 2894939.9895 | 0 | 2366671.8099 | 0 | 8774943.3323 | 0 | 11088301.9286
| 0 | 1916828.8692 | 0 | 1873837.1225 | 0 | 1677228.3702 | 0 | 2841739.2673 | 0 | 1963659.9427 | 0 | 1552852.5386 | 0 | 3132281.9737 | 0 | 2542136.3278 | 0 | 7764636.4421 | 0 | 8191502.203
| 0 | 1975894.5815 | 0 | 1922723.4512 | 0 | 1680863.0543 | 0 | 2762117.7878 | 0 | 1964595.0459 | 0 | 1591521.7416 | 0 | 3228852.2381 | 0 | 2578752.9093 | 0 | 6317721.2119 | 0 | 5678772.5572
| 0 | 1945958.3113 | 0 | 1878044.9276 | 0 | 1620016.0759 | 0 | 2575447.8478 | 0 | 1877424.6106 | 0 | 1547092.5357 | 0 | 3043236.031 | 0 | 2524126.039 | 0 | 4903150.8179 | 0 | 4089958.5264
| 0 | 1688939.6207 | 0 | 1607364.1877 | 0 | 1344737.4646 | 0 | 2174513.3217 | 0 | 1549929.7426 | 0 | 1313620.6226 | 0 | 2523534.6784 | 0 | 2240192.2184 | 0 | 3349126.2505 | 0 | 2772290.0673
| 0 | 1306516.2366 | 0 | 1222234.3559 | 0 | 973817.8256 | 0 | 1685576.605 | 0 | 1128948.4211 | 0 | 993480.4504 | 0 | 1882590.2151 | 0 | 1840533.8754 | 0 | 2029440.9758 | 0 | 1782305.0144
| 0 | 914912.4143 | 0 | 833555.8678 | 0 | 620884.9396 | 0 | 1243485.2476 | 0 | 752352.8829 | 0 | 703335.0197 | 0 | 1292917.9448 | 0 | 1436683.2321 | 0 | 1227640.3333 | 0 | 1116310.3767
| 0 | 588133.7361 | 0 | 512472.2323 | 0 | 348354.0724 | 0 | 887046.9621 | 0 | 466522.9246 | 0 | 470626.7287 | 0 | 814765.2586 | 0 | 1100066.0806 | 0 | 716218.4053 | 0 | 660631.9302
| 0 | 318115.5381 | 0 | 250059.1198 | 0 | 139672.9603 | 0 | 587785.9527 | 0 | 244894.7595 | 0 | 281636.7261 | 0 | 390622.8961 | 0 | 814967.7007 | 0 | 355860.6273 | 0 | 326451.6911
| 0 | 96701.6099 | 5218.0288 | 45519.5741 | 40595.1678 | 6334.1905 | 0 | 331561.3824 | 3789.6283 | 57940.49 | 0 | 124069.0876 | 11674.1036 | 65043.9978 | 0 | 573520.3716 | 0 | 92512.41 | 0 | 77140.8896
| 71705.2351 | 0 | 125912.4843 | 0 | 198608.7088 | 0 | 0 | 140474.957 | 124853.192 | 0 | 26059.4902 | 8150.9268 | 208634.3396 | 0 | 0 | 379129.5208 | 91831.8054 | 0 | 95968.532 | 0
| 244724.9246 | 0 | 313166.6796 | 0 | 372546.6151 | 0 | 12850.3733 | 14511.2368 | 266179.5405 | 0 | 128648.1838 | 0 | 495414.0788 | 0 | 0 | 241909.0533 | 282883.8075 | 0 | 277996.9334 | 0
| 405313.3192 | 0 | 481081.0839 | 0 | 510401.07 | 0 | 124997.1609 | 0 | 398747.5419 | 0 | 238727.0584 | 0 | 743614.0003 | 0 | 0 | 122551.7295 | 459181.2671 | 0 | 448301.9254 | 0
| 563701.5376 | 0 | 643392.6058 | 0 | 641911.9079 | 0 | 278022.4837 | 0 | 535498.9664 | 0 | 349252.0747 | 0 | 979962.3397 | 0 | 25104.5276 | 11921.1738 | 628549.8672 | 0 | 612264.4122 | 0
| 731569.7553 | 0 | 814287.5938 | 0 | 786801.208 | 0 | 437400.5515 | 0 | 681523.8524 | 0 | 460655.144 | 0 | 1221849.6485 | 0 | 171722.1158 | 0 | 804532.2246 | 0 | 782466.7383 | 0
| 826233.411 | 0 | 892348.7107 | 0 | 837096.4331 | 0 | 509309.3594 | 0 | 728825.6 | 0 | 534088.2152 | 0 | 1127145.359 | 0 | 251657.6183 | 0 | 834850.2106 | 0 | 756059.1388 | 0
| 594458.6182 | 0 | 634723.5218 | 0 | 552712.3445 | 0 | 288490.5928 | 0 | 446705.5077 | 0 | 381922.2729 | 0 | 557175.2275 | 0 | 55651.5366 | 27318.4855 | 199140.6013 | 64097.9777 | 131373.2676 | 45401.9412
| 206118.2184 | 0 | 228418.1646 | 0 | 158374.6381 | 5432.7568 | 18949.5722 | 82545.0961 | 81410.0599 | 33594.3697 | 96538.802 | 7295.0713 | 28543.6024 | 185075.1587 | 0 | 299837.3331 | 0 | 1059788.8245 | 0 | 1048245.0756
| 0 | 195971.0882 | 0 | 189549.8213 | 0 | 321979.8751 | 0 | 551620.3924 | 0 | 474899.5926 | 0 | 266964.5708 | 0 | 845607.351 | 0 | 746427.8637 | 0 | 3052724.4153 | 0 | 3288190.9973
| 0 | 718901.2619 | 0 | 701278.0955 | 0 | 834167.2491 | 0 | 1224658.1164 | 0 | 1013665.6617 | 0 | 643885.8048 | 0 | 1613377.1779 | 0 | 1379686.0782 | 0 | 4954102.3782 | 0 | 6289644.8515
| 0 | 1348011.9615 | 0 | 1336538.7547 | 0 | 1368320.1502 | 0 | 1894600.7627 | 0 | 1542645.1797 | 0 | 1019956.4581 | 0 | 2497972.9083 | 0 | 2034920.1983 | 0 | 6295182.5049 | 0 | 9194744.333
| 0 | 1926733.6984 | 0 | 1914026.8117 | 0 | 1822089.3955 | 0 | 2453098.4467 | 0 | 1977027.9515 | 0 | 1349591.516 | 0 | 3211411.6432 | 0 | 2605803.0509 | 0 | 7098988.985 | 0 | 11232167.0248
| 0 | 2298536.3268 | 0 | 2278659.8313 | 0 | 2077104.5893 | 0 | 2820543.5195 | 0 | 2227289.4046 | 0 | 1575524.7494 | 0 | 3640124.5692 | 0 | 2956733.4752 | 0 | 7586083.0745 | 0 | 11971282.4972
| 0 | 2534378.2159 | 0 | 2510637.1348 | 0 | 2242418.5701 | 0 | 3059662.2035 | 0 | 2405305.3955 | 0 | 1747912.3329 | 0 | 3938887.5109 | 0 | 3176903.9857 | 0 | 7799355.7623 | 0 | 11489846.2212
| 0 | 2629095.8309 | 0 | 2586810.5668 | 0 | 2279748.8357 | 0 | 3132206.5748 | 0 | 2457015.6998 | 0 | 1859981.078 | 0 | 3914404.8955 | 0 | 3243255.3664 | 0 | 7506163.2479 | 0 | 9916622.5682
| 0 | 2436758.2405 | 0 | 2376987.9458 | 0 | 2049844.5233 | 0 | 2871303.8348 | 0 | 2216789.9949 | 0 | 1757121.3065 | 0 | 3506649.6146 | 0 | 3021767.3808 | 0 | 6337643.6761 | 0 | 7713780.2594
| 0 | 2097286.9198 | 0 | 2029222.6362 | 0 | 1710823.4212 | 0 | 2429931.2935 | 0 | 1849009.2022 | 0 | 1508342.3184 | 0 | 2955582.7582 | 0 | 2662574.944 | 0 | 4796936.3842 | 0 | 5585762.9723
| 0 | 1718210.6861 | 0 | 1646320.6419 | 0 | 1356993.0115 | 0 | 1952654.2473 | 0 | 1461706.9657 | 0 | 1219538.5817 | 0 | 2377788.7884 | 0 | 2269628.7234 | 0 | 3406498.5417 | 0 | 3887950.8915
| 0 | 1324995.5091 | 0 | 1250454.9546 | 0 | 1000403.4987 | 0 | 1493169.2414 | 0 | 1081027.6927 | 0 | 932464.7898 | 0 | 1794258.6385 | 0 | 1863524.1651 | 0 | 2198689.8221 | 0 | 2426324.1097
| 0 | 937320.7833 | 0 | 860707.59 | 0 | 655870.0096 | 0 | 1080815.1958 | 0 | 725395.8662 | 0 | 665250.2688 | 0 | 1214940.1836 | 0 | 1461548.9585 | 0 | 1311768.2848 | 0 | 1421625.5903
| 0 | 565006.7687 | 0 | 492277.5136 | 0 | 340289.1373 | 0 | 727689.9085 | 0 | 413816.5976 | 0 | 423202.2289 | 0 | 687288.2742 | 0 | 1075312.8493 | 0 | 717237.7727 | 0 | 777942.9652
| 0 | 278870.8896 | 0 | 215282.5083 | 0 | 117445.7057 | 0 | 442773.8888 | 0 | 189016.7902 | 0 | 227564.7222 | 0 | 268801.3708 | 0 | 773143.9417 | 0 | 329413.7541 | 0 | 360105.4489
| 5306.1318 | 56043.687 | 25957.5351 | 21940.8454 | 73091.6596 | 0 | 0 | 209564.3928 | 33783.2347 | 16669.8984 | 0 | 75488.647 | 102229.0709 | 8710.4666 | 0 | 519247.0625 | 9468.1867 | 59169.421 | 7457.0084 | 68931.2834
| 181142.4385 | 0 | 249187.3989 | 0 | 320135.7577 | 0 | 14977.1698 | 28811.9311 | 245871.258 | 0 | 70979.8032 | 0 | 516014.8453 | 0 | 0 | 278250.2407 | 205673.3823 | 0 | 191187.743 | 0
| 515374.6584 | 0 | 606711.7213 | 0 | 666395.8576 | 0 | 205371.2748 | 0 | 551643.7821 | 0 | 282731.4382 | 0 | 1072475.8216 | 0 | 37401.069 | 42668.3404 | 570319.6542 | 0 | 546249.6979 | 0
| 912867.0349 | 0 | 1013572.3502 | 0 | 1044377.1293 | 0 | 518273.3726 | 0 | 907936.3529 | 0 | 555258.6336 | 0 | 1680411.5792 | 0 | 357981.3225 | 0 | 988796.9664 | 0 | 952559.7134 | 0
| 1301693.5984 | 0 | 1400338.0683 | 0 | 1392686.2263 | 0 | 835129.2421 | 0 | 1240521.4071 | 0 | 827856.2679 | 0 | 2185233.0938 | 0 | 731828.6166 | 0 | 1384171.1128 | 0 | 1331168.0946 | 0
| 1591651.2872 | 0 | 1686268.9736 | 0 | 1632810.8141 | 0 | 1087887.5555 | 0 | 1474728.3836 | 0 | 1031465.3186 | 0 | 2547309.9333 | 0 | 1019528.6147 | 0 | 1676258.2298 | 0 | 1614082.0543 | 0
| 1819662.5523 | 0 | 1912731.8838 | 0 | 1817871.9728 | 0 | 1292485.0879 | 0 | 1656401.3419 | 0 | 1179250.0653 | 0 | 2846754.3352 | 0 | 1250816.7979 | 0 | 1906681.9382 | 0 | 1838106.9855 | 0
| 1928098.5506 | 0 | 2000411.9435 | 0 | 1866269.7029 | 0 | 1371898.7163 | 0 | 1700959.5039 | 0 | 1257267.354 | 0 | 2739586.6148 | 0 | 1345889.2675 | 0 | 1925070.64 | 0 | 1807739.2983 | 0
| 1622027.6162 | 0 | 1664204.6559 | 0 | 1489923.2521 | 0 | 1037703.7579 | 0 | 1308614.4452 | 0 | 1028277.6627 | 0 | 2055357.459 | 0 | 1028754.88 | 0 | 825380.6608 | 0 | 844133.5884 | 0
| 1071094.6162 | 0 | 1095550.5557 | 0 | 910134.0876 | 0 | 469398.4936 | 0 | 709532.5133 | 0 | 591774.754 | 0 | 1144525.5903 | 0 | 488236.4874 | 0 | 0 | 793333.4941 | 32853.5028 | 288035.5936
| 474976.3923 | 0 | 488381.7791 | 0 | 337707.8154 | 0 | 21395.7825 | 148521.8966 | 113656.7176 | 34799.2551 | 114623.5306 | 15168.6945 | 254609.5763 | 21556.4416 | 30361.76 | 101095.6126 | 0 | 3379026.6663 | 0 | 2480567.3394
| 37563.3789 | 79816.0835 | 36538.4975 | 78045.4065 | 0 | 218673.819 | 0 | 775416.3158 | 0 | 499713.1224 | 0 | 318041.7615 | 0 | 577113.3952 | 0 | 541620.5747 | 0 | 6122736.8178 | 0 | 6137800.6076
| 0 | 514816.6811 | 0 | 514236.2253 | 0 | 699963.5489 | 0 | 1564749.8045 | 0 | 1032113.8894 | 0 | 692224.8468 | 0 | 1325842.6067 | 0 | 1140666.1881 | 0 | 8105258.9965 | 0 | 10037389.6654
| 0 | 1106136.3549 | 0 | 1096227.4061 | 0 | 1180609.1225 | 0 | 2250818.0041 | 0 | 1500355.8636 | 0 | 1042380.9452 | 0 | 2110357.6522 | 0 | 1781230.0302 | 0 | 9213788.5014 | 0 | 12924145.6257
| 0 | 1610219.3438 | 0 | 1595429.7918 | 0 | 1547861.629 | 0 | 2764989.9731 | 0 | 1847530.9514 | 0 | 1325524.1758 | 0 | 2768343.7567 | 0 | 2282373.6034 | 0 | 9722041.8464 | 0 | 14213371.6854
| 0 | 2022403.111 | 0 | 2002451.6976 | 0 | 1845867.4043 | 0 | 3178168.3609 | 0 | 2151242.9542 | 0 | 1594759.3176 | 0 | 3332527.3694 | 0 | 2681412.3979 | 0 | 10006327.6281 | 0 | 13886922.4495
| 0 | 2306643.9638 | 0 | 2274193.3483 | 0 | 2034334.4709 | 0 | 3435183.0061 | 0 | 2372005.8909 | 0 | 1823078.5375 | 0 | 3677526.5608 | 0 | 2943053.4965 | 0 | 9726669.6063 | 0 | 11931506.2685
| 0 | 2391667.9359 | 0 | 2343855.9753 | 0 | 2058552.596 | 0 | 3415100.5871 | 0 | 2403281.4461 | 0 | 1914673.093 | 0 | 3770473.2238 | 0 | 3001809.0965 | 0 | 8576323.5664 | 0 | 8860525.2476
| 0 | 2345568.5024 | 0 | 2287500.0519 | 0 | 1990306.593 | 0 | 3211616.4526 | 0 | 2315755.9359 | 0 | 1887771.1004 | 0 | 3737413.9761 | 0 | 2936142.9959 | 0 | 6880735.8315 | 0 | 6057592.5166
| 0 | 2211233.074 | 0 | 2139036.753 | 0 | 1847450.3659 | 0 | 2923521.2805 | 0 | 2138075.3191 | 0 | 1771710.545 | 0 | 3432485.9123 | 0 | 2779612.0112 | 0 | 5221923.1692 | 0 | 4305306.0417
| 0 | 1880174.5748 | 0 | 1795894.6441 | 0 | 1512740.8486 | 0 | 2446023.2128 | 0 | 1744987.7007 | 0 | 1483079.43 | 0 | 2814096.2802 | 0 | 2425417.3319 | 0 | 3542067.1903 | 0 | 2916077.5742
| 0 | 1452432.6291 | 0 | 1367673.0298 | 0 | 1105882.063 | 0 | 1894447.8151 | 0 | 1279897.0362 | 0 | 1122345.5128 | 0 | 2109278.4874 | 0 | 1984808.0151 | 0 | 2167069.7609 | 0 | 1902992.3781
| 0 | 1069473.374 | 0 | 991152.0518 | 0 | 768805.6071 | 0 | 1434772.3244 | 0 | 909598.8166 | 0 | 821285.0759 | 0 | 1574874.2548 | 0 | 1597116.199 | 0 | 1381712.1133 | 0 | 1265974.3539
| 0 | 807049.3047 | 0 | 733805.581 | 0 | 556406.2145 | 0 | 1124511.7896 | 0 | 678910.3845 | 0 | 620355.5774 | 0 | 1221398.198 | 0 | 1332385.5502 | 0 | 940159.8188 | 0 | 880151.8502
| 0 | 605434.3773 | 0 | 535221.0419 | 0 | 396224.6682 | 0 | 889306.0731 | 0 | 506555.013 | 0 | 475495.4606 | 0 | 929305.6338 | 0 | 1127099.3716 | 0 | 649041.5617 | 0 | 615615.4912
| 0 | 422035.0527 | 0 | 352272.069 | 0 | 245786.8214 | 0 | 677408.8654 | 0 | 346529.7463 | 0 | 350528.2975 | 0 | 608986.4358 | 0 | 934104.2107 | 0 | 416005.7948 | 0 | 392596.8547
| 0 | 215363.9252 | 0 | 151207.1011 | 0 | 79420.0297 | 0 | 443701.1247 | 0 | 170166.8018 | 0 | 210731.8684 | 0 | 240447.4741 | 0 | 708132.8225 | 0 | 185363.5172 | 0 | 168723.1874
| 16805.7194 | 30075.2898 | 48562.5776 | 6629.1394 | 102355.2538 | 0 | 0 | 216264.017 | 43516.4262 | 13745.4615 | 0 | 65858.5648 | 124259.9896 | 2596.2795 | 0 | 474514.7603 | 36945.381 | 12006.7373 | 43795.1483 | 8522.5812
| 213399.4922 | 0 | 283805.0419 | 0 | 351609.0929 | 0 | 9998.2255 | 31319.5433 | 256799.6507 | 0 | 92828.8815 | 0 | 517561.7824 | 0 | 0 | 255533.1457 | 268028.3373 | 0 | 267992.1968 | 0
| 498010.7744 | 0 | 585141.3852 | 0 | 635741.4523 | 0 | 163547.8166 | 0 | 505914.6781 | 0 | 272801.8138 | 0 | 964287.8868 | 0 | 16724.7026 | 46619.1411 | 573028.6652 | 0 | 561945.4104 | 0
| 806132.3497 | 0 | 899990.898 | 0 | 919241.3125 | 0 | 414119.1202 | 0 | 778722.2715 | 0 | 483134.0137 | 0 | 1425675.1842 | 0 | 248900.1445 | 0 | 891679.8761 | 0 | 868871.5278 | 0
| 1007294.4554 | 0 | 1082325.5714 | 0 | 1055530.2019 | 0 | 584193.8 | 0 | 913582.867 | 0 | 641464.0633 | 0 | 1430384.917 | 0 | 427491.8332 | 0 | 1026538.4364 | 0 | 942311.2093 | 0
| 785475.3652 | 0 | 829118.907 | 0 | 749570.8418 | 0 | 375024.6981 | 0 | 612741.1433 | 0 | 499091.6964 | 0 | 817843.2399 | 0 | 205668.3371 | 0 | 311959.5087 | 40811.4041 | 236777.4136 | 18543.8451
| 340081.4672 | 0 | 363085.4523 | 0 | 276484.5091 | 0 | 47803.3844 | 57436.4685 | 159070.2117 | 14462.1052 | 165249.3774 | 0 | 104725.6782 | 109106.1961 | 0 | 194947.0588 | 0 | 1034943.0657 | 0 | 893503.9234
| 7998.4026 | 156433.5503 | 8738.6639 | 157075.9542 | 0 | 294433.3001 | 0 | 557765.5353 | 0 | 468939.0473 | 0 | 250765.6437 | 0 | 838760.4065 | 0 | 676147.7639 | 0 | 3392535.0536 | 0 | 3416775.0434
| 0 | 738129.5233 | 0 | 730318.0306 | 0 | 903056.8231 | 0 | 1369918.5412 | 0 | 1118798.3211 | 0 | 703752.0155 | 0 | 1719253.2542 | 0 | 1403127.4205 | 0 | 5913663.8044 | 0 | 7009146.6374
| 0 | 1482894.9384 | 0 | 1479245.643 | 0 | 1543280.9552 | 0 | 2223312.0399 | 0 | 1766471.9222 | 0 | 1172422.4038 | 0 | 2761707.0473 | 0 | 2182349.4372 | 0 | 7972546.6903 | 0 | 10798991.5595
| 0 | 2147365.978 | 0 | 2139068.2976 | 0 | 2060273.1813 | 0 | 2956265.8421 | 0 | 2284738.3302 | 0 | 1587618.7775 | 0 | 3582127.4707 | 0 | 2836393.5417 | 0 | 9288243.0734 | 0 | 13528499.3077
| 0 | 2566464.2056 | 0 | 2551493.5382 | 0 | 2342575.1196 | 0 | 3420719.2977 | 0 | 2577560.4644 | 0 | 1850135.3361 | 0 | 4084298.8032 | 0 | 3233527.7692 | 0 | 9797331.7733 | 0 | 14679177.0263
| 0 | 2831106.9657 | 0 | 2810513.2621 | 0 | 2522834.8353 | 0 | 3717034.2231 | 0 | 2777824.9443 | 0 | 2049060.8227 | 0 | 4429564.5121 | 0 | 3479419.3278 | 0 | 9927529.4714 | 0 | 14174692.7859
| 0 | 2970327.5698 | 0 | 2940745.6503 | 0 | 2609362.9313 | 0 | 3818995.0267 | 0 | 2874659.1699 | 0 | 2175161.6347 | 0 | 4590374.8366 | 0 | 3599826.1513 | 0 | 9272539.4126 | 0 | 12049891.7639
| 0 | 3027383.2908 | 0 | 2998501.1377 | 0 | 2643049.3367 | 0 | 3696695.3384 | 0 | 2861946.7445 | 0 | 2176172.3632 | 0 | 4648258.9695 | 0 | 3650141.8666 | 0 | 7682537.2103 | 0 | 9263516.5697
| 0 | 3074080.2027 | 0 | 3049980.0966 | 0 | 2681350.2708 | 0 | 3543330.5287 | 0 | 2844206.1772 | 0 | 2131401.8673 | 0 | 4700029.7433 | 0 | 3695780.1259 | 0 | 6005779.8093 | 0 | 6869781.61
| 0 | 3016873.6118 | 0 | 2975263.0129 | 0 | 2594810.1209 | 0 | 3315190.6006 | 0 | 2710263.1841 | 0 | 2053208.9347 | 0 | 4446431.7792 | 0 | 3616765.4898 | 0 | 4762859.143 | 0 | 5245869.6759
| 0 | 2627096.0265 | 0 | 2562561.8678 | 0 | 2184991.5817 | 0 | 2829291.0922 | 0 | 2276019.2415 | 0 | 1798827.7108 | 0 | 3743956.4538 | 0 | 3195498.449 | 0 | 3528805.3242 | 0 | 3719739.1361
| 0 | 2084669.0734 | 0 | 2006140.3008 | 0 | 1662304.3085 | 0 | 2251800.0592 | 0 | 1744294.4246 | 0 | 1442016.0257 | 0 | 2893027.0162 | 0 | 2629255.7977 | 0 | 2450085.8189 | 0 | 2528566.4846
| 0 | 1561555.9215 | 0 | 1484942.8067 | 0 | 1195779.4661 | 0 | 1741329.0285 | 0 | 1280450.0042 | 0 | 1096009.7121 | 0 | 2205762.5461 | 0 | 2097906.8485 | 0 | 1701920.4679 | 0 | 1742883.9659
| 0 | 1207494.8613 | 0 | 1136175.7673 | 0 | 904291.2656 | 0 | 1400832.2422 | 0 | 992036.5221 | 0 | 855689.2249 | 0 | 1761551.782 | 0 | 1743128.2567 | 0 | 1249702.8414 | 0 | 1265147.484
| 0 | 939888.0734 | 0 | 868822.8902 | 0 | 684302.2329 | 0 | 1144073.0682 | 0 | 774493.4584 | 0 | 682541.7376 | 0 | 1401416.3491 | 0 | 1470756.1218 | 0 | 930567.6869 | 0 | 932807.8059
| 0 | 687221.4151 | 0 | 613164.7414 | 0 | 466663.4584 | 0 | 904569.8914 | 0 | 560770.0688 | 0 | 527112.2191 | 0 | 977771.2044 | 0 | 1206915.4243 | 0 | 647240.2743 | 0 | 638621.5248
| 0 | 397272.9658 | 0 | 325330.9996 | 0 | 220205.3523 | 0 | 620259.0314 | 0 | 314274.4696 | 0 | 340819.4054 | 0 | 480373.0447 | 0 | 899183.9306 | 0 | 343584.2485 | 0 | 334677.333
| 0 | 116484.1769 | 10931.7955 | 64173.3205 | 43470.5077 | 20709.8924 | 0 | 332799.4685 | 10116.2282 | 72703.0284 | 0 | 148190.5089 | 64530.3101 | 57738.9969 | 0 | 590006.3715 | 9701.4586 | 71493.024 | 12103.257 | 60818.7479
| 142900.9331 | 0 | 206416.5248 | 0 | 287808.2309 | 0 | 0 | 98127.2442 | 205223.3681 | 0 | 57603.994 | 5308.3693 | 349463.3295 | 0 | 0 | 312846.2384 | 199930.6164 | 0 | 194034.4476 | 0
| 365726.5922 | 0 | 439179.6666 | 0 | 506908.8887 | 0 | 27019.6682 | 1487.3737 | 373742.6131 | 0 | 199542.2494 | 0 | 582271.294 | 0 | 0 | 145463.7777 | 433922.2498 | 0 | 417074.2684 | 0
| 521808.0986 | 0 | 595846.3882 | 0 | 627546.1725 | 0 | 108728.8816 | 0 | 479694.4815 | 0 | 308573.9531 | 0 | 738978.5695 | 0 | 2236.163 | 25087.1025 | 592436.3297 | 0 | 567414.6539 | 0
| 562181.5979 | 0 | 624726.8956 | 0 | 615218.8347 | 0 | 151098.4738 | 0 | 475448.3977 | 0 | 347056.2299 | 0 | 662005.6686 | 0 | 9944.8742 | 6411.0469 | 583744.9434 | 0 | 528774.2348 | 0
| 400394.5113 | 0 | 445233.9243 | 0 | 402404.1641 | 0 | 55404.5074 | 2679.4001 | 285169.8777 | 0 | 242004.1654 | 0 | 314118.1184 | 0 | 0 | 142834.6885 | 116048.2322 | 92233.3922 | 72740.7735 | 64084.9317
| 135992.8214 | 0 | 167225.3139 | 0 | 120045.7921 | 2594.5802 | 0 | 150089.2786 | 46156.2434 | 42653.4903 | 48780.7469 | 17676.5028 | 9897.7918 | 140874.6069 | 0 | 347916.4922 | 0 | 1027434.9414 | 0 | 989142.8262
| 0 | 181756.5086 | 0 | 172541.2337 | 0 | 285032.111 | 0 | 578611.7177 | 0 | 440228.5534 | 0 | 259193.0763 | 0 | 778223.1573 | 0 | 748821.9638 | 0 | 2859030.5137 | 0 | 3198090.3768
| 0 | 771594.5651 | 0 | 761759.3826 | 0 | 885922.1107 | 0 | 1260282.1825 | 0 | 1038946.9022 | 0 | 617131.0465 | 0 | 1761331.7184 | 0 | 1455711.1791 | 0 | 4690935.9142 | 0 | 6732951.2443
| 0 | 1582277.6939 | 0 | 1587988.0553 | 0 | 1614897.3077 | 0 | 2090428.011 | 0 | 1747822.3825 | 0 | 1090146.9566 | 0 | 2970320.5819 | 0 | 2302056.9601 | 0 | 6377803.599 | 0 | 10785556.1341
| 0 | 2297860.0387 | 0 | 2296678.4908 | 0 | 2176025.8682 | 0 | 2793463.3064 | 0 | 2297985.6228 | 0 | 1534766.3734 | 0 | 3782394.6133 | 0 | 2998874.761 | 0 | 7308633.1265 | 0 | 13728908.1256
| 0 | 2616407.0657 | 0 | 2600765.9793 | 0 | 2351241.4257 | 0 | 3089237.7217 | 0 | 2474037.0688 | 0 | 1737936.1198 | 0 | 4019875.4717 | 0 | 3281388.9973 | 0 | 7627197.4925 | 0 | 14858655.1561
| 0 | 2687977.2431 | 0 | 2660808.2506 | 0 | 2341260.7885 | 0 | 3145094.1584 | 0 | 2466574.5263 | 0 | 1791714.7966 | 0 | 4016024.4317 | 0 | 3323996.7564 | 0 | 7607041.2172 | 0 | 14212499.1106
| 0 | 2605470.93 | 0 | 2567562.8897 | 0 | 2219218.842 | 0 | 3044783.2358 | 0 | 2348774.6417 | 0 | 1764758.5294 | 0 | 3839926.8304 | 0 | 3217809.5343 | 0 | 7101350.6185 | 0 | 11910843.5012
| 0 | 2421657.5169 | 0 | 2372133.3211 | 0 | 2026424.3865 | 0 | 2818573.9501 | 0 | 2158215.2381 | 0 | 1679151.7374 | 0 | 3554934.8428 | 0 | 3012811.7078 | 0 | 6126067.4506 | 0 | 8712517.2432
| 0 | 2186074.8886 | 0 | 2127284.9243 | 0 | 1804787.0318 | 0 | 2520644.4707 | 0 | 1930782.1803 | 0 | 1548195.5304 | 0 | 3216836.0175 | 0 | 2760771.4974 | 0 | 4853615.0796 | 0 | 5887381.4275
| 0 | 1891653.798 | 0 | 1818738.0421 | 0 | 1527024.2607 | 0 | 2159140.3997 | 0 | 1640678.7718 | 0 | 1366963.4516 | 0 | 2701330.4696 | 0 | 2445145.0828 | 0 | 3619400.9479 | 0 | 3973375.4731
| 0 | 1441621.4373 | 0 | 1355711.0562 | 0 | 1101081.6658 | 0 | 1672475.0179 | 0 | 1205019.8577 | 0 | 1070540.5333 | 0 | 1962734.3093 | 0 | 1970413.3431 | 0 | 2392266.0077 | 0 | 2463837.182
| 0 | 934573.2216 | 0 | 846870.5831 | 0 | 642323.6665 | 0 | 1155353.3622 | 0 | 739193.0346 | 0 | 717870.7507 | 0 | 1173862.5582 | 0 | 1444808.5704 | 0 | 1327025.3317 | 0 | 1377839.8421
| 0 | 493898.518 | 0 | 415905.7478 | 0 | 276022.4546 | 0 | 715770.0151 | 0 | 368570.1174 | 0 | 404501.2495 | 0 | 547860.3342 | 0 | 990397.4355 | 0 | 648222.282 | 0 | 682725.6209
| 0 | 179843.8649 | 0 | 115058.7578 | 15006.7457 | 38921.1523 | 0 | 392843.1514 | 0 | 106569.9559 | 0 | 176527.8179 | 14414.5051 | 109929.0409 | 0 | 659750.318 | 0 | 229562.0967 | 0 | 244618.1219
| 68400.1635 | 5433.5778 | 122200.1014 | 0 | 207156.3974 | 0 | 0 | 148408.3356 | 136782.4896 | 0 | 27042.7261 | 21303.54 | 291206.3435 | 0 | 0 | 385941.2454 | 70048.8637 | 8568.2845 | 64576.1156 | 10301.8339
| 357416.782 | 0 | 438104.4578 | 0 | 525333.4743 | 0 | 47800.2108 | 5165.1791 | 400622.272 | 0 | 189363.597 | 0 | 769380.1598 | 0 | 0 | 140329.7905 | 381785.8672 | 0 | 366439.1744 | 0
| 710178.8257 | 0 | 802844.4365 | 0 | 864172.5642 | 0 | 269512.7597 | 0 | 709916.6962 | 0 | 421921.5556 | 0 | 1307723.3451 | 0 | 163600.4563 | 0 | 762064.919 | 0 | 737534.5066 | 0
| 1086133.8593 | 0 | 1185138.4598 | 0 | 1208665.9217 | 0 | 559932.0527 | 0 | 1037219.7663 | 0 | 670160.8227 | 0 | 1865113.7889 | 0 | 522357.7953 | 0 | 1157838.3284 | 0 | 1126196.6594 | 0
| 1464164.7692 | 0 | 1561165.8066 | 0 | 1542700.6129 | 0 | 854246.0389 | 0 | 1353113.7564 | 0 | 919651.5088 | 0 | 2340922.7449 | 0 | 891493.5605 | 0 | 1543801.6483 | 0 | 1490839.8428 | 0
| 1719161.3065 | 0 | 1810294.3635 | 0 | 1743725.2054 | 0 | 1083699.9505 | 0 | 1551453.5019 | 0 | 1097870.1849 | 0 | 2635638.4977 | 0 | 1145153.1465 | 0 | 1799711.2924 | 0 | 1734409.8474 | 0
| 1877473.081 | 0 | 1964223.7148 | 0 | 1854513.5696 | 0 | 1252434.3782 | 0 | 1668054.7326 | 0 | 1200799.4828 | 0 | 2838672.8939 | 0 | 1306361.6484 | 0 | 1957879.2284 | 0 | 1887741.8008 | 0
| 1921855.1105 | 0 | 1991309.2586 | 0 | 1844209.6253 | 0 | 1312573.8344 | 0 | 1665858.6444 | 0 | 1237540.6193 | 0 | 2699180.7146 | 0 | 1341142.9878 | 0 | 1918996.6262 | 0 | 1808166.1765 | 0
| 1620287.5704 | 0 | 1663634.2046 | 0 | 1483207.05 | 0 | 1007654.3474 | 0 | 1295634.2881 | 0 | 1013303.4597 | 0 | 2067531.836 | 0 | 1030463.785 | 0 | 848849.2757 | 0 | 866353.3521 | 0
| 1102506.0957 | 0 | 1128858.8554 | 0 | 941337.5496 | 0 | 476829.4221 | 0 | 737349.0012 | 0 | 607048.0438 | 0 | 1236843.1889 | 0 | 520680.1912 | 0 | 0 | 760025.4101 | 40285.7181 | 270681.676
| 534391.2063 | 0 | 547996.6279 | 0 | 401192.6725 | 0 | 29132.1891 | 121289.9629 | 157047.0197 | 16786.9489 | 146953.7198 | 2490.3234 | 369583.1425 | 0 | 53351.5677 | 68552.0592 | 0 | 3332159.321 | 0 | 2523697.2874
| 68416.3262 | 50225.0251 | 70633.8575 | 53004.695 | 13464.6232 | 161331.4009 | 0 | 701073.6757 | 0 | 421701.0702 | 0 | 257417.7141 | 0 | 450552.9373 | 0 | 481764.8108 | 0 | 6086480.3136 | 0 | 6341553.005
| 0 | 436320.482 | 0 | 436688.5005 | 0 | 620573.8919 | 0 | 1475460.791 | 0 | 946600.4522 | 0 | 623730.5194 | 0 | 1186768.6751 | 0 | 1046630.7136 | 0 | 8102971.1383 | 0 | 10384340.3378
| 0 | 1025722.0923 | 0 | 1020931.3894 | 0 | 1115159.7588 | 0 | 2141014.49 | 0 | 1421582.378 | 0 | 967914.9531 | 0 | 2027990.0296 | 0 | 1703075.9529 | 0 | 9041813.1203 | 0 | 13309544.1709
| 0 | 1615550.1241 | 0 | 1613304.5836 | 0 | 1572920.2925 | 0 | 2603283.908 | 0 | 1817576.1711 | 0 | 1250086.9004 | 0 | 2871456.7369 | 0 | 2302976.2991 | 0 | 8962466.5948 | 0 | 14607336.1683
| 0 | 2191536.7728 | 0 | 2195722.9173 | 0 | 2031706.3465 | 0 | 2998682.996 | 0 | 2227555.3364 | 0 | 1544798.5057 | 0 | 3697982.6867 | 0 | 2878664.5511 | 0 | 8478303.9964 | 0 | 14298265.5044
| 0 | 2547363.3822 | 0 | 2521249.0295 | 0 | 2239730.1761 | 0 | 3159227.7978 | 0 | 2413971.6738 | 0 | 1758491.2827 | 0 | 3872740.1795 | 0 | 3190927.0918 | 0 | 7545158.4242 | 0 | 12095838.6405
| 0 | 2293488.125 | 0 | 2228238.2964 | 0 | 1885193.3872 | 0 | 2783412.7952 | 0 | 2055658.2702 | 0 | 1641921.9187 | 0 | 3197422.6786 | 0 | 2877745.8161 | 0 | 6255023.0819 | 0 | 8685976.5708
| 0 | 1734786.5223 | 0 | 1648949.71 | 0 | 1319715.8137 | 0 | 2147984.2811 | 0 | 1488544.7782 | 0 | 1302893.2146 | 0 | 2224317.7012 | 0 | 2277541.8622 | 0 | 4694098.3794 | 0 | 5505373.0306
| 0 | 1181771.3342 | 0 | 1101199.6734 | 0 | 830472.0925 | 0 | 1520241.2452 | 0 | 980686.746 | 0 | 912403.9091 | 0 | 1509311.6977 | 0 | 1711518.146 | 0 | 3235975.3312 | 0 | 3395472.7557
| 0 | 833315.3454 | 0 | 763269.2351 | 0 | 556408.9159 | 0 | 1097403.2853 | 0 | 673344.9067 | 0 | 625415.376 | 0 | 1153904.3205 | 0 | 1362334.0189 | 0 | 1999556.8124 | 0 | 1990601.5439
| 0 | 619647.6856 | 0 | 554621.6602 | 0 | 398552.6509 | 0 | 834248.4364 | 0 | 490217.3729 | 0 | 450888.1656 | 0 | 924570.7954 | 0 | 1147236.5551 | 0 | 1152288.4755 | 0 | 1174156.2121
| 0 | 462751.4739 | 0 | 398683.1587 | 0 | 280672.4899 | 0 | 664158.8214 | 0 | 365163.6232 | 0 | 345763.1675 | 0 | 703248.8242 | 0 | 985311.3135 | 0 | 710321.606 | 0 | 731181.8721
| 0 | 316975.4605 | 0 | 254306.1752 | 0 | 167406.7638 | 0 | 506528.2142 | 0 | 246477.1162 | 0 | 252127.4975 | 0 | 461189.6655 | 0 | 831011.2527 | 0 | 425310.6044 | 0 | 437744.9554
| 0 | 175458.9077 | 0 | 117087.2309 | 0 | 62010.8124 | 0 | 350480.048 | 0 | 132645.3218 | 0 | 159271.5272 | 0 | 228968.8279 | 0 | 673917.041 | 0 | 210597.9091 | 0 | 215721.4892
| 2901.0939 | 39491.5418 | 21121.7822 | 8966.2239 | 57715.0248 | 0 | 0 | 201900.5471 | 14750.5324 | 22915.5813 | 0 | 68444.5533 | 33253.2287 | 26070.8559 | 0 | 511512.7467 | 5832.5921 | 39394.6367 | 5778.62 | 39719.2473
| 115344.5596 | 0 | 174902.4129 | 0 | 228731.1908 | 0 | 0 | 63235.3942 | 158512.3935 | 0 | 49205.6759 | 0 | 295387.5283 | 0 | 0 | 340073.1783 | 136302.2455 | 0 | 132945.0232 | 0
| 328974.2113 | 0 | 406952.7295 | 0 | 451927.6565 | 0 | 61215.3708 | 0 | 340576.9041 | 0 | 172411.8212 | 0 | 650384.0581 | 0 | 0 | 179925.3327 | 373227.2405 | 0 | 361527.8534 | 0
| 567436.3425 | 0 | 652964.9737 | 0 | 677181.8002 | 0 | 231677.3184 | 0 | 550708.7514 | 0 | 333078.1243 | 0 | 1015183.3766 | 0 | 35633.6991 | 19591.1131 | 628920.3276 | 0 | 610602.2855 | 0
| 820938.358 | 0 | 911068.5235 | 0 | 909780.5974 | 0 | 440265.3827 | 0 | 775481.1157 | 0 | 504417.2262 | 0 | 1401205.8413 | 0 | 254492.2354 | 0 | 894990.7906 | 0 | 869824.6032 | 0
| 1083538.6866 | 0 | 1176091.7387 | 0 | 1148614.991 | 0 | 662536.4811 | 0 | 1006943.9151 | 0 | 682793.2432 | 0 | 1791647.8421 | 0 | 512821.5228 | 0 | 1165725.7311 | 0 | 1130491.5727 | 0
| 1257376.0366 | 0 | 1334354.6751 | 0 | 1274064.6829 | 0 | 814196.5368 | 0 | 1131822.1857 | 0 | 817594.2232 | 0 | 1853061.4343 | 0 | 675471.8698 | 0 | 1280627.3854 | 0 | 1197272.9487 | 0
| 1114582.5633 | 0 | 1167203.5869 | 0 | 1065946.1305 | 0 | 673883.94 | 0 | 923843.5503 | 0 | 720339.4147 | 0 | 1468579.0004 | 0 | 529406.8333 | 0 | 600076.7908 | 0 | 526520.7231 | 0
| 764711.0954 | 0 | 799336.3064 | 0 | 675858.977 | 0 | 344748.2548 | 0 | 537537.1222 | 0 | 456139.2723 | 0 | 882405.8343 | 0 | 193118.8311 | 0 | 0 | 533036.9613 | 2149.0889 | 349110.9347
| 326738.5931 | 0 | 346506.0463 | 0 | 244815.2464 | 0 | 27160.6334 | 69119.3633 | 116142.8515 | 19134.9217 | 130687.3861 | 0 | 205212.1098 | 20550.3545 | 0 | 201014.7252 | 0 | 2484612.74 | 0 | 2501814.7447
| 12841.981 | 99284.7295 | 15947.2914 | 101028.1983 | 0 | 216564.5902 | 0 | 500783.4081 | 0 | 368798.7402 | 0 | 172613.7995 | 0 | 510819.3511 | 0 | 590695.0564 | 0 | 4842866.4103 | 0 | 6064112.5209
| 0 | 526666.4908 | 0 | 518450.6962 | 0 | 664333.0087 | 0 | 1162113.7564 | 0 | 853003.703 | 0 | 505500.7956 | 0 | 1201058.1305 | 0 | 1168480.2879 | 0 | 6842019.2142 | 0 | 9939079.1102
| 0 | 1024906.2787 | 0 | 1007032.1596 | 0 | 1055493.6783 | 0 | 1739459.6355 | 0 | 1246034.1122 | 0 | 826017.0978 | 0 | 1829585.0598 | 0 | 1693596.6534 | 0 | 7796279.7335 | 0 | 12456795.067
| 0 | 1362838.3147 | 0 | 1337453.064 | 0 | 1270397.6917 | 0 | 2078102.0365 | 0 | 1451582.4644 | 0 | 1025578.4133 | 0 | 2225965.7058 | 0 | 2018349.2338 | 0 | 7873715.2933 | 0 | 13101429.7345
| 0 | 1591011.6592 | 0 | 1563604.6068 | 0 | 1410561.2272 | 0 | 2266115.1941 | 0 | 1585741.6572 | 0 | 1160271.2137 | 0 | 2520761.2308 | 0 | 2232912.8858 | 0 | 7629483.7653 | 0 | 12228463.9717
| 0 | 1684948.377 | 0 | 1636308.6343 | 0 | 1420493.7642 | 0 | 2265204.0059 | 0 | 1588692.0633 | 0 | 1228798.0222 | 0 | 2435473.2105 | 0 | 2293336.3511 | 0 | 6930486.044 | 0 | 10111145.3347
| 0 | 1425488.0214 | 0 | 1353960.22 | 0 | 1105878.7626 | 0 | 1919353.4819 | 0 | 1274627.4835 | 0 | 1085815.2084 | 0 | 1852847.9865 | 0 | 1991344.4986 | 0 | 5583845.9736 | 0 | 7280444.2127
| 0 | 980631.3216 | 0 | 901537.5012 | 0 | 673539.1936 | 0 | 1392732.6686 | 0 | 830344.3503 | 0 | 787561.7231 | 0 | 1095006.6745 | 0 | 1515518.2665 | 0 | 3970257.3705 | 0 | 4701039.8082
| 0 | 553046.3173 | 0 | 480409.0683 | 0 | 307939.2112 | 0 | 866528.5319 | 0 | 430906.1773 | 0 | 457048.1543 | 0 | 509689.7309 | 0 | 1068738.2334 | 0 | 2484773.0031 | 0 | 2779120.1981
| 0 | 251780.0429 | 0 | 191585.2827 | 0 | 78491.6791 | 0 | 471044.3663 | 0 | 161756.7182 | 0 | 205705.8083 | 0 | 151095.3745 | 0 | 750217.4456 | 0 | 1281722.3737 | 0 | 1385574.4858
| 1119.9541 | 52779.7324 | 14439.3736 | 19424.2674 | 65522.1802 | 0 | 0 | 207278.7022 | 26155.4658 | 8642.2654 | 0 | 50174.9938 | 108866.7067 | 0 | 0 | 529226.3809 | 0 | 514497.0078 | 0 | 575017.362
| 94376.4618 | 0 | 145026.8882 | 0 | 215153.6782 | 0 | 2562.408 | 40009.2129 | 153451.4176 | 0 | 56292.7463 | 0 | 345614.2054 | 0 | 0 | 363005.6846 | 0 | 112241.0613 | 0 | 147502.3081
| 272561.503 | 0 | 338211.4562 | 0 | 399911.3037 | 0 | 87344.2982 | 0 | 322485.1215 | 0 | 186144.7192 | 0 | 639024.3396 | 0 | 0 | 229386.9437 | 131422.0218 | 0 | 107458.4557 | 0
| 494418.4455 | 0 | 569540.925 | 0 | 612675.0382 | 0 | 244440.5177 | 0 | 521637.7794 | 0 | 339618.866 | 0 | 967731.9463 | 0 | 5636.246 | 62864.7581 | 407083.2912 | 0 | 379348.9615 | 0
| 744551.3312 | 0 | 822152.5788 | 0 | 843565.8797 | 0 | 410173.1372 | 0 | 729547.6744 | 0 | 504796.3713 | 0 | 1288373.8927 | 0 | 165980.6053 | 0 | 708304.6035 | 0 | 674964.4339 | 0
| 933008.6243 | 0 | 1007961.177 | 0 | 998077.8632 | 0 | 571966.2565 | 0 | 878002.6683 | 0 | 635969.1125 | 0 | 1519246.6064 | 0 | 348629.5442 | 0 | 934162.1277 | 0 | 896865.0384 | 0
| 1061412.6858 | 0 | 1136160.1303 | 0 | 1094258.6705 | 0 | 711706.9808 | 0 | 980735.1906 | 0 | 716882.1133 | 0 | 1695970.9228 | 0 | 482680.5161 | 0 | 1091026.3539 | 0 | 1055832.8236 | 0
| 1204450.4374 | 0 | 1282156.3206 | 0 | 1214361.0711 | 0 | 844860.5378 | 0 | 1099915.633 | 0 | 797113.3756 | 0 | 1912304.8497 | 0 | 630943.7501 | 0 | 1254143.2493 | 0 | 1214536.1621 | 0
| 1351151.991 | 0 | 1428876.2894 | 0 | 1343110.3758 | 0 | 978152.2583 | 0 | 1225783.625 | 0 | 889364.5753 | 0 | 2131232.9415 | 0 | 780188.9717 | 0 | 1412298.079 | 0 | 1367256.8358 | 0
| 1503430.3686 | 0 | 1584306.7242 | 0 | 1485079.1686 | 0 | 1110123.3455 | 0 | 1362560.4953 | 0 | 985602.1671 | 0 | 2362517.4498 | 0 | 936824.105 | 0 | 1574535.5818 | 0 | 1527472.5886 | 0
| 1620770.6385 | 0 | 1689918.2402 | 0 | 1575039.0494 | 0 | 1179702.0509 | 0 | 1440402.8975 | 0 | 1066309.7638 | 0 | 2347066.8232 | 0 | 1044314.4367 | 0 | 1621807.0622 | 0 | 1530743.9808 | 0
| 1417633.5743 | 0 | 1463340.407 | 0 | 1323695.3312 | 0 | 930022.4447 | 0 | 1167835.8884 | 0 | 911654.111 | 0 | 1871991.6946 | 0 | 831846.5827 | 0 | 712573.3261 | 0 | 729058.4865 | 0
| 991073.5104 | 0 | 1021569.2251 | 0 | 870413.0728 | 0 | 460304.3661 | 0 | 692553.1882 | 0 | 569888.414 | 0 | 1187960.7391 | 0 | 413749.1906 | 0 | 0 | 779539.5214 | 24513.8644 | 307492.8983
| 508503.9425 | 0 | 528645.1444 | 0 | 408983.7269 | 0 | 37721.6591 | 75040.767 | 176197.3817 | 0 | 167995.8586 | 0 | 484789.8626 | 0 | 31149.9807 | 67617.4734 | 0 | 3165850.6288 | 0 | 2513643.0155
| 108976.0034 | 7620.7776 | 118514.087 | 6581.9798 | 43366.3682 | 52648.4386 | 0 | 464557.9276 | 0 | 235877.9878 | 0 | 132126.0956 | 22942.47 | 148317.6664 | 0 | 391231.9804 | 0 | 5419205.9079 | 0 | 6014039.6627
| 0 | 206429.7428 | 0 | 204287.3131 | 0 | 332251.3166 | 0 | 945064.2048 | 0 | 559808.7894 | 0 | 348445.73 | 0 | 633007.2914 | 0 | 761958.67 | 0 | 6752294.7776 | 0 | 9479169.717
| 0 | 488458.424 | 0 | 458178.813 | 0 | 528486.7606 | 0 | 1243282.0428 | 0 | 738802.8843 | 0 | 509693.3783 | 0 | 823280.8156 | 0 | 1109055.6939 | 0 | 6918719.2828 | 0 | 11240307.793
| 0 | 517911.103 | 0 | 467800.0429 | 0 | 436460.3826 | 0 | 1155909.6326 | 0 | 605975.0902 | 0 | 485800.8991 | 0 | 623110.7416 | 0 | 1112509.7292 | 0 | 6042592.9249 | 0 | 10790850.3871
| 0 | 369652.0936 | 0 | 313349.9691 | 0 | 230329.8243 | 0 | 873674.7214 | 0 | 365079.7795 | 0 | 343477.3401 | 0 | 253179.2076 | 0 | 929354.3256 | 0 | 4888520.606 | 0 | 8817731.8551
| 0 | 197332.763 | 0 | 146437.5263 | 0 | 61401.5287 | 0 | 555943.3763 | 0 | 160196.6346 | 0 | 182219.5133 | 4180.6144 | 23633.0947 | 0 | 729204.6238 | 0 | 3735886.7686 | 0 | 6605978.2451
| 0 | 89645.7047 | 0 | 46849.9104 | 18816.5124 | 1562.3881 | 0 | 357080.1583 | 0 | 58545.9653 | 0 | 84026.8995 | 62136.3867 | 0 | 0 | 600763.0857 | 0 | 2825563.4494 | 0 | 4623566.4848
| 0 | 20331.9771 | 12859.8965 | 827.7074 | 68798.0328 | 0 | 0 | 226650.0841 | 7914.0531 | 3298.6098 | 0 | 25963.4449 | 99782.8266 | 0 | 0 | 513769.9209 | 0 | 2022399.6358 | 0 | 3018200.8588
| 34018.6936 | 0 | 75402.3985 | 0 | 133221.0729 | 0 | 0 | 118278.3186 | 69327.5388 | 0 | 23430.536 | 0 | 226889.9291 | 0 | 0 | 442462.8908 | 0 | 1280825.3752 | 0 | 1774525.8704
| 160186.2848 | 0 | 222611.2433 | 0 | 279231.4092 | 0 | 21145.6035 | 10112.1271 | 203870.1064 | 0 | 106439.4789 | 0 | 492302.6908 | 0 | 0 | 319346.5289 | 0 | 561833.1939 | 0 | 777273.1143
| 372119.8528 | 0 | 449602.0331 | 0 | 499418.8194 | 0 | 179453.4368 | 0 | 422377.9732 | 0 | 256813.9278 | 0 | 838238.8974 | 0 | 0 | 167054.4781 | 28273.4847 | 68469.842 | 8698.2201 | 142703.4081
| 662663.9351 | 0 | 747668.5845 | 0 | 783958.3869 | 0 | 402105.1285 | 0 | 690911.7977 | 0 | 450805.289 | 0 | 1231147.2886 | 0 | 87576.7766 | 4311.6848 | 362640.0963 | 0 | 273409.4265 | 0
| 919583.6387 | 0 | 1004905.2208 | 0 | 1015947.7786 | 0 | 602254.0485 | 0 | 907682.8216 | 0 | 628901.4521 | 0 | 1560424.7525 | 0 | 331491.6412 | 0 | 737741.3419 | 0 | 650889.1283 | 0
| 1127263.9127 | 0 | 1210947.1064 | 0 | 1192068.3548 | 0 | 769677.5789 | 0 | 1073951.6209 | 0 | 768375.6131 | 0 | 1842228.3674 | 0 | 541135.6106 | 0 | 1038710.861 | 0 | 961344.2623 | 0
| 1285358.5236 | 0 | 1363881.7063 | 0 | 1313798.5804 | 0 | 915929.342 | 0 | 1194772.0535 | 0 | 875182.3414 | 0 | 2042555.553 | 0 | 701643.5247 | 0 | 1257038.6638 | 0 | 1186948.34 | 0
| 1374352.7443 | 0 | 1448498.5983 | 0 | 1367506.8477 | 0 | 1034977.8391 | 0 | 1260786.4187 | 0 | 935693.5134 | 0 | 2154474.7629 | 0 | 795272.2335 | 0 | 1383432.1641 | 0 | 1319493.7607 | 0
| 1410630.3475 | 0 | 1480478.6241 | 0 | 1371930.6868 | 0 | 1127484.9078 | 0 | 1283638.4247 | 0 | 965439.8895 | 0 | 2213796.1754 | 0 | 835265.924 | 0 | 1440936.4786 | 0 | 1377611.444 | 0
| 1424305.0486 | 0 | 1497387.6383 | 0 | 1371381.0545 | 0 | 1221528.9437 | 0 | 1307547.7777 | 0 | 983972.715 | 0 | 2334766.8111 | 0 | 857879.6125 | 0 | 1473392.2186 | 0 | 1424211.4829 | 0
| 1558597.3316 | 0 | 1638541.2402 | 0 | 1510378.5406 | 0 | 1380332.1727 | 0 | 1454929.1076 | 0 | 1072183.3979 | 0 | 2627076.0292 | 0 | 997622.9269 | 0 | 1624432.894 | 0 | 1574898.9659 | 0
| 1771030.8886 | 0 | 1855817.3185 | 0 | 1728853.3267 | 0 | 1575752.0616 | 0 | 1669552.095 | 0 | 1221169.426 | 0 | 2996974.4071 | 0 | 1210429.0843 | 0 | 1847222.7939 | 0 | 1789451.0465 | 0
| 1972066.2067 | 0 | 2049695.3593 | 0 | 1918529.3282 | 0 | 1739340.9026 | 0 | 1851028.5812 | 0 | 1373182.6585 | 0 | 3213995.019 | 0 | 1402390.3578 | 0 | 2024748.0348 | 0 | 1931145.4719 | 0
| 2014261.4666 | 0 | 2080043.3648 | 0 | 1932607.543 | 0 | 1748875.9892 | 0 | 1857652.6697 | 0 | 1414444.171 | 0 | 3198080.6702 | 0 | 1435781.8958 | 0 | 1809886.0439 | 0 | 1645871.2556 | 0
| 1940173.5757 | 0 | 1997245.9646 | 0 | 1832214.7223 | 0 | 1628053.8984 | 0 | 1742073.5197 | 0 | 1346902.6124 | 0 | 3065612.4238 | 0 | 1358022.733 | 0 | 1200083.1846 | 0 | 1010369.208 | 0
| 1765098.9781 | 0 | 1808720.8372 | 0 | 1630537.1582 | 0 | 1394612.107 | 0 | 1519396.8688 | 0 | 1198388.4288 | 0 | 2744792.007 | 0 | 1176402.79 | 0 | 350760.4395 | 96.7153 | 201069.0951 | 31746.0325
| 1465886.2585 | 0 | 1497609.4839 | 0 | 1313632.6197 | 0 | 1069988.9181 | 0 | 1192208.3145 | 0 | 975588.9515 | 0 | 2256108.8528 | 0 | 875999.535 | 0 | 0 | 556820.5087 | 0 | 1154660.3503
| 1128418.1443 | 0 | 1154412.1406 | 0 | 981039.7397 | 0 | 726913.3483 | 0 | 858114.6077 | 0 | 734382.1619 | 0 | 1736916.2109 | 0 | 545508.041 | 0 | 0 | 1792001.9065 | 0 | 3409389.2101
| 812310.3828 | 0 | 833154.0138 | 0 | 688866.7414 | 0 | 409488.2795 | 0 | 566463.114 | 0 | 521526.1639 | 0 | 1241180.8739 | 0 | 239308.9085 | 0 | 0 | 3145875.7146 | 0 | 6007565.6895
| 504744.3937 | 0 | 521011.8467 | 0 | 425958.4586 | 0 | 87275.9019 | 10279.8668 | 308181.9195 | 0 | 318651.5822 | 0 | 756119.3666 | 0 | 13445.0321 | 61274.5039 | 0 | 4412109.901 | 0 | 8177476.0187
| 224012.2119 | 0 | 238255.5123 | 0 | 170419.2261 | 0 | 0 | 188500.5568 | 60900.7079 | 7408.0428 | 112573.8404 | 0 | 302032.6159 | 0 | 0 | 288426.9773 | 0 | 5456854.5586 | 0 | 9119615.4125
| 33648.7942 | 2862.1024 | 46637.6442 | 0 | 19281.4982 | 4042.4346 | 0 | 494287.0949 | 0 | 138273.1238 | 0 | 84229.9323 | 28819.4863 | 14951.5092 | 0 | 438375.4279 | 0 | 5966881.4958 | 0 | 8378444.4146
| 0 | 45042.7853 | 0 | 27028.9649 | 0 | 44871.269 | 0 | 761089.8363 | 0 | 268841.4632 | 0 | 259750.4585 | 0 | 103755.7548 | 0 | 567523.0722 | 0 | 5724227.7591 | 0 | 6321436.3493
| 0 | 52059.9908 | 0 | 27669.5866 | 0 | 34529.2094 | 0 | 878954.3788 | 0 | 329644.3067 | 0 | 377621.8355 | 0 | 151460.3189 | 0 | 593863.5869 | 0 | 4755714.5921 | 0 | 3970759.9369
| 12662.1831 | 12266.1964 | 44571.0679 | 190.5893 | 54955.3603 | 1465.5938 | 0 | 817738.8137 | 0 | 283037.8665 | 0 | 366783.2164 | 17904.8352 | 43712.8596 | 0 | 509715.5243 | 0 | 3362758.6053 | 0 | 2257716.0358
| 146406.4292 | 0 | 213016.0391 | 0 | 273120.5273 | 0 | 0 | 527469.2339 | 40635.0011 | 46378.3486 | 0 | 126895.8406 | 268579.9072 | 0 | 0 | 350897.8108 | 0 | 1788558.6858 | 0 | 1012992.8931
| 335436.224 | 0 | 412448.5709 | 0 | 473346.5408 | 0 | 0 | 202471.2276 | 273799.1569 | 0 | 124260.0907 | 0 | 591476.1086 | 0 | 0 | 203540.053 | 0 | 596136.6674 | 0 | 272094.1112
| 506042.0088 | 0 | 589290.1273 | 0 | 626758.9186 | 0 | 31484.5569 | 12644.6153 | 450594.381 | 0 | 263050.2004 | 0 | 921054.6899 | 0 | 2150.6261 | 61918.3349 | 28294.372 | 64116.4983 | 101932.918 | 4168.8473
| 726248.2168 | 0 | 816274.984 | 0 | 832192.2752 | 0 | 255736.7798 | 0 | 678029.0471 | 0 | 430234.6598 | 0 | 1322236.4192 | 0 | 151512.1656 | 0 | 353004.1877 | 0 | 441912.8638 | 0
| 994417.9993 | 0 | 1089034.8717 | 0 | 1081358.0899 | 0 | 568857.3044 | 0 | 948558.2 | 0 | 632753.0632 | 0 | 1770945.2228 | 0 | 418514.7123 | 0 | 767542.6003 | 0 | 818792.5771 | 0
| 1279267.7761 | 0 | 1373966.4926 | 0 | 1338594.847 | 0 | 893471.0967 | 0 | 1219345.5072 | 0 | 842027.6728 | 0 | 2182061.8784 | 0 | 704244.1489 | 0 | 1165998.6227 | 0 | 1172457.7979 | 0
| 1512336.6875 | 0 | 1605934.8672 | 0 | 1539062.2179 | 0 | 1165205.4761 | 0 | 1433489.6659 | 0 | 1013435.06 | 0 | 2518776.7691 | 0 | 941857.9797 | 0 | 1476583.863 | 0 | 1453386.3715 | 0
| 1701786.8063 | 0 | 1791300.1222 | 0 | 1690078.3799 | 0 | 1409311.1744 | 0 | 1600396.1912 | 0 | 1153412.8364 | 0 | 2805999.6522 | 0 | 1133601.8229 | 0 | 1713127.0698 | 0 | 1664557.0833 | 0
| 1819645.8079 | 0 | 1903259.4962 | 0 | 1771289.2957 | 0 | 1602759.9807 | 0 | 1704258.6278 | 0 | 1253919.1959 | 0 | 2971445.364 | 0 | 1251992.4752 | 0 | 1856750.7524 | 0 | 1795730.5585 | 0
| 1904397.2411 | 0 | 1984229.0738 | 0 | 1831028.666 | 0 | 1717505.6904 | 0 | 1774151.3771 | 0 | 1318769.2075 | 0 | 3071093.6699 | 0 | 1337408.1685 | 0 | 1956419.9994 | 0 | 1887393.2236 | 0
| 1977634.315 | 0 | 2057036.6529 | 0 | 1892134.5714 | 0 | 1784899.654 | 0 | 1834231.0517 | 0 | 1366286.6237 | 0 | 3166085.7769 | 0 | 1412738.4891 | 0 | 2040528.7051 | 0 | 1969164.2291 | 0
| 2032625.5754 | 0 | 2102701.763 | 0 | 1929973.4229 | 0 | 1796656.7194 | 0 | 1860660.6797 | 0 | 1399378.7982 | 0 | 3144174.2583 | 0 | 1460220.8958 | 0 | 2036036.3576 | 0 | 1928701.9969 | 0
| 1884372.9792 | 0 | 1937972.3138 | 0 | 1752085.5615 | 0 | 1592201.3726 | 0 | 1659299.9469 | 0 | 1276085.7049 | 0 | 2855422.086 | 0 | 1302996.0563 | 0 | 1212349.2871 | 0 | 1161882.7485 | 0
| 1606717.2177 | 0 | 1652298.969 | 0 | 1458103.1881 | 0 | 1209936.5843 | 0 | 1323325.8749 | 0 | 1020732.8444 | 0 | 2446485.9808 | 0 | 1027080.959 | 0 | 125041.7642 | 248735.5085 | 205952.0684 | 41233.9354
| 1304339.6151 | 0 | 1337255.5212 | 0 | 1148905.3275 | 0 | 728897.8024 | 0 | 966243.5854 | 0 | 767782.6574 | 0 | 1958006.3143 | 0 | 721769.9623 | 0 | 0 | 1936631.6743 | 0 | 1657282.4659
| 922057.8903 | 0 | 942188.2183 | 0 | 780476.417 | 0 | 264942.4405 | 0 | 559583.2053 | 0 | 483690.5037 | 0 | 1360880.3104 | 0 | 343919.2417 | 0 | 0 | 4337003.4737 | 0 | 5272284.0124
| 549838.1341 | 0 | 565193.7457 | 0 | 456545.0072 | 0 | 0 | 131319.6618 | 226934.1442 | 0 | 226980.5539 | 0 | 784056.4856 | 0 | 35300.8129 | 42225.6834 | 0 | 6307066.8983 | 0 | 9266362.0701
| 240856.6051 | 0 | 251254.8303 | 0 | 169973.5545 | 0 | 0 | 456837.0238 | 10486.3603 | 65790.8919 | 30293.2705 | 17322.9418 | 247977.1916 | 0 | 0 | 284507.7572 | 0 | 7367706.3538 | 0 | 12089257.8927
| 18326.1368 | 42310.2622 | 19192.1385 | 42099.669 | 2158.2756 | 85446.9652 | 0 | 846773.1236 | 0 | 279351.2357 | 0 | 146634.1339 | 0 | 268199.0883 | 0 | 509700.2049 | 0 | 7693388.3263 | 0 | 13251892.3073
| 0 | 260230.3527 | 0 | 255177.3542 | 0 | 320786.6149 | 0 | 1239029.4542 | 0 | 551872.6783 | 0 | 351571.4342 | 0 | 736065.361 | 0 | 866672.6155 | 0 | 7775083.6133 | 0 | 12829254.3536
| 0 | 566671.0367 | 0 | 538531.3799 | 0 | 549678.2242 | 0 | 1496243.374 | 0 | 794256.8317 | 0 | 581918.1748 | 0 | 1065481.8145 | 0 | 1207332.6981 | 0 | 7280383.9598 | 0 | 10831893.3203
| 0 | 684943.9061 | 0 | 637273.3376 | 0 | 577249.5345 | 0 | 1423793.9709 | 0 | 789325.4281 | 0 | 651028.0888 | 0 | 1092393.4317 | 0 | 1298936.4458 | 0 | 5843905.5868 | 0 | 7719779.4983
| 0 | 644421.3185 | 0 | 587195.3656 | 0 | 487459.7595 | 0 | 1187314.1194 | 0 | 658901.5527 | 0 | 587410.3469 | 0 | 973496.0352 | 0 | 1227766.0497 | 0 | 4155423.498 | 0 | 4797576.1287
| 0 | 516816.0488 | 0 | 450972.7682 | 0 | 341980.7227 | 0 | 904691.0102 | 0 | 477912.3138 | 0 | 464818.6905 | 0 | 692742.244 | 0 | 1068584.6858 | 0 | 2686466.7815 | 0 | 2848613.6786
| 0 | 290626.1224 | 0 | 224096.3921 | 0 | 130621.6438 | 0 | 569775.4452 | 0 | 237047.0953 | 0 | 273679.4674 | 0 | 271451.8779 | 0 | 806345.6048 | 0 | 1457629.0594 | 0 | 1462135.5396
| 10635.3976 | 53617.8933 | 34817.741 | 19898.7171 | 98753.9266 | 0 | 0 | 248467.0564 | 44729.4126 | 19165.6561 | 0 | 71909.9527 | 164196.8738 | 0 | 0 | 517471.9787 | 0 | 541445.3365 | 0 | 563380.5375
| 212346.2675 | 0 | 281523.7324 | 0 | 376168.9636 | 0 | 22690.2314 | 23963.888 | 283316.5561 | 0 | 107559.6627 | 0 | 579664.3015 | 0 | 0 | 256427.6601 | 35394.8133 | 53105.7657 | 21849.7339 | 65525.9906
| 500038.8597 | 0 | 584661.2017 | 0 | 665530.4063 | 0 | 210277.7073 | 0 | 548223.7974 | 0 | 314582.5403 | 0 | 1002847.6287 | 0 | 15733.8523 | 43845.2714 | 342384.3028 | 0 | 309003.2221 | 0
| 786115.9575 | 0 | 876833.7357 | 0 | 921359.2639 | 0 | 462541.9978 | 0 | 800080.3337 | 0 | 515842.2815 | 0 | 1415858.3916 | 0 | 229692.6386 | 0 | 701955.8729 | 0 | 661173.7341 | 0
| 1052882.1743 | 0 | 1143681.8688 | 0 | 1144310.49 | 0 | 701403.2126 | 0 | 1019298.6304 | 0 | 694104.9837 | 0 | 1745115.778 | 0 | 486558.9292 | 0 | 1028650.9172 | 0 | 976417.4994 | 0
| 1244280.5478 | 0 | 1332081.8531 | 0 | 1289552.429 | 0 | 867163.513 | 0 | 1160368.854 | 0 | 818827.9844 | 0 | 1960635.1525 | 0 | 676274.2765 | 0 | 1259867.3 | 0 | 1203371.8047 | 0
| 1366687.1501 | 0 | 1446605.8297 | 0 | 1370079.7005 | 0 | 972353.2424 | 0 | 1240990.9506 | 0 | 898548.9366 | 0 | 2102323.4214 | 0 | 795433.7224 | 0 | 1402561.601 | 0 | 1339995.8675 | 0
| 1408400.9979 | 0 | 1484671.798 | 0 | 1381201.9563 | 0 | 1050588.1193 | 0 | 1266663.421 | 0 | 937139.6938 | 0 | 2184671.4717 | 0 | 839867.0324 | 0 | 1457864.3832 | 0 | 1403027.0379 | 0
| 1464162.8709 | 0 | 1540907.1725 | 0 | 1420902.8674 | 0 | 1135359.9514 | 0 | 1317604.4733 | 0 | 974827.5279 | 0 | 2287120.8552 | 0 | 899468.4457 | 0 | 1524664.9797 | 0 | 1471032.283 | 0
| 1540768.2008 | 0 | 1618283.5181 | 0 | 1489789.9048 | 0 | 1221479.6762 | 0 | 1391113.3187 | 0 | 1024069.7837 | 0 | 2414257.0646 | 0 | 978041.0346 | 0 | 1608467.844 | 0 | 1555343.8276 | 0
| 1626650.2305 | 0 | 1701271.0592 | 0 | 1565674.3562 | 0 | 1298045.8703 | 0 | 1465408.4285 | 0 | 1080660.9201 | 0 | 2501120.1481 | 0 | 1061455.8929 | 0 | 1679390.5786 | 0 | 1599097.3594 | 0
| 1628075.5963 | 0 | 1697331.0657 | 0 | 1550275.4783 | 0 | 1301738.8822 | 0 | 1451582.6103 | 0 | 1087415.6616 | 0 | 2478899.8188 | 0 | 1060871.9892 | 0 | 1494163.6043 | 0 | 1303059.9122 | 0
| 1545902.9395 | 0 | 1605643.3083 | 0 | 1446980.1386 | 0 | 1243587.3418 | 0 | 1355219.9593 | 0 | 1040681.1997 | 0 | 2365531.3459 | 0 | 974774.9198 | 0 | 1051426.6803 | 0 | 690003.9037 | 0
| 1345578.6169 | 0 | 1392690.1019 | 0 | 1227096.1199 | 0 | 1101120.4933 | 0 | 1154239.9032 | 0 | 927432.4065 | 0 | 2065816.0402 | 0 | 770925.5439 | 0 | 389993.7689 | 0 | 54920.3274 | 136487.5773
| 1079708.3078 | 0 | 1115721.1814 | 0 | 955425.53 | 0 | 838981.8345 | 0 | 886011.2198 | 0 | 750299.3018 | 0 | 1658276.4724 | 0 | 505283.1502 | 0 | 0 | 442781.0025 | 0 | 1560970.7988
| 789569.0719 | 0 | 818671.5013 | 0 | 678795.3728 | 0 | 515448.9698 | 0 | 597209.7087 | 0 | 538320.9869 | 0 | 1234926.9321 | 0 | 222963.0137 | 0 | 0 | 1728064.3498 | 0 | 3803789.1322
| 552759.4644 | 0 | 579580.8358 | 0 | 472551.5365 | 0 | 228488.7477 | 0 | 370538.4096 | 0 | 344761.8713 | 0 | 842105.8004 | 0 | 24852.0197 | 24918.8233 | 0 | 2850095.2054 | 0 | 5188433.3993
| 349539.0459 | 0 | 373536.5414 | 0 | 305389.4773 | 0 | 27085.2541 | 13070.5056 | 198870.4566 | 0 | 193487.3834 | 0 | 463855.3421 | 0 | 0 | 179815.788 | 0 | 3362964.9592 | 0 | 5463751.5871
| 161598.2787 | 0 | 183729.5193 | 0 | 136707.133 | 0 | 0 | 128897.1692 | 50489.7705 | 6307.0975 | 67052.2046 | 0 | 112920.2575 | 9373.84 | 0 | 322100.1177 | 0 | 3506248.045 | 0 | 5089840.9244
| 8740.6184 | 32050.1941 | 13917.9407 | 22404.0145 | 3712.2122 | 43780.7803 | 0 | 343889.7649 | 0 | 153342.2103 | 0 | 81459.2842 | 0 | 200904.8532 | 0 | 522672.1292 | 0 | 3741075.8663 | 0 | 5087813.0355
| 0 | 159430.2462 | 0 | 134533.1466 | 0 | 171701.388 | 0 | 510655.6015 | 0 | 291881.2198 | 0 | 199519.3571 | 0 | 396464.9542 | 0 | 742729.4234 | 0 | 3598117.9774 | 0 | 4737455.0149
| 0 | 285567.0777 | 0 | 241656.4487 | 0 | 256926.5889 | 0 | 578675.1031 | 0 | 354809.6111 | 0 | 270227.5372 | 0 | 576026.0184 | 0 | 884753.2443 | 0 | 2940801.8479 | 0 | 3680540.9564
| 0 | 322298.688 | 0 | 264822.2592 | 0 | 242627.9557 | 0 | 551566.2149 | 0 | 322271.2397 | 0 | 281632.2545 | 0 | 507286.1823 | 0 | 900693.714 | 0 | 2029401.3998 | 0 | 2497923.7998
| 0 | 212482.3196 | 0 | 151147.5811 | 0 | 105100.5637 | 0 | 373072.0892 | 0 | 165977.6198 | 0 | 183946.782 | 0 | 198638.9341 | 0 | 751166.9798 | 0 | 1106954.5436 | 0 | 1353438.8987
| 7411.8986 | 47341.3666 | 27277.3025 | 14844.2985 | 72873.4869 | 135.8535 | 0 | 150755.7994 | 44791.2087 | 12389.6296 | 2207.5487 | 43783.7132 | 162138.7366 | 0 | 0 | 534546.4451 | 0 | 434455.5646 | 0 | 556218.7867
| 169031.5539 | 0 | 235621.2754 | 0 | 300782.1289 | 0 | 52969.4464 | 4237.122 | 250037.5241 | 0 | 91914.382 | 0 | 551331.9609 | 0 | 0 | 295764.3183 | 33923.8659 | 41721.4348 | 12656.1079 | 82614.2928
| 448027.6626 | 0 | 534401.1151 | 0 | 593766.0635 | 0 | 278619.6001 | 0 | 521747.4746 | 0 | 299116.7601 | 0 | 997557.5437 | 0 | 4078.1871 | 85032.2317 | 325723.6378 | 0 | 264938.2807 | 0
| 777726.7153 | 0 | 873948.2141 | 0 | 915685.1024 | 0 | 553260.3656 | 0 | 827912.5705 | 0 | 528755.7876 | 0 | 1485777.869 | 0 | 215953.5602 | 0 | 720663.9892 | 0 | 659940.0971 | 0
| 1138686.6854 | 0 | 1236514.0375 | 0 | 1249418.5405 | 0 | 818721.6639 | 0 | 1135735.8773 | 0 | 763933.8931 | 0 | 1955283.5509 | 0 | 564375.644 | 0 | 1134558.1593 | 0 | 1066112.3118 | 0
| 1431684.8734 | 0 | 1526796.0908 | 0 | 1500864.7222 | 0 | 1036913.8469 | 0 | 1367592.2742 | 0 | 956572.5601 | 0 | 2318681.3127 | 0 | 856330.8648 | 0 | 1462474.099 | 0 | 1390967.5011 | 0
| 1661270.9491 | 0 | 1753619.908 | 0 | 1689394.472 | 0 | 1210892.7453 | 0 | 1543184.6892 | 0 | 1101521.082 | 0 | 2622302.1035 | 0 | 1088831.355 | 0 | 1714265.878 | 0 | 1640680.0294 | 0
| 1858313.0936 | 0 | 1949893.8057 | 0 | 1853835.5489 | 0 | 1373700.1944 | 0 | 1701285.6453 | 0 | 1223949.3342 | 0 | 2926836.2644 | 0 | 1290258.3839 | 0 | 1926203.4897 | 0 | 1853699.8907 | 0
| 2067753.5541 | 0 | 2160666.31 | 0 | 2040325.1271 | 0 | 1558541.2921 | 0 | 1883761.0234 | 0 | 1356217.132 | 0 | 3262246.1515 | 0 | 1504075.9115 | 0 | 2146537.3856 | 0 | 2069713.3528 | 0
| 2289093.4446 | 0 | 2383365.1973 | 0 | 2243544.8103 | 0 | 1757899.2925 | 0 | 2083319.8093 | 0 | 1501443.6904 | 0 | 3610369.5724 | 0 | 1728420.0328 | 0 | 2375011.0959 | 0 | 2290205.9194 | 0
| 2423001.4863 | 0 | 2498683.7691 | 0 | 2334567.2711 | 0 | 1872082.8759 | 0 | 2174313.7953 | 0 | 1606612.0163 | 0 | 3599045.3429 | 0 | 1847112.7805 | 0 | 2429814.7233 | 0 | 2298724.8573 | 0
| 2170571.8894 | 0 | 2219028.4221 | 0 | 2019614.6271 | 0 | 1603263.8105 | 0 | 1848608.3148 | 0 | 1424096.5315 | 0 | 3035481.5524 | 0 | 1579544.9747 | 0 | 1415151.4365 | 0 | 1402459.3473 | 0
| 1665643.1794 | 0 | 1696978.785 | 0 | 1475666.271 | 0 | 1058413.8429 | 0 | 1283164.4507 | 0 | 1025982.0509 | 0 | 2236621.9925 | 0 | 1074043.8596 | 0 | 117349.7512 | 333904.0961 | 225476.8922 | 70219.5644
| 1093521.012 | 0 | 1111273.9628 | 0 | 905060.7354 | 0 | 455042.2175 | 0 | 699577.894 | 0 | 605282.3751 | 0 | 1399203.3199 | 0 | 510430.089 | 0 | 0 | 2355860.0559 | 0 | 2055020.6379
| 577480.4062 | 0 | 588420.9563 | 0 | 445344.6231 | 0 | 26759.5032 | 100063.3797 | 205867.1939 | 0 | 220163.969 | 0 | 629518.8301 | 0 | 64654.6635 | 44062.268 | 0 | 4975756.1229 | 0 | 6103241.4016
| 140403.7775 | 3937.9026 | 141030.5701 | 3088.9535 | 59169.8948 | 40219.2831 | 0 | 535895.0963 | 0 | 218068.4867 | 4972.7901 | 90042.5601 | 50208.0318 | 111473.5537 | 0 | 368591.7389 | 0 | 7037826.2902 | 0 | 10339317.8467
| 0 | 183646.3732 | 0 | 188248.3008 | 0 | 309197.549 | 0 | 1093013.3561 | 0 | 547587.3035 | 0 | 322649.6463 | 0 | 611531.173 | 0 | 723066.2587 | 0 | 8163322.2177 | 0 | 13378579.5529
| 0 | 518040.2307 | 0 | 508580.2632 | 0 | 587377.6108 | 0 | 1536330.8455 | 0 | 838283.8807 | 0 | 543093.1417 | 0 | 1140074.91 | 0 | 1159553.706 | 0 | 8371814.9743 | 0 | 14710372.3129
| 0 | 923888.4773 | 0 | 909801.6469 | 0 | 899398.4255 | 0 | 1890743.3547 | 0 | 1136317.0224 | 0 | 781949.2666 | 0 | 1749861.9471 | 0 | 1586034.9087 | 0 | 8239587.2311 | 0 | 14354499.5594
| 0 | 1262493.5016 | 0 | 1232930.8688 | 0 | 1136951.2906 | 0 | 2121200.1082 | 0 | 1360081.1909 | 0 | 1001672.4601 | 0 | 2136650.1775 | 0 | 1908014.6297 | 0 | 7675431.1505 | 0 | 12265182.0735
| 0 | 1372391.3709 | 0 | 1324977.0772 | 0 | 1162035.7185 | 0 | 2126257.6883 | 0 | 1380007.9536 | 0 | 1098025.5015 | 0 | 2211406.77 | 0 | 1986089.4821 | 0 | 6622624.0682 | 0 | 8875300.8382
| 0 | 1322661.5829 | 0 | 1262237.7594 | 0 | 1066727.4162 | 0 | 1980975.8966 | 0 | 1283048.1633 | 0 | 1086627.3599 | 0 | 2128262.382 | 0 | 1907946.0669 | 0 | 5206458.5587 | 0 | 5622821.8464
| 0 | 1139572.0453 | 0 | 1062078.316 | 0 | 861969.8818 | 0 | 1707574.8384 | 0 | 1071336.1957 | 0 | 972822.7217 | 0 | 1730113.6948 | 0 | 1691889.5806 | 0 | 3678375.5286 | 0 | 3475422.5147
| 0 | 765584.6466 | 0 | 678190.4602 | 0 | 497625.1135 | 0 | 1246863.0868 | 0 | 680565.5223 | 0 | 690544.195 | 0 | 1032775.6006 | 0 | 1283788.2277 | 0 | 2151281.8173 | 0 | 1907050.4141
| 0 | 340160.8081 | 0 | 259637.1524 | 1126.1041 | 129619.1353 | 0 | 728431.7756 | 0 | 271347.8105 | 0 | 346596.2976 | 0 | 298757.1181 | 0 | 827143.5083 | 0 | 922770.6566 | 0 | 839690.8344
| 48878.7891 | 27701.0959 | 96486.5574 | 6069.9036 | 205740.4405 | 0 | 0 | 299072.827 | 108907.1707 | 8438.2546 | 11048.7486 | 72380.692 | 292519.9007 | 0 | 0 | 424621.7368 | 0 | 204204.9116 | 315.4096 | 176786.3926
| 375512.3404 | 0 | 459775.5631 | 0 | 586386.5847 | 0 | 33798.2338 | 26089.5122 | 438609.9357 | 0 | 188583.668 | 0 | 852825.7738 | 0 | 3483.7622 | 116436.4666 | 245188.5731 | 0 | 246720.0124 | 0
| 777876.8041 | 0 | 878387.9667 | 0 | 974527.3089 | 0 | 299059.3634 | 0 | 798013.0448 | 0 | 465143.6497 | 0 | 1467692.5957 | 0 | 240838.7777 | 0 | 713720.0712 | 0 | 698920.9377 | 0
| 1173524.6058 | 0 | 1274651.8451 | 0 | 1316881.2978 | 0 | 646445.9855 | 0 | 1137959.1703 | 0 | 740980.5562 | 0 | 1999134.3323 | 0 | 615354.2909 | 0 | 1165201.3871 | 0 | 1126338.6757 | 0
| 1482064.664 | 0 | 1580787.5733 | 0 | 1561281.4599 | 0 | 952684.3349 | 0 | 1389251.1077 | 0 | 954266.589 | 0 | 2408864.5419 | 0 | 918675.1819 | 0 | 1511975.7596 | 0 | 1458646.0141 | 0
| 1733955.6324 | 0 | 1831602.7584 | 0 | 1758064.5156 | 0 | 1217064.9071 | 0 | 1593359.0046 | 0 | 1119521.8227 | 0 | 2760351.0824 | 0 | 1172027.7673 | 0 | 1789635.0303 | 0 | 1724549.253 | 0
| 1956828.8026 | 0 | 2054778.9042 | 0 | 1939712.7395 | 0 | 1452479.4007 | 0 | 1780333.5314 | 0 | 1262424.927 | 0 | 3096906.0902 | 0 | 1398324.4308 | 0 | 2029606.056 | 0 | 1956080.3612 | 0
| 2189328.0641 | 0 | 2288961.6319 | 0 | 2145558.1008 | 0 | 1681615.7655 | 0 | 1986422.3629 | 0 | 1412398.9766 | 0 | 3464248.696 | 0 | 1634159.3034 | 0 | 2274002.9306 | 0 | 2191290.0085 | 0
| 2427785.293 | 0 | 2527466.6537 | 0 | 2363191.6018 | 0 | 1911516.8008 | 0 | 2203121.5187 | 0 | 1574311.3522 | 0 | 3833281.4747 | 0 | 1873561.8144 | 0 | 2518659.5796 | 0 | 2423078.0418 | 0
| 2525536.4014 | 0 | 2599434.5058 | 0 | 2407119.3147 | 0 | 2007086.2782 | 0 | 2252382.764 | 0 | 1668534.2907 | 0 | 3691828.9309 | 0 | 1949656.7241 | 0 | 2539037.6793 | 0 | 2388479.3988 | 0
| 2145270.0961 | 0 | 2187159.7069 | 0 | 1955624.6359 | 0 | 1643711.3728 | 0 | 1802802.6528 | 0 | 1416706.5449 | 0 | 2877538.8522 | 0 | 1552248.3887 | 0 | 1502259.7777 | 0 | 1388517.7239 | 0
| 1495556.2793 | 0 | 1516026.4991 | 0 | 1270999.8 | 0 | 1007663.6936 | 0 | 1115329.488 | 0 | 941057.1551 | 0 | 1809243.0769 | 0 | 902866.7912 | 0 | 189797.8739 | 238520.6562 | 178896.2766 | 124283.3532
| 792050.2118 | 0 | 799230.2822 | 0 | 600756.7441 | 0 | 332197.8239 | 0 | 453172.6712 | 0 | 451674.3824 | 0 | 714638.1812 | 0 | 222600.2208 | 787.5486 | 0 | 2010226.9521 | 0 | 2380962.3288
| 184456.6184 | 9283.4364 | 182079.6731 | 10630.6547 | 80056.8895 | 68794.6479 | 0 | 288952.023 | 16921.5457 | 175491.2641 | 54927.5622 | 45285.6356 | 22433.1453 | 288280.2311 | 0 | 340798.9989 | 0 | 4693881.7765 | 0 | 6649652.3998
| 0 | 327060.631 | 0 | 340641.2264 | 0 | 530035.085 | 0 | 1046568.6396 | 0 | 762098.303 | 0 | 411073.9339 | 0 | 1127061.1764 | 0 | 897157.2655 | 0 | 7180058.7877 | 0 | 11079146.9555
| 0 | 929639.125 | 0 | 929194.3703 | 0 | 1061260.649 | 0 | 1911663.0659 | 0 | 1336602.6341 | 0 | 859214.7622 | 0 | 1946904.6251 | 0 | 1600617.7539 | 0 | 8769653.866 | 0 | 14305136.6121
| 0 | 1486002.7414 | 0 | 1479131.395 | 0 | 1464330.8167 | 0 | 2499121.2147 | 0 | 1725283.5988 | 0 | 1187258.8011 | 0 | 2655735.0798 | 0 | 2164888.5814 | 0 | 9200646.6679 | 0 | 15753372.4809
| 0 | 1937698.3331 | 0 | 1925264.8504 | 0 | 1782689.0772 | 0 | 2889653.6037 | 0 | 2024776.6976 | 0 | 1445341.6467 | 0 | 3259126.7778 | 0 | 2604808.1393 | 0 | 9133780.4244 | 0 | 15450249.1476
| 0 | 2225041.1174 | 0 | 2196969.0848 | 0 | 1956265.2001 | 0 | 3090129.3612 | 0 | 2191797.5262 | 0 | 1634260.3997 | 0 | 3558777.1611 | 0 | 2865423.7839 | 0 | 8555004.4292 | 0 | 13302165.3866
| 0 | 2249954.7023 | 0 | 2201899.3311 | 0 | 1903352.7247 | 0 | 3050676.8713 | 0 | 2158759.2242 | 0 | 1693296.2623 | 0 | 3522142.8798 | 0 | 2857538.2207 | 0 | 7564985.2981 | 0 | 9795658.6206
| 0 | 2104265.7619 | 0 | 2038995.2255 | 0 | 1731594.6242 | 0 | 2843429.7185 | 0 | 2005283.7514 | 0 | 1648780.2098 | 0 | 3314595.8148 | 0 | 2683074.6946 | 0 | 6132675.4371 | 0 | 6390245.826
| 0 | 1802319.976 | 0 | 1715634.522 | 0 | 1425299.1572 | 0 | 2486295.3429 | 0 | 1708376.9689 | 0 | 1485779.878 | 0 | 2743334.4986 | 0 | 2347923.2033 | 0 | 4500033.2155 | 0 | 4091205.9052
| 0 | 1286983.7472 | 0 | 1186804.2711 | 0 | 929365.4028 | 0 | 1903713.2029 | 0 | 1185602.7494 | 0 | 1113822.6836 | 0 | 1849564.5847 | 0 | 1801330.6754 | 0 | 2776003.0241 | 0 | 2376040.375
| 0 | 713050.7005 | 0 | 616222.0745 | 0 | 415970.427 | 0 | 1249222.0046 | 0 | 623849.9581 | 0 | 664726.0578 | 0 | 903314.5241 | 0 | 1203801.1792 | 0 | 1332561.5299 | 0 | 1175945.7037
| 0 | 245184.1894 | 0 | 167485.4686 | 21667.3535 | 55148.3996 | 0 | 698100.2016 | 0 | 199252.3394 | 0 | 297068.3607 | 0 | 221162.5327 | 0 | 715786.1614 | 0 | 495242.6774 | 0 | 436156.7439
| 58724.983 | 11196.7272 | 110307.3746 | 0 | 239719.3429 | 0 | 0 | 327222.4468 | 119284.4405 | 0 | 17029.4819 | 42155.7634 | 199870.2182 | 0 | 0 | 396722.2746 | 15293.8607 | 62886.9215 | 20729.1145 | 49153.4023
| 303145.9852 | 0 | 379705.9682 | 0 | 487697.7904 | 0 | 1877.7013 | 73138.6457 | 346300.2408 | 0 | 156582.1644 | 0 | 613568.1172 | 0 | 0 | 183023.4165 | 255772.8118 | 0 | 260465.8766 | 0
| 568753.2632 | 0 | 655848.4111 | 0 | 720004.6193 | 0 | 120751.203 | 0 | 554732.4713 | 0 | 313877.178 | 0 | 1001889.7499 | 0 | 49028.2012 | 11679.6075 | 560804.4896 | 0 | 549840.779 | 0
| 819158.0559 | 0 | 910311.4255 | 0 | 925403.4186 | 0 | 339635.0502 | 0 | 761770.3777 | 0 | 481667.7137 | 0 | 1357481.6735 | 0 | 267342.2414 | 0 | 846012.2511 | 0 | 823114.3126 | 0
| 1056139.9653 | 0 | 1149245.2176 | 0 | 1121351.4972 | 0 | 567062.5187 | 0 | 960298.6037 | 0 | 639570.3728 | 0 | 1694684.7581 | 0 | 497544.2662 | 0 | 1107798.8184 | 0 | 1073319.4259 | 0
| 1272833.6974 | 0 | 1365728.8117 | 0 | 1302647.8942 | 0 | 777193.4534 | 0 | 1142387.748 | 0 | 784219.7525 | 0 | 1996545.1526 | 0 | 712118.5963 | 0 | 1339766.0499 | 0 | 1295218.5823 | 0
| 1467006.3147 | 0 | 1558684.2145 | 0 | 1467580.2319 | 0 | 961249.9808 | 0 | 1306033.7808 | 0 | 913660.9972 | 0 | 2261809.037 | 0 | 905982.1263 | 0 | 1542734.0191 | 0 | 1489191.918 | 0
| 1641260.1254 | 0 | 1732476.3786 | 0 | 1619480.3078 | 0 | 1122210.3301 | 0 | 1455039.9452 | 0 | 1027903.0832 | 0 | 2511560.0577 | 0 | 1081464.6874 | 0 | 1722812.7548 | 0 | 1662642.4537 | 0
| 1718534.3213 | 0 | 1790346.5505 | 0 | 1653055.8983 | 0 | 1186602.5513 | 0 | 1487973.3524 | 0 | 1094671.1225 | 0 | 2397888.305 | 0 | 1144288.4825 | 0 | 1733319.8734 | 0 | 1626093.6211 | 0
| 1415754.0707 | 0 | 1459906.5629 | 0 | 1292485.8076 | 0 | 900118.4882 | 0 | 1128842.1637 | 0 | 893684.3037 | 0 | 1748164.7369 | 0 | 832365.8536 | 0 | 840300.715 | 0 | 752614.1203 | 0
| 884852.8962 | 0 | 909172.1142 | 0 | 739301.0777 | 0 | 409352.8299 | 0 | 585936.8095 | 0 | 517043.5729 | 0 | 883251.5611 | 0 | 312678.5748 | 0 | 4034.8171 | 578883.7958 | 13034.5703 | 431106.6111
| 318335.2506 | 0 | 327480.4528 | 0 | 203126.4939 | 8634.8182 | 20627.1384 | 139534.7283 | 89252.2772 | 59272.6957 | 116304.3572 | 7201.7465 | 93865.5145 | 149061.5983 | 0 | 213103.0099 | 0 | 2767983.0812 | 0 | 3257806.7973
| 0 | 210865.8802 | 0 | 220565.0089 | 0 | 398467.2563 | 0 | 775477.6515 | 0 | 599253.7493 | 0 | 303495.9718 | 0 | 973358.8037 | 0 | 742769.8952 | 0 | 5442057.4478 | 0 | 7719316.8557
| 0 | 856754.6011 | 0 | 861709.9747 | 0 | 1033786.1911 | 0 | 1705569.0292 | 0 | 1286884.0909 | 0 | 781250.7799 | 0 | 1980022.5957 | 0 | 1530444.7248 | 0 | 7801438.2513 | 0 | 12277429.8967
| 0 | 1615521.9097 | 0 | 1616215.9223 | 0 | 1648289.6226 | 0 | 2588311.1927 | 0 | 1915930.4981 | 0 | 1270507.7362 | 0 | 2954001.618 | 0 | 2312290.6733 | 0 | 9336054.1669 | 0 | 15447485.5372
| 0 | 2163206.1939 | 0 | 2155848.4859 | 0 | 2033562.4212 | 0 | 3188892.2383 | 0 | 2302542.1069 | 0 | 1615903.3346 | 0 | 3624568.5951 | 0 | 2844075.1527 | 0 | 9955972.9256 | 0 | 16638928.9527
| 0 | 2553489.0465 | 0 | 2540347.114 | 0 | 2299517.2476 | 0 | 3598085.9269 | 0 | 2583881.2582 | 0 | 1874527.9007 | 0 | 4138745.3303 | 0 | 3216655.5157 | 0 | 10174153.5982 | 0 | 16049764.8783
| 0 | 2802067.195 | 0 | 2776088.4507 | 0 | 2460897.5068 | 0 | 3805286.3749 | 0 | 2764502.685 | 0 | 2067988.5889 | 0 | 4392532.3223 | 0 | 3441252.0207 | 0 | 9769762.1302 | 0 | 13839342.7505
| 0 | 2835420.0545 | 0 | 2795870.6017 | 0 | 2440417.9708 | 0 | 3696303.2882 | 0 | 2721989.2312 | 0 | 2093181.4899 | 0 | 4371270.6185 | 0 | 3450527.0455 | 0 | 8372620.2889 | 0 | 10385397.949
| 0 | 2743461.7369 | 0 | 2694297.944 | 0 | 2329101.8218 | 0 | 3431570.5996 | 0 | 2572070.5643 | 0 | 2012710.958 | 0 | 4225539.3764 | 0 | 3340271.8037 | 0 | 6561835.6645 | 0 | 7053435.6606
| 0 | 2530594.4064 | 0 | 2464255.3911 | 0 | 2108497.039 | 0 | 3085912.0294 | 0 | 2323791.7891 | 0 | 1868254.1043 | 0 | 3813068.4972 | 0 | 3102165.43 | 0 | 4873352.8895 | 0 | 4832302.477
| 0 | 2119603.8961 | 0 | 2039358.5375 | 0 | 1706392.707 | 0 | 2579831.8694 | 0 | 1892250.1255 | 0 | 1576113.1003 | 0 | 3122469.2085 | 0 | 2667381.4097 | 0 | 3353819.8889 | 0 | 3217302.4498
| 0 | 1633924.416 | 0 | 1549657.5353 | 0 | 1254047.9312 | 0 | 2030197.2941 | 0 | 1412011.0437 | 0 | 1221301.8408 | 0 | 2362832.614 | 0 | 2166708.1028 | 0 | 2149594.1376 | 0 | 2103703.8481
| 0 | 1210833.4596 | 0 | 1133254.0762 | 0 | 888140.3471 | 0 | 1570314.6173 | 0 | 1028252.2893 | 0 | 913287.8697 | 0 | 1797533.3982 | 0 | 1740425.8766 | 0 | 1427949.6549 | 0 | 1417469.3955
| 0 | 953658.3261 | 0 | 882870.1515 | 0 | 688161.9437 | 0 | 1281833.9649 | 0 | 814422.1184 | 0 | 718005.1929 | 0 | 1479989.7716 | 0 | 1485161.6563 | 0 | 1039633.8592 | 0 | 1035084.8185
| 0 | 785983.1346 | 0 | 718094.982 | 0 | 561227.1658 | 0 | 1084614.1902 | 0 | 676506.8329 | 0 | 595423.776 | 0 | 1244636.948 | 0 | 1317879.0281 | 0 | 805310.3691 | 0 | 800201.1607
| 0 | 609153.4422 | 0 | 536122.6769 | 0 | 406128.3652 | 0 | 876570.9208 | 0 | 512519.3119 | 0 | 481038.9021 | 0 | 883945.4514 | 0 | 1129440.8786 | 0 | 585250.2596 | 0 | 570284.8632
| 0 | 336986.8248 | 0 | 264690.7741 | 0 | 169355.2281 | 0 | 580537.8108 | 0 | 268223.066 | 0 | 305331.7833 | 0 | 377598.3587 | 0 | 833542.8618 | 0 | 291115.1425 | 0 | 277388.883
| 15109.4624 | 62044.8798 | 42725.6334 | 24972.4661 | 94787.2089 | 2452.7597 | 0 | 274184.5718 | 43278.8488 | 32707.7724 | 0 | 105552.9603 | 158664.8268 | 12704.1267 | 0 | 505923.3716 | 37536.9708 | 32533.149 | 42717.5631 | 24904.2382
| 268865.9586 | 0 | 345743.903 | 0 | 431800.7613 | 0 | 14294.7057 | 33514.8134 | 322663.7754 | 0 | 111296.5273 | 0 | 624309.0699 | 0 | 0 | 203081.5189 | 335058.667 | 0 | 328066.289 | 0
| 599423.6455 | 0 | 689832.9039 | 0 | 757400.5223 | 0 | 178694.8567 | 0 | 600969.8699 | 0 | 333713.8043 | 0 | 1068984.1225 | 0 | 76977.9868 | 8077.8449 | 681270.3817 | 0 | 660844.0092 | 0
| 897132.9654 | 0 | 988765.2539 | 0 | 1015295.3227 | 0 | 401208.1242 | 0 | 845033.0214 | 0 | 540305.5994 | 0 | 1465781.048 | 0 | 339540.0536 | 0 | 983030.8698 | 0 | 949836.4756 | 0
| 1055422.5113 | 0 | 1129574.0469 | 0 | 1102589.7135 | 0 | 548429.4107 | 0 | 937984.1169 | 0 | 666838.4931 | 0 | 1476137.8609 | 0 | 479645.2664 | 0 | 1080297.9045 | 0 | 1004445.8386 | 0
| 860930.0824 | 0 | 908023.213 | 0 | 825325.3268 | 0 | 396424.1618 | 0 | 674955.8673 | 0 | 537730.5242 | 0 | 984367.2762 | 0 | 283537.857 | 0 | 379525.3069 | 9688.1493 | 321787.3585 | 727.0118
| 457211.7233 | 0 | 486516.6105 | 0 | 391952.6461 | 0 | 82661.7805 | 21806.5636 | 251984.0277 | 0 | 239469.9577 | 0 | 299336.0696 | 0 | 13931.8045 | 100601.7857 | 0 | 931849.253 | 0 | 788053.2081
| 67686.0646 | 39917.1801 | 75435.9542 | 40038.1646 | 28786.029 | 107980.3097 | 0 | 356471.3632 | 0 | 233150.7513 | 7788.533 | 101766.8387 | 0 | 454353.2638 | 0 | 466992.2085 | 0 | 3093391.5358 | 0 | 3693148.4089
| 0 | 430534.1666 | 0 | 427279.2803 | 0 | 598907.2549 | 0 | 1024908.4763 | 0 | 792796.7259 | 0 | 454871.1671 | 0 | 1242751.935 | 0 | 1051445.415 | 0 | 5275165.0255 | 0 | 7909950.2158
| 0 | 1109129.1063 | 0 | 1110043.8661 | 0 | 1205755.1883 | 0 | 1793151.6204 | 0 | 1400862.8216 | 0 | 865617.9821 | 0 | 2245529.8046 | 0 | 1803424.7598 | 0 | 6931301.4962 | 0 | 12138917.1803
| 0 | 1788969.163 | 0 | 1786942.925 | 0 | 1743379.2953 | 0 | 2464852.9337 | 0 | 1922702.12 | 0 | 1264469.3254 | 0 | 3071257.4826 | 0 | 2484595.5503 | 0 | 7917135.3383 | 0 | 14983806.3621
| 0 | 2212046.9565 | 0 | 2200781.226 | 0 | 2022004.5439 | 0 | 2877706.7375 | 0 | 2193401.9965 | 0 | 1518593.7257 | 0 | 3525493.1067 | 0 | 2883996.6381 | 0 | 8429293.8953 | 0 | 16009590.1974
| 0 | 2460231.9492 | 0 | 2442161.1339 | 0 | 2177803.4922 | 0 | 3136995.5201 | 0 | 2363829.8316 | 0 | 1694319.3138 | 0 | 3810175.3387 | 0 | 3111407.8894 | 0 | 8751440.5089 | 0 | 15276867.2284
| 0 | 2571037.5763 | 0 | 2539532.7761 | 0 | 2227860.8124 | 0 | 3208425.6383 | 0 | 2425534.0275 | 0 | 1806453.3142 | 0 | 3895295.0685 | 0 | 3197673.0784 | 0 | 8273634.4934 | 0 | 12850352.5856
| 0 | 2515316.3409 | 0 | 2473855.8365 | 0 | 2140212.431 | 0 | 3063924.5056 | 0 | 2331308.3163 | 0 | 1789230.5894 | 0 | 3788756.0745 | 0 | 3122081.5846 | 0 | 6993597.2233 | 0 | 9645102.4613
| 0 | 2386641.1566 | 0 | 2340093.404 | 0 | 2010576.9424 | 0 | 2822812.2271 | 0 | 2178591.1577 | 0 | 1694970.8582 | 0 | 3611041.597 | 0 | 2980819.8638 | 0 | 5475096.5382 | 0 | 6788332.4526
| 0 | 2179840.023 | 0 | 2114791.1314 | 0 | 1797956.7811 | 0 | 2488329.1154 | 0 | 1930184.2856 | 0 | 1539821.8388 | 0 | 3169848.3479 | 0 | 2748785.5952 | 0 | 4041093.218 | 0 | 4687869.7432
| 0 | 1728452.6412 | 0 | 1644969.0719 | 0 | 1351732.6233 | 0 | 1962183.4789 | 0 | 1462014.6316 | 0 | 1242541.7038 | 0 | 2379280.6216 | 0 | 2267324.7194 | 0 | 2681699.8396 | 0 | 2936524.3882
| 0 | 1162411.8795 | 0 | 1070098.2976 | 0 | 824017.2668 | 0 | 1380546.3598 | 0 | 925716.3097 | 0 | 864615.5926 | 0 | 1477575.8401 | 0 | 1675814.1175 | 0 | 1552228.6658 | 0 | 1667378.9745
| 0 | 627105.6644 | 0 | 544371.7141 | 0 | 367627.7948 | 0 | 880645.8335 | 0 | 474899.3324 | 0 | 504316.0736 | 0 | 772044.0146 | 0 | 1126428.4647 | 0 | 778455.1076 | 0 | 846910.6126
| 0 | 292295.6043 | 0 | 225763.8402 | 0 | 116826.3781 | 0 | 551719.117 | 0 | 219129.1872 | 0 | 263168.1949 | 0 | 355475.8989 | 0 | 781946.5422 | 0 | 343326.3327 | 0 | 381981.4557
| 132391.9233 | 50346.267 | 208941.3771 | 22322.4862 | 303677.1007 | 2825.3035 | 92510.4223 | 141971.1472 | 249714.1649 | 26129.2518 | 29853.9839 | 65915.6009 | 191771.8659 | 39407.8479 | 0 | 335885.3758 | 172252.2177 | 41392.0452 | 182027.1311 | 47518.4919
| 650260.0317 | 0 | 788048.8612 | 0 | 872106.3393 | 0 | 581334.8754 | 0 | 806188.0744 | 0 | 431669.7928 | 0 | 910525.7961 | 0 | 181693.1016 | 0 | 731747.8486 | 0 | 619071.8855 | 0
| 686976.6539 | 0 | 803353.3401 | 0 | 819143.0861 | 0 | 527111.2094 | 0 | 744772.2867 | 0 | 540013.7124 | 0 | 1115176.6003 | 0 | 182454.859 | 0 | 767710.0086 | 0 | 709418.8433 | 0
| 906969.4856 | 0 | 1021371.967 | 0 | 1007331.226 | 0 | 565757.181 | 0 | 882862.5013 | 0 | 606481.4474 | 0 | 1527744.3296 | 0 | 382838.8909 | 0 | 998255.6615 | 0 | 968516.423 | 0
| 1307782.6431 | 0 | 1417528.2594 | 0 | 1390266.9197 | 0 | 741350.2902 | 0 | 1199434.5145 | 0 | 818343.703 | 0 | 2074807.7595 | 0 | 759483.0023 | 0 | 1402453.1536 | 0 | 1357134.1435 | 0
| 1615608.4247 | 0 | 1716025.4519 | 0 | 1661292.8816 | 0 | 966438.3694 | 0 | 1451665.9966 | 0 | 1020789.3926 | 0 | 2503382.3829 | 0 | 1055742.672 | 0 | 1706711.9153 | 0 | 1650964.2097 | 0
| 1820829.2851 | 0 | 1916325.0468 | 0 | 1820828.689 | 0 | 1205732.4559 | 0 | 1627304.148 | 0 | 1160665.5688 | 0 | 2831199.8298 | 0 | 1260187.3881 | 0 | 1910733.6394 | 0 | 1844685.8262 | 0
| 1878467.6342 | 0 | 1951773.2886 | 0 | 1810615.8816 | 0 | 1339530.5175 | 0 | 1647849.1036 | 0 | 1223680.3919 | 0 | 2708859.684 | 0 | 1303494.9235 | 0 | 1896182.0344 | 0 | 1785052.5424 | 0
| 1568640.4599 | 0 | 1614069.0952 | 0 | 1431793.8415 | 0 | 1074481.1567 | 0 | 1280632.7812 | 0 | 1013311.3584 | 0 | 2048923.1573 | 0 | 983094.1174 | 0 | 959649.9421 | 0 | 899734.4413 | 0
| 1041311.797 | 0 | 1067093.2505 | 0 | 876121.9187 | 0 | 555469.8905 | 0 | 724114.3345 | 0 | 624155.068 | 0 | 1184801.495 | 0 | 462297.9476 | 0 | 19771.113 | 605010.4899 | 39189.6208 | 354625.5086
| 482646.0505 | 0 | 494741.358 | 0 | 349471.8689 | 0 | 66123.112 | 69650.1845 | 178089.1861 | 10394.0537 | 202054.0506 | 0 | 297004.3122 | 12719.5887 | 30146.0642 | 95410.8207 | 0 | 2873542.3201 | 0 | 3135353.6882
| 40465.3341 | 77307.0409 | 38926.8425 | 80086.2439 | 0 | 199237.847 | 0 | 533451.1089 | 0 | 383434.2454 | 0 | 162975.4498 | 0 | 583534.9052 | 0 | 536945.9343 | 0 | 5236750.7811 | 0 | 7639713.2006
| 0 | 535326.6904 | 0 | 543510.6271 | 0 | 713784.7567 | 0 | 1244098.2981 | 0 | 925496.6757 | 0 | 520873.5116 | 0 | 1411812.7152 | 0 | 1168621.0977 | 0 | 6881721.8217 | 0 | 12167949.0738
| 0 | 1157454.1841 | 0 | 1154014.6214 | 0 | 1214411.8321 | 0 | 1901473.6867 | 0 | 1413614.1523 | 0 | 892809.7206 | 0 | 2173587.5241 | 0 | 1837945.2182 | 0 | 7709292.3945 | 0 | 15242782.5915
| 0 | 1585681.7179 | 0 | 1571770.9058 | 0 | 1488639.5764 | 0 | 2294906.4285 | 0 | 1670378.5502 | 0 | 1135876.3528 | 0 | 2632155.4803 | 0 | 2253077.208 | 0 | 7911899.25 | 0 | 16298251.7787
| 0 | 1847247.5324 | 0 | 1828182.88 | 0 | 1638228.6675 | 0 | 2516045.4327 | 0 | 1813980.7605 | 0 | 1287952.877 | 0 | 2932230.2722 | 0 | 2497442.7048 | 0 | 7845665.1368 | 0 | 15533002.1573
| 0 | 1972870.3114 | 0 | 1940200.3432 | 0 | 1680169.845 | 0 | 2582835.3917 | 0 | 1857376.2134 | 0 | 1377106.792 | 0 | 3008584.3239 | 0 | 2597520.9248 | 0 | 7364796.3446 | 0 | 13053886.628
| 0 | 1896488.2678 | 0 | 1847543.0857 | 0 | 1555103.5313 | 0 | 2448321.1295 | 0 | 1740597.7415 | 0 | 1358754.0553 | 0 | 2822055.8984 | 0 | 2492468.3992 | 0 | 6387940.4758 | 0 | 9493070.6935
| 0 | 1693885.9514 | 0 | 1632707.2335 | 0 | 1347599.82 | 0 | 2180964.5853 | 0 | 1533401.0967 | 0 | 1255615.8287 | 0 | 2515977.0266 | 0 | 2266637.2224 | 0 | 5059701.9367 | 0 | 6136324.2912
| 0 | 1439606.1411 | 0 | 1368296.1357 | 0 | 1109869.3264 | 0 | 1842197.6927 | 0 | 1279490.2159 | 0 | 1091099.7997 | 0 | 2102293.0918 | 0 | 1992486.9754 | 0 | 3625192.7375 | 0 | 3869997.9528
| 0 | 1114465.8689 | 0 | 1038149.457 | 0 | 812920.1469 | 0 | 1440674.7915 | 0 | 952854.7473 | 0 | 847622.8342 | 0 | 1583989.8637 | 0 | 1650345.4813 | 0 | 2287631.0773 | 0 | 2317163.991
| 0 | 774050.3647 | 0 | 698670.289 | 0 | 512405.0347 | 0 | 1044671.6773 | 0 | 624875.0939 | 0 | 590226.614 | 0 | 1054325.1904 | 0 | 1296550.7771 | 0 | 1284465.0847 | 0 | 1325649.7892
| 0 | 462817.345 | 0 | 391372.5351 | 0 | 252718.4166 | 0 | 700695.1536 | 0 | 349466.9685 | 0 | 369500.072 | 0 | 570887.1436 | 0 | 970411.5051 | 0 | 682845.2304 | 0 | 712337.2583
| 0 | 197647.6997 | 0 | 134402.6473 | 7818.4682 | 52058.3931 | 0 | 405327.518 | 0 | 127440.6026 | 0 | 181766.4161 | 1520.519 | 147358.8537 | 0 | 684842.1686 | 0 | 280752.5611 | 0 | 294534.5187
| 41737.0602 | 13450.8815 | 83865.5806 | 0 | 156834.1507 | 0 | 0 | 157922.2499 | 94384.1459 | 0 | 10508.3605 | 31849.7277 | 241949.8159 | 0 | 0 | 423674.0007 | 35747.4058 | 23905.1123 | 32019.1045 | 27090.63
| 265651.6344 | 0 | 336198.3634 | 0 | 410279.3134 | 0 | 34260.6411 | 5985.3894 | 308140.0559 | 0 | 135963.042 | 0 | 582832.6174 | 0 | 0 | 217737.7784 | 272554.4925 | 0 | 252306.5103 | 0
| 482692.7153 | 0 | 561099.5035 | 0 | 606094.8069 | 0 | 171674.4885 | 0 | 486207.2577 | 0 | 290620.8983 | 0 | 839018.1222 | 0 | 2221.2244 | 52430.8998 | 512408.0549 | 0 | 484596.9844 | 0
| 659032.6315 | 0 | 739801.3359 | 0 | 748005.1742 | 0 | 307001.0065 | 0 | 621370.8619 | 0 | 409694.1917 | 0 | 1052364.9872 | 0 | 104768.0582 | 0 | 706987.6607 | 0 | 676458.5247 | 0
| 823349.9641 | 0 | 906668.4993 | 0 | 883524.0034 | 0 | 426393.1023 | 0 | 747382.6011 | 0 | 507705.3929 | 0 | 1258892.7126 | 0 | 262369.097 | 0 | 885339.2111 | 0 | 854349.9843 | 0
| 1016011.4598 | 0 | 1103751.0732 | 0 | 1058679.3061 | 0 | 553325.2159 | 0 | 904371.1914 | 0 | 618068.2432 | 0 | 1562170.9268 | 0 | 453528.1997 | 0 | 1090113.682 | 0 | 1056978.9736 | 0
| 1233433.5721 | 0 | 1324576.7544 | 0 | 1260756.8207 | 0 | 734389.6866 | 0 | 1096336.6454 | 0 | 754306.0429 | 0 | 1929910.2383 | 0 | 671514.9188 | 0 | 1316015.6896 | 0 | 1275999.9899 | 0
| 1452984.368 | 0 | 1545662.6933 | 0 | 1461177.8976 | 0 | 950877.2853 | 0 | 1297502.9896 | 0 | 901491.5912 | 0 | 2299032.8517 | 0 | 892370.2975 | 0 | 1495483.6561 | 0 | 1426282.0564 | 0
| 1521977.4595 | 0 | 1591803.7391 | 0 | 1476084.9666 | 0 | 1006753.6384 | 0 | 1309434.1532 | 0 | 950726.632 | 0 | 2215828.023 | 0 | 945827.4887 | 0 | 979214.4227 | 0 | 896461.966 | 0
| 1204097.329 | 0 | 1244086.6745 | 0 | 1092986.3156 | 0 | 677481.6258 | 0 | 923612.8303 | 0 | 737690.2754 | 0 | 1566936.8877 | 0 | 620027.7124 | 0 | 62070.6385 | 411161.5722 | 64316.9017 | 256040.4864
| 701107.2503 | 0 | 721805.3117 | 0 | 586312.5525 | 0 | 193352.5158 | 0 | 412495.5924 | 0 | 383999.4041 | 0 | 751119.6736 | 0 | 144674.1669 | 8433.4441 | 0 | 2404175.5007 | 0 | 2881695.7411
| 205148.6132 | 614.9819 | 209300.0348 | 0 | 116071.8899 | 30287.8919 | 0 | 292267.1205 | 24902.7558 | 126975.8683 | 55026.279 | 31053.8575 | 64557.1283 | 158231.2262 | 0 | 314156.4606 | 0 | 4951249.6888 | 0 | 7356357.7517
| 0 | 256526.5531 | 0 | 268724.7179 | 0 | 431444.3775 | 0 | 958545.3062 | 0 | 645843.3878 | 0 | 331836.7743 | 0 | 918535.1011 | 0 | 813449.3505 | 0 | 7138914.7608 | 0 | 11952271.8413
| 0 | 837783.3472 | 0 | 842597.8898 | 0 | 969665.8978 | 0 | 1757650.8153 | 0 | 1218808.9041 | 0 | 734736.6846 | 0 | 1835714.593 | 0 | 1517008.0984 | 0 | 8604345.3763 | 0 | 15273177.0437
| 0 | 1480437.3818 | 0 | 1478514.4532 | 0 | 1474139.9645 | 0 | 2438823.2346 | 0 | 1718535.5457 | 0 | 1137615.891 | 0 | 2653419.7139 | 0 | 2173067.2447 | 0 | 9220893.8814 | 0 | 16585114.8657
| 0 | 1923851.4452 | 0 | 1910899.6612 | 0 | 1771640.0927 | 0 | 2824399.3848 | 0 | 2003987.3639 | 0 | 1417172.1132 | 0 | 3177501.7352 | 0 | 2595722.6667 | 0 | 9069916.6172 | 0 | 15864482.6408
| 0 | 2214930.1762 | 0 | 2197216.1976 | 0 | 1959965.0552 | 0 | 3004767.4508 | 0 | 2180850.5757 | 0 | 1590745.4601 | 0 | 3551864.5882 | 0 | 2868554.2766 | 0 | 8368244.3901 | 0 | 13492135.6069
| 0 | 2374874.5541 | 0 | 2342684.0744 | 0 | 2043082.7889 | 0 | 3007207.0357 | 0 | 2246416.7991 | 0 | 1682554.4559 | 0 | 3660500.4774 | 0 | 3001876.3374 | 0 | 7180611.7046 | 0 | 10149847.0197
| 0 | 2300467.2716 | 0 | 2252354.7402 | 0 | 1924101.9037 | 0 | 2777551.9251 | 0 | 2097479.6221 | 0 | 1629042.1294 | 0 | 3453290.9224 | 0 | 2899415.3576 | 0 | 5571893.6442 | 0 | 6854239.8586
| 0 | 2103608.1811 | 0 | 2048067.6678 | 0 | 1724964.3706 | 0 | 2457891.0566 | 0 | 1866282.8261 | 0 | 1475739.7152 | 0 | 3134560.7827 | 0 | 2684638.6905 | 0 | 4058480.1752 | 0 | 4613023.0642
| 0 | 1877126.5694 | 0 | 1815756.9493 | 0 | 1513627.1343 | 0 | 2140483.3164 | 0 | 1624937.7117 | 0 | 1292204.3052 | 0 | 2791992.6016 | 0 | 2444534.5584 | 0 | 2887396.6336 | 0 | 3117890.1342
| 0 | 1626364.2914 | 0 | 1561339.4678 | 0 | 1287078.0809 | 0 | 1844369.6335 | 0 | 1382045.3466 | 0 | 1112887.3146 | 0 | 2426860.3334 | 0 | 2183821.5307 | 0 | 2068406.3274 | 0 | 2188352.6655
| 0 | 1382115.7307 | 0 | 1313740.8452 | 0 | 1071819.9029 | 0 | 1584941.6125 | 0 | 1162362.3406 | 0 | 954759.7763 | 0 | 2067814.1087 | 0 | 1930866.3131 | 0 | 1572535.0615 | 0 | 1627986.34
| 0 | 1137777.6371 | 0 | 1066511.9026 | 0 | 857359.6997 | 0 | 1336169.439 | 0 | 946932.4162 | 0 | 800529.1925 | 0 | 1676988.8842 | 0 | 1677723.0091 | 0 | 1204938.2845 | 0 | 1225552.7624
| 0 | 888802.8091 | 0 | 816377.0236 | 0 | 638805.5195 | 0 | 1073268.0145 | 0 | 722712.6882 | 0 | 635471.2652 | 0 | 1263139.6737 | 0 | 1419767.1446 | 0 | 891949.9547 | 0 | 896314.4883
| 0 | 630616.4904 | 0 | 558379.7137 | 0 | 413145.5677 | 0 | 800710.777 | 0 | 490322.1134 | 0 | 464168.0929 | 0 | 839920.1972 | 0 | 1150265.6396 | 0 | 599947.9068 | 0 | 596841.1251
| 0 | 381698.8204 | 0 | 315780.9984 | 0 | 209398.1646 | 0 | 553166.8554 | 0 | 283901.6089 | 0 | 299385.0768 | 0 | 502934.3868 | 0 | 890821.7087 | 0 | 338513.7881 | 0 | 340463.2182
| 0 | 211777.5791 | 0 | 153468.9502 | 0 | 86822.2669 | 0 | 384013.8212 | 0 | 158881.4394 | 0 | 182930.2214 | 0 | 297214.8213 | 0 | 711527.7293 | 0 | 165944.1817 | 0 | 169602.3116
| 0 | 97651.8468 | 0 | 47204.9437 | 4705.1007 | 13546.6888 | 0 | 263613.2282 | 0 | 75205.9397 | 0 | 108100.2395 | 0 | 144243.6892 | 0 | 584768.0214 | 0 | 53845.7756 | 0 | 56189.6649
| 17455.0924 | 12186.2182 | 51724.3706 | 0 | 93516.4111 | 0 | 0 | 147986.9353 | 38282.1999 | 5692.2954 | 1642.3871 | 33811.4249 | 86480.1323 | 7273.4802 | 0 | 459657.7299 | 47983.9508 | 0 | 50434.2587 | 0
| 183780.5196 | 0 | 254490.095 | 0 | 301371.2585 | 0 | 11088.7849 | 22196.8479 | 217680.8129 | 0 | 81853.6947 | 0 | 451419.0209 | 0 | 0 | 283096.8998 | 250151.0836 | 0 | 248855.9375 | 0
| 466968.9529 | 0 | 555719.1276 | 0 | 595102.3265 | 0 | 153645.2178 | 0 | 471884.0776 | 0 | 247794.264 | 0 | 923657.7505 | 0 | 8357.3441 | 72955.9664 | 514558.1093 | 0 | 489653.2684 | 0
| 685411.1447 | 0 | 762890.8925 | 0 | 773209.4516 | 0 | 267544.2702 | 0 | 622556.0127 | 0 | 393249.2502 | 0 | 1088009.4856 | 0 | 115301.5217 | 0 | 246072.2386 | 13434.1931 | 227695.9442 | 0
| 591829.0079 | 0 | 643925.077 | 0 | 609369.8204 | 0 | 133573.5065 | 0 | 443882.6837 | 0 | 326937.6237 | 0 | 798465.1987 | 0 | 36760.7072 | 15731.6958 | 0 | 939152.3418 | 0 | 715523.635
| 324713.2073 | 0 | 359064.8636 | 0 | 312604.6515 | 0 | 0 | 145980.695 | 110713.2809 | 4042.6414 | 97856.9598 | 0 | 344403.7493 | 0 | 0 | 210646.9235 | 0 | 3202240.269 | 0 | 3508577.9935
| 53506.5291 | 27951.1793 | 64091.1719 | 23847.2867 | 27675.8446 | 71937.1983 | 0 | 561193.2861 | 0 | 254384.8129 | 0 | 140963.7762 | 3784.5377 | 233979.19 | 0 | 470607.7435 | 0 | 5493840.924 | 0 | 7583192.0529
| 0 | 305842.4125 | 0 | 301899.3553 | 0 | 434996.4239 | 0 | 1159325.3225 | 0 | 674730.4065 | 0 | 411731.3202 | 0 | 876722.4953 | 0 | 921444.2701 | 0 | 7258743.6145 | 0 | 11497087.4403
| 0 | 816117.5793 | 0 | 807802.1918 | 0 | 884530.7382 | 0 | 1776815.0851 | 0 | 1140741.4375 | 0 | 725183.8272 | 0 | 1682106.8639 | 0 | 1503260.2065 | 0 | 8291634.7657 | 0 | 14195065.2471
| 0 | 1424870.8825 | 0 | 1420226.535 | 0 | 1395864.4404 | 0 | 2328893.0834 | 0 | 1619234.3132 | 0 | 1068717.6205 | 0 | 2535269.8682 | 0 | 2125024.5424 | 0 | 8745621.6537 | 0 | 15413519.8346
| 0 | 1961708.7043 | 0 | 1955046.4994 | 0 | 1820599.02 | 0 | 2749384.1813 | 0 | 2013388.1194 | 0 | 1391247.8247 | 0 | 3267693.9995 | 0 | 2648670.0463 | 0 | 8713250.1721 | 0 | 14978818.686
| 0 | 2411361.2841 | 0 | 2405072.1043 | 0 | 2176959.2516 | 0 | 3060499.9372 | 0 | 2358569.8924 | 0 | 1663181.6184 | 0 | 3915730.3325 | 0 | 3085126.1084 | 0 | 8134695.4535 | 0 | 13128178.8255
| 0 | 2718856.2371 | 0 | 2696680.0243 | 0 | 2400147.6688 | 0 | 3225948.2244 | 0 | 2566803.0325 | 0 | 1868570.0239 | 0 | 4200274.814 | 0 | 3364230.3555 | 0 | 7202562.3364 | 0 | 10299159.8707
| 0 | 2684177.8937 | 0 | 2640957.8085 | 0 | 2300462.8394 | 0 | 3071837.7031 | 0 | 2450612.9269 | 0 | 1868921.4818 | 0 | 4004682.0177 | 0 | 3294559.8455 | 0 | 5848186.726 | 0 | 7192121.1657
| 0 | 2455593.1676 | 0 | 2399019.1938 | 0 | 2053184.6909 | 0 | 2753850.7262 | 0 | 2183861.1479 | 0 | 1714849.3195 | 0 | 3624960.4453 | 0 | 3040405.7856 | 0 | 4398926.2958 | 0 | 4905443.0203
| 0 | 2107939.0725 | 0 | 2037350.3441 | 0 | 1708097.9552 | 0 | 2349688.1376 | 0 | 1820753.3842 | 0 | 1475999.3988 | 0 | 3030889.4361 | 0 | 2668090.6212 | 0 | 3113975.4564 | 0 | 3274951.1928
| 0 | 1604863.7678 | 0 | 1522127.5579 | 0 | 1229067.5265 | 0 | 1819276.2348 | 0 | 1328910.1345 | 0 | 1149771.1546 | 0 | 2220122.3145 | 0 | 2140870.6876 | 0 | 2017566.4992 | 0 | 2098141.6767
| 0 | 1087874.437 | 0 | 1000137.9349 | 0 | 762568.2807 | 0 | 1296432.0035 | 0 | 858633.7553 | 0 | 804684.3683 | 0 | 1397131.0161 | 0 | 1603646.0678 | 0 | 1243542.8293 | 0 | 1280616.4012
| 0 | 634713.5632 | 0 | 555049.8716 | 0 | 382120.4963 | 0 | 837579.621 | 0 | 470857.7629 | 0 | 486734.7912 | 0 | 750027.1182 | 0 | 1139778.6782 | 0 | 679529.198 | 0 | 700504.4133
| 0 | 320059.0207 | 0 | 253006.1512 | 0 | 142703.0868 | 0 | 501548.8946 | 0 | 218021.9852 | 0 | 256123.3479 | 0 | 306457.6141 | 0 | 814219.0505 | 0 | 317263.2613 | 0 | 328105.251
| 1332.0703 | 85525.1021 | 12627.6665 | 39879.8204 | 53924.4883 | 5558.4295 | 0 | 243290.2259 | 21840.0875 | 30494.8766 | 0 | 93566.1572 | 80053.5385 | 18071.0526 | 0 | 558213.2886 | 7625.7384 | 65440.0582 | 7819.2635 | 65157.1432
| 147044.2018 | 0 | 212561.6164 | 0 | 287688.6824 | 0 | 8255.2617 | 41187.2728 | 220371.7871 | 0 | 56119.3422 | 125.4124 | 462027.1261 | 0 | 0 | 303084.3998 | 188713.0918 | 0 | 182139.3366 | 0
| 457813.2181 | 0 | 544667.2955 | 0 | 607887.7116 | 0 | 170507.7059 | 0 | 499976.2521 | 0 | 253172.0439 | 0 | 965576.9296 | 0 | 13573.468 | 70107.4801 | 524901.4174 | 0 | 506928.8354 | 0
| 827162.8717 | 0 | 924460.4648 | 0 | 959293.3006 | 0 | 450612.1374 | 0 | 827555.8751 | 0 | 503212.7813 | 0 | 1518351.522 | 0 | 275230.8779 | 0 | 910541.3209 | 0 | 882583.4722 | 0
| 1203254.3363 | 0 | 1300453.651 | 0 | 1299977.0952 | 0 | 730236.4671 | 0 | 1145183.234 | 0 | 758328.1111 | 0 | 1993115.7001 | 0 | 634273.7373 | 0 | 1291322.1146 | 0 | 1245764.4141 | 0
| 1507593.9697 | 0 | 1601096.7679 | 0 | 1562526.6177 | 0 | 935595.0018 | 0 | 1382483.3085 | 0 | 965715.0995 | 0 | 2339126.6171 | 0 | 933225.2996 | 0 | 1595385.2816 | 0 | 1538815.9287 | 0
| 1750817.0264 | 0 | 1836691.3334 | 0 | 1768128.8921 | 0 | 1061451.3269 | 0 | 1553115.6111 | 0 | 1123769.4958 | 0 | 2623574.9358 | 0 | 1171351.9708 | 0 | 1771506.1664 | 0 | 1705162.9779 | 0
| 1756561.8634 | 0 | 1811260.1398 | 0 | 1709423.2957 | 0 | 931333.6635 | 0 | 1431485.114 | 0 | 1074025.2864 | 0 | 2433766.208 | 0 | 1156919.8142 | 0 | 937191.3792 | 0 | 1118602.3946 | 0
| 1336660.7081 | 0 | 1361697.5026 | 0 | 1219078.0402 | 0 | 464044.675 | 0 | 905361.8887 | 0 | 723741.9943 | 0 | 1683778.4636 | 0 | 733182.2008 | 0 | 0 | 849062.2071 | 113348.9503 | 211253.1034
| 727114.8196 | 0 | 738629.5598 | 0 | 605054.105 | 0 | 24791.4911 | 131007.6211 | 238852.1956 | 0 | 218171.498 | 0 | 767874.2802 | 0 | 163193.7604 | 11405.8533 | 0 | 3616476.9236 | 0 | 2830560.4349
| 207069.1037 | 0 | 212724.3799 | 0 | 94681.6121 | 22053.0546 | 0 | 626279.454 | 0 | 270960.5711 | 0 | 174346.3995 | 91410.7394 | 61134.3631 | 0 | 313960.9609 | 0 | 6118236.8422 | 0 | 6955048.0538
| 0 | 127012.4008 | 0 | 125660.2453 | 0 | 271680.1626 | 0 | 1089837.1274 | 0 | 567385.5847 | 0 | 391346.8868 | 0 | 466411.8591 | 0 | 639552.6764 | 0 | 7266319.2816 | 0 | 10468006.5242
| 0 | 406299.0853 | 0 | 395436.5557 | 0 | 500166.5673 | 0 | 1380227.174 | 0 | 761837.2584 | 0 | 514229.9632 | 0 | 896265.6447 | 0 | 1029553.9589 | 0 | 7382830.211 | 0 | 12462048.8683
| 0 | 749417.1219 | 0 | 728168.1206 | 0 | 746077.9635 | 0 | 1555877.086 | 0 | 945445.5637 | 0 | 641717.4838 | 0 | 1353123.7162 | 0 | 1397312.7617 | 0 | 6908601.3513 | 0 | 12713199.505
| 0 | 1019440.9445 | 0 | 990474.6386 | 0 | 922913.6843 | 0 | 1658323.8734 | 0 | 1080111.8457 | 0 | 769012.5738 | 0 | 1707327.8646 | 0 | 1660510.6936 | 0 | 6217853.9876 | 0 | 11405412.276
| 0 | 1214390.5682 | 0 | 1181725.8216 | 0 | 1053255.6524 | 0 | 1701069.7426 | 0 | 1181166.1193 | 0 | 867073.6859 | 0 | 1993051.2122 | 0 | 1843699.7823 | 0 | 5298003.8698 | 0 | 9218910.3342
| 0 | 1310543.7629 | 0 | 1260386.9369 | 0 | 1086721.9187 | 0 | 1652588.867 | 0 | 1186793.5006 | 0 | 913533.5166 | 0 | 1937787.574 | 0 | 1911953.5567 | 0 | 4374661.5367 | 0 | 7041102.2855
| 0 | 1104360.6244 | 0 | 1034181.579 | 0 | 833347.49 | 0 | 1342956.1183 | 0 | 916033.3119 | 0 | 782725.8591 | 0 | 1426857.0827 | 0 | 1666054.9381 | 0 | 3272918.0168 | 0 | 4847702.1225
| 0 | 725338.1866 | 0 | 648265.4977 | 0 | 463186.4862 | 0 | 889777.9315 | 0 | 532538.2277 | 0 | 520549.0485 | 0 | 754866.3685 | 0 | 1253693.9995 | 0 | 2043230.2746 | 0 | 2878923.4449
| 0 | 337212.7603 | 0 | 266866.0633 | 0 | 134738.716 | 0 | 451144.1427 | 0 | 189475.8005 | 0 | 237373.1168 | 6573.1364 | 167894.7362 | 0 | 836251.0627 | 0 | 993652.2517 | 0 | 1384293.2109
| 8141.7315 | 53152.5544 | 30446.9218 | 19994.8409 | 101745.0877 | 0 | 0 | 139726.1298 | 66622.8014 | 2180.0206 | 3498.7548 | 36678.7932 | 236852.3118 | 0 | 0 | 512142.4074 | 0 | 318034.3044 | 0 | 507367.4805
| 183121.636 | 0 | 245419.2016 | 0 | 335675.2019 | 0 | 49130.5922 | 1678.9253 | 268049.3735 | 0 | 114368.5125 | 0 | 539078.422 | 0 | 0 | 283412.2974 | 65976.2738 | 13659.6944 | 18660.1148 | 61766.4053
| 452459.4178 | 0 | 527878.1534 | 0 | 608414.5036 | 0 | 209834.5714 | 0 | 510914.5319 | 0 | 309217.7313 | 0 | 857722.9934 | 0 | 395.2811 | 75695.9458 | 368042.0268 | 0 | 279956.6118 | 0
| 669677.4487 | 0 | 746411.6053 | 0 | 790094.5679 | 0 | 354356.213 | 0 | 673832.3297 | 0 | 458776.8406 | 0 | 1086139.8354 | 0 | 109935.6712 | 0 | 632836.5747 | 0 | 550217.5496 | 0
| 769659.7605 | 0 | 836569.9607 | 0 | 833820.794 | 0 | 445590.1887 | 0 | 718813.589 | 0 | 530923.6778 | 0 | 1159827.6818 | 0 | 197792.0758 | 0 | 763426.4162 | 0 | 686937.0577 | 0
| 727930.3255 | 0 | 789868.7905 | 0 | 743897.0315 | 0 | 458076.9644 | 0 | 650656.2937 | 0 | 505093.138 | 0 | 988285.6262 | 0 | 163028.969 | 0 | 744364.3905 | 0 | 691229.771 | 0
| 698551.1744 | 0 | 760131.4259 | 0 | 690543.9567 | 0 | 392365.939 | 0 | 586017.7904 | 0 | 447465.4771 | 0 | 873571.5017 | 0 | 140661.5664 | 0 | 731451.9767 | 0 | 686126.8864 | 0
| 654983.2657 | 0 | 714572.0199 | 0 | 636290.9859 | 0 | 335486.2985 | 0 | 524872.3391 | 0 | 398393.2518 | 0 | 818274.5011 | 0 | 102379.561 | 0 | 696842.6607 | 0 | 659852.0455 | 0
| 619690.5024 | 0 | 681284.2493 | 0 | 602354.969 | 0 | 309290.8167 | 0 | 491702.7289 | 0 | 365135.0837 | 0 | 801285.0527 | 0 | 73582.5313 | 0 | 670414.5047 | 0 | 640850.3644 | 0
| 639506.9842 | 0 | 707195.5975 | 0 | 634231.2767 | 0 | 318656.0677 | 0 | 519454.6023 | 0 | 367568.907 | 0 | 877754.7633 | 0 | 96424.5224 | 0 | 700143.5266 | 0 | 676954.6349 | 0
| 764112.4309 | 0 | 843461.2927 | 0 | 783360.7316 | 0 | 364415.0212 | 0 | 643264.2943 | 0 | 430214.2479 | 0 | 1095882.0849 | 0 | 218634.5896 | 0 | 790275.6541 | 0 | 769549.0159 | 0
| 991937.4264 | 0 | 1077307.0501 | 0 | 1036204.2206 | 0 | 373393.6555 | 0 | 817190.8253 | 0 | 531295.5161 | 0 | 1595994.548 | 0 | 436226.5191 | 0 | 360456.7789 | 0 | 517033.3635 | 0
| 995037.9091 | 0 | 1042899.4632 | 0 | 982813.3838 | 0 | 330542.4023 | 0 | 752424.5706 | 0 | 553461.2365 | 0 | 1288074.5575 | 0 | 411288.9548 | 0 | 0 | 658612.3897 | 28862.1454 | 405157.7818
| 486638.6866 | 0 | 505912.7554 | 0 | 433618.7701 | 0 | 33053.2788 | 70369.7888 | 228860.3671 | 0 | 246541.9048 | 0 | 328648.6073 | 0 | 28711.9815 | 98935.0976 | 0 | 2665997.2731 | 0 | 3287699.7863
| 47726.788 | 57717.1581 | 50089.538 | 61445.3053 | 19352.8961 | 136820.7223 | 0 | 449770.1427 | 0 | 281670.0436 | 6848.915 | 95066.7952 | 0 | 468911.6413 | 0 | 508773.5431 | 0 | 4399275.4451 | 0 | 7587070.4745
| 0 | 510376.2916 | 0 | 522265.3364 | 0 | 667705.0593 | 0 | 1079716.4291 | 0 | 835083.8494 | 0 | 422165.0333 | 0 | 1433388.4352 | 0 | 1152222.64 | 0 | 5586250.0868 | 0 | 11933364.3265
| 0 | 1268003.8473 | 0 | 1274979.8238 | 0 | 1327998.1027 | 0 | 1832218.2587 | 0 | 1478189.5572 | 0 | 878013.5681 | 0 | 2431258.4895 | 0 | 1971237.163 | 0 | 6358599.8718 | 0 | 14629610.7625
| 0 | 1823382.2526 | 0 | 1820689.8559 | 0 | 1726567.5642 | 0 | 2324518.7597 | 0 | 1854137.2547 | 0 | 1214601.9256 | 0 | 3043819.7618 | 0 | 2512225.4351 | 0 | 6743680.106 | 0 | 15583788.1822
| 0 | 2205633.7676 | 0 | 2200793.8887 | 0 | 1987804.1772 | 0 | 2653285.6339 | 0 | 2102639.6047 | 0 | 1436181.1112 | 0 | 3533264.3814 | 0 | 2878231.5904 | 0 | 6842186.6341 | 0 | 15079154.3264
| 0 | 2403530.9484 | 0 | 2377717.2845 | 0 | 2072789.7792 | 0 | 2785884.1971 | 0 | 2188044.466 | 0 | 1569191.9638 | 0 | 3593184.2157 | 0 | 3041038.9875 | 0 | 6479160.5366 | 0 | 13141840.1267
| 0 | 2295557.1262 | 0 | 2261635.8988 | 0 | 1922248.7499 | 0 | 2631164.4536 | 0 | 2036170.0454 | 0 | 1517490.6025 | 0 | 3459832.625 | 0 | 2910305.0745 | 0 | 5588758.4854 | 0 | 9866582.6757
| 0 | 2280372.6957 | 0 | 2246065.3884 | 0 | 1918826.0538 | 0 | 2593294.6786 | 0 | 2037670.797 | 0 | 1524335.2839 | 0 | 3538916.8575 | 0 | 2888990.8288 | 0 | 4858282.8567 | 0 | 6846425.292
| 0 | 2316437.0014 | 0 | 2282551.1376 | 0 | 1971143.0763 | 0 | 2601492.013 | 0 | 2087787.4608 | 0 | 1561355.729 | 0 | 3683960.6005 | 0 | 2923137.4782 | 0 | 3996049.5076 | 0 | 4850133.6035
| 0 | 2321440.9907 | 0 | 2272080.2397 | 0 | 1966217.4456 | 0 | 2580781.3299 | 0 | 2078348.0655 | 0 | 1580036.62 | 0 | 3594760.1532 | 0 | 2910404.2725 | 0 | 3219024.8353 | 0 | 3554214.5701
| 0 | 1994805.8271 | 0 | 1913548.5565 | 0 | 1607239.8578 | 0 | 2248115.9466 | 0 | 1722518.6694 | 0 | 1410414.1921 | 0 | 2862887.1522 | 0 | 2542423.3539 | 0 | 2352373.1662 | 0 | 2491314.9485
| 0 | 1435862.2512 | 0 | 1350661.1532 | 0 | 1077523.5768 | 0 | 1713420.0935 | 0 | 1199114.3879 | 0 | 1058144.4172 | 0 | 2035678.5033 | 0 | 1964383.0942 | 0 | 1564930.7866 | 0 | 1642575.7502
| 0 | 1053694.6302 | 0 | 978020.7409 | 0 | 756545.5384 | 0 | 1329842.6107 | 0 | 870966.1133 | 0 | 779179.1626 | 0 | 1526034.6548 | 0 | 1581659.3772 | 0 | 1089608.443 | 0 | 1128982.379
| 0 | 772560.4256 | 0 | 699773.4148 | 0 | 524705.247 | 0 | 1028164.5623 | 0 | 628357.6348 | 0 | 581063.921 | 0 | 1109550.7611 | 0 | 1295095.3415 | 0 | 760402.8975 | 0 | 776804.3746
| 0 | 568248.4719 | 0 | 505541.0734 | 0 | 373123.4878 | 0 | 822213.94 | 0 | 472004.4563 | 0 | 436349.5218 | 0 | 950092.3033 | 0 | 1094588.2447 | 0 | 539523.7104 | 0 | 559603.64
| 0 | 513489.3931 | 0 | 454348.7248 | 0 | 353170.9774 | 0 | 769753.5656 | 0 | 451531.9837 | 0 | 396179.8387 | 0 | 903590.9662 | 0 | 1047248.6089 | 0 | 474739.693 | 0 | 483263.3512
| 0 | 451637.1291 | 0 | 391609.6835 | 0 | 305856.6358 | 0 | 694857.7015 | 0 | 400553.5657 | 0 | 359696.0615 | 0 | 772917.9041 | 0 | 984422.2827 | 0 | 403942.3146 | 0 | 406957.4464
| 0 | 354214.0733 | 0 | 290373.0413 | 0 | 216470.7735 | 0 | 579859.7189 | 0 | 305854.4784 | 0 | 299678.0909 | 0 | 560773.7679 | 0 | 876412.7022 | 0 | 297414.5504 | 0 | 292463.2207
| 0 | 161960.6867 | 276.3099 | 96497.0063 | 13007.1264 | 55679.3155 | 0 | 370406.8423 | 0 | 125799.2071 | 0 | 180987.8687 | 35832.2041 | 125454.3494 | 0 | 652926.5745 | 0 | 99986.4676 | 4180.6122 | 88972.4894
| 84101.7444 | 1009.1626 | 141299.3265 | 0 | 203161.8668 | 0 | 0 | 115344.4394 | 133275.0878 | 0 | 23197.111 | 24221.3027 | 283569.1037 | 0 | 0 | 367488.8652 | 138995.2165 | 0 | 135112.1753 | 0
| 283458.7739 | 0 | 354295.9286 | 0 | 408293.8182 | 0 | 27862.2364 | 2957.9019 | 299442.8801 | 0 | 143374.746 | 0 | 545453.315 | 0 | 0 | 211530.2824 | 329086.5741 | 0 | 298730.8433 | 0
| 355886.7657 | 0 | 415638.7155 | 0 | 433696.1307 | 0 | 67581.2765 | 0 | 322232.0627 | 0 | 211245.5255 | 0 | 498062.9058 | 0 | 0 | 172807.0166 | 132487.2769 | 26749.2754 | 68397.2754 | 38954.549
| 200465.5032 | 0 | 239022.948 | 0 | 225319.3096 | 0 | 6039.0269 | 52298.1931 | 123881.4185 | 0 | 112903.5789 | 0 | 119751.6261 | 17444.9638 | 0 | 297445.8872 | 0 | 768973.8117 | 0 | 1074906.4123
| 10806.1521 | 91903.8643 | 17280.8731 | 87178.7989 | 9156.4979 | 150764.2894 | 0 | 424996.5166 | 0 | 263669.2139 | 224.6809 | 120179.3673 | 0 | 549494.9318 | 0 | 616540.5565 | 0 | 2897603.3863 | 0 | 4104344.3204
| 0 | 566386.6596 | 0 | 551115.2035 | 0 | 672896.6183 | 0 | 1171668.9828 | 0 | 866451.032 | 0 | 515844.6512 | 0 | 1356926.2614 | 0 | 1235295.6161 | 0 | 5622762.0694 | 0 | 8768350.8713
| 0 | 1168579.2293 | 0 | 1156892.241 | 0 | 1187813.6245 | 0 | 1816989.582 | 0 | 1380090.6993 | 0 | 882008.147 | 0 | 2194521.9566 | 0 | 1866239.4477 | 0 | 6820686.973 | 0 | 13395238.1556
| 0 | 1660543.784 | 0 | 1644438.2161 | 0 | 1562994.6106 | 0 | 2358893.5803 | 0 | 1751146.2412 | 0 | 1181279.1112 | 0 | 2759547.9244 | 0 | 2342185.8243 | 0 | 7899436.6781 | 0 | 16237392.1175
| 0 | 1985122.1885 | 0 | 1971145.7176 | 0 | 1795226.7178 | 0 | 2766786.3124 | 0 | 1998831.1592 | 0 | 1390373.7072 | 0 | 3214040.2234 | 0 | 2652389.3896 | 0 | 8768702.9017 | 0 | 17220937.5607
| 0 | 2329460.4862 | 0 | 2318776.1128 | 0 | 2079908.7645 | 0 | 3170361.4742 | 0 | 2311492.7622 | 0 | 1639245.4893 | 0 | 3757364.2494 | 0 | 2989694.0411 | 0 | 9291187.8785 | 0 | 16734225.4077
| 0 | 2620658.391 | 0 | 2602980.7687 | 0 | 2314580.7951 | 0 | 3425075.1977 | 0 | 2555196.8745 | 0 | 1863184.3 | 0 | 4156825.4416 | 0 | 3265886.5536 | 0 | 8910267.7086 | 0 | 14519992.0931
| 0 | 2758215.4886 | 0 | 2727023.4618 | 0 | 2412867.5419 | 0 | 3488908.1853 | 0 | 2655023.1821 | 0 | 2004041.2543 | 0 | 4344523.6365 | 0 | 3382642.1823 | 0 | 7995587.0583 | 0 | 11001038.7191
| 0 | 2790546.4603 | 0 | 2748990.2182 | 0 | 2421765.776 | 0 | 3407004.7846 | 0 | 2644438.6957 | 0 | 2041004.2901 | 0 | 4352673.3641 | 0 | 3398250.6182 | 0 | 6567954.6896 | 0 | 7559589.8003
| 0 | 2643682.0645 | 0 | 2577876.0384 | 0 | 2237182.3488 | 0 | 3100073.3847 | 0 | 2409991.961 | 0 | 1926619.5863 | 0 | 3907210.4215 | 0 | 3218741.96 | 0 | 4803531.0526 | 0 | 5114204.4467
| 0 | 2167570.4948 | 0 | 2082558.4595 | 0 | 1750562.3705 | 0 | 2498672.4845 | 0 | 1878699.0055 | 0 | 1582674.8534 | 0 | 3053827.411 | 0 | 2711266.4539 | 0 | 3199140.7289 | 0 | 3313905.978
| 0 | 1543173.3543 | 0 | 1441838.5382 | 0 | 1150767.1576 | 0 | 1810441.1345 | 0 | 1257310.7608 | 0 | 1151045.0678 | 0 | 1985242.09 | 0 | 2054630.6646 | 0 | 1948383.3869 | 0 | 2003041.2792
| 0 | 842811.5995 | 0 | 744667.4731 | 0 | 533192.7927 | 0 | 1122145.2603 | 0 | 643426.8197 | 0 | 681941.7395 | 0 | 968735.2748 | 0 | 1331551.071 | 0 | 986282.4642 | 0 | 1019713.6232
| 0 | 285209.4265 | 355.9268 | 197812.5876 | 35905.6296 | 87508.1866 | 0 | 585031.877 | 6212.2991 | 171166.7495 | 0 | 296254.0619 | 85075.8594 | 156728.5551 | 0 | 747886.6223 | 0 | 312370.2976 | 0 | 313220.8757
| 210898.6957 | 0 | 293457.9649 | 0 | 431819.5415 | 0 | 0 | 157194.9296 | 308049.9011 | 0 | 68008.7517 | 23060.4041 | 581623.2259 | 0 | 0 | 239255.5109 | 229129.6693 | 0 | 210671.3017 | 0
| 785804.7819 | 0 | 896040.7203 | 0 | 1051120.4941 | 0 | 146461.6022 | 0 | 820109.3425 | 0 | 436518.6082 | 0 | 1559999.703 | 0 | 273789.4187 | 0 | 840627.3413 | 0 | 823733.6311 | 0
| 1373719.5904 | 0 | 1484768.4121 | 0 | 1579990.8354 | 0 | 634617.3659 | 0 | 1336523.7033 | 0 | 842502.196 | 0 | 2326028.3477 | 0 | 824535.3461 | 0 | 1447411.6526 | 0 | 1385038.6605 | 0
| 1723783.4377 | 0 | 1826413.671 | 0 | 1825920.1394 | 0 | 989898.0675 | 0 | 1600658.8705 | 0 | 1098100.2217 | 0 | 2730969.5193 | 0 | 1163058.4542 | 0 | 1803365.9628 | 0 | 1732664.4964 | 0
| 1990934.8134 | 0 | 2092446.0716 | 0 | 2013910.5786 | 0 | 1287487.3435 | 0 | 1805455.1936 | 0 | 1264828.4615 | 0 | 3104669.4302 | 0 | 1431862.4604 | 0 | 2078608.6818 | 0 | 2000337.1006 | 0
| 2265184.7211 | 0 | 2367035.6835 | 0 | 2242768.921 | 0 | 1517821.383 | 0 | 2025321.3906 | 0 | 1431333.5046 | 0 | 3505115.2751 | 0 | 1707175.371 | 0 | 2358786.7644 | 0 | 2275191.1071 | 0
| 2538500.1624 | 0 | 2638765.071 | 0 | 2480108.8576 | 0 | 1794606.9945 | 0 | 2261472.2886 | 0 | 1610373.1877 | 0 | 3929944.8747 | 0 | 1980958.9029 | 0 | 2633918.2413 | 0 | 2538687.3554 | 0
| 2759000.4281 | 0 | 2865664.9274 | 0 | 2670254.4389 | 0 | 2127731.2274 | 0 | 2481313.4645 | 0 | 1759804.4402 | 0 | 4363529.1411 | 0 | 2211367.9401 | 0 | 2818685.8708 | 0 | 2694970.4842 | 0
| 2917358.6164 | 0 | 3005207.9847 | 0 | 2783269.3592 | 0 | 2254819.5705 | 0 | 2585761.8814 | 0 | 1855874.0156 | 0 | 4496673.9638 | 0 | 2353142.551 | 0 | 2271601.2956 | 0 | 2206783.4458 | 0
| 2657890.2717 | 0 | 2701355.8198 | 0 | 2443170.4347 | 0 | 1879844.0494 | 0 | 2203641.8895 | 0 | 1675306.4114 | 0 | 3796925.5164 | 0 | 2059044.7625 | 0 | 642157.9314 | 26845.5755 | 771793.7811 | 0
| 1926727.1585 | 0 | 1935962.0502 | 0 | 1652903.1491 | 0 | 1211021.2903 | 0 | 1434373.6315 | 0 | 1209599.0389 | 0 | 2500568.7308 | 0 | 1314548.7005 | 0 | 0 | 1212027.0874 | 0 | 1730396.4239
| 1085500.2704 | 0 | 1078021.4157 | 0 | 841213.2808 | 0 | 422541.8568 | 0 | 652669.048 | 0 | 651153.7579 | 0 | 1125762.5976 | 0 | 489128.4417 | 0 | 0 | 3720522.1255 | 0 | 6687117.8586
| 334866.1312 | 0 | 320269.6479 | 0 | 161352.1127 | 22682.7621 | 0 | 308231.8526 | 52049.4976 | 110766.429 | 138657.5244 | 10655.9049 | 106784.8261 | 154443.7218 | 3856.3897 | 224195.5703 | 0 | 6364878.5163 | 0 | 11811962.1881
| 0 | 172531.3872 | 0 | 186302.9447 | 0 | 346299.2599 | 0 | 863729.8998 | 0 | 544453.8783 | 0 | 241809.6478 | 0 | 775139.9028 | 0 | 685609.5315 | 0 | 7334862.9028 | 0 | 15236992.5935
| 0 | 544023.6565 | 0 | 546661.4562 | 0 | 661778.5349 | 0 | 1371749.4202 | 0 | 872607.6207 | 0 | 518771.4328 | 0 | 1273396.9396 | 0 | 1178425.8683 | 0 | 7501438.6058 | 0 | 16655642.2695
| 0 | 971655.641 | 0 | 964215.1655 | 0 | 975345.105 | 0 | 1790915.5705 | 0 | 1180720.1736 | 0 | 776192.4422 | 0 | 1874348.1747 | 0 | 1633199.2077 | 0 | 7587432.3555 | 0 | 16191664.4152
| 0 | 1339853.3673 | 0 | 1316198.2209 | 0 | 1228245.1047 | 0 | 2152746.3133 | 0 | 1444643.9574 | 0 | 1037004.5603 | 0 | 2304688.6912 | 0 | 1988164.523 | 0 | 7576872.9855 | 0 | 13898455.503
| 0 | 1532305.5939 | 0 | 1499013.8707 | 0 | 1330113.726 | 0 | 2245195.4951 | 0 | 1533828.6068 | 0 | 1166933.8193 | 0 | 2571581.5459 | 0 | 2160085.4734 | 0 | 6530353.6738 | 0 | 10236367.8037
| 0 | 1639179.0448 | 0 | 1592635.0752 | 0 | 1376533.3178 | 0 | 2227028.5891 | 0 | 1558657.5708 | 0 | 1232752.5745 | 0 | 2669695.1312 | 0 | 2244022.2698 | 0 | 5143451.9068 | 0 | 6646034.4462
| 0 | 1587598.4696 | 0 | 1531091.0058 | 0 | 1288620.6414 | 0 | 2062784.1395 | 0 | 1449412.9541 | 0 | 1186629.678 | 0 | 2542032.5311 | 0 | 2171771.9301 | 0 | 3687448.9853 | 0 | 4247897.3409
| 0 | 1414228.662 | 0 | 1340071.2522 | 0 | 1095100.1821 | 0 | 1799135.5346 | 0 | 1235008.494 | 0 | 1052431.6764 | 0 | 2157527.3056 | 0 | 1969453.3041 | 0 | 2486607.2764 | 0 | 2703281.1186
| 0 | 986931.152 | 0 | 890712.2861 | 0 | 666503.9377 | 0 | 1325116.491 | 0 | 796195.1054 | 0 | 775800.1093 | 0 | 1249452.7294 | 0 | 1499467.2644 | 0 | 1426503.2097 | 0 | 1530788.5581
| 0 | 399369.6668 | 0 | 309394.7616 | 8003.6776 | 152728.0567 | 0 | 716070.8895 | 0 | 265286.901 | 0 | 369206.9212 | 7090.3776 | 280527.4217 | 0 | 876297.6953 | 0 | 560274.5292 | 0 | 612635.5615
| 78012.1089 | 23255.6656 | 133655.9296 | 2048.9551 | 257189.0397 | 0 | 0 | 246828.486 | 169685.8365 | 0 | 17152.8344 | 58943.7307 | 415891.4641 | 0 | 0 | 383015.9015 | 59368.4097 | 46881.2026 | 43780.9312 | 62652.6213
| 501502.1786 | 0 | 597122.9212 | 0 | 732631.561 | 0 | 103511.5738 | 4793.0037 | 579175.1256 | 0 | 251641.2772 | 0 | 1150024.8211 | 0 | 61728.4566 | 54029.7098 | 501212.057 | 0 | 465035.053 | 0
| 1004579.9668 | 0 | 1113625.1889 | 0 | 1208263.5912 | 0 | 501626.9443 | 0 | 1037347.2775 | 0 | 612152.5837 | 0 | 1870608.8805 | 0 | 467217.8837 | 0 | 1042083.7608 | 0 | 982303.0043 | 0
| 1393226.7733 | 0 | 1496708.6924 | 0 | 1521251.5821 | 0 | 852419.6417 | 0 | 1351204.0815 | 0 | 897347.2288 | 0 | 2267388.6242 | 0 | 835943.2487 | 0 | 1450704.5382 | 0 | 1374719.3279 | 0
| 1752033.8099 | 0 | 1855195.9013 | 0 | 1824310.826 | 0 | 1091775.4167 | 0 | 1618069.9764 | 0 | 1126312.4512 | 0 | 2788788.8332 | 0 | 1190028.9578 | 0 | 1826628.2089 | 0 | 1759564.5384 | 0
| 2071530.2283 | 0 | 2177769.6168 | 0 | 2090926.3966 | 0 | 1460741.9507 | 0 | 1900380.8126 | 0 | 1324119.6957 | 0 | 3320080.208 | 0 | 1516036.0225 | 0 | 2160638.8888 | 0 | 2079799.842 | 0
| 2401932.7587 | 0 | 2508696.055 | 0 | 2387951.0444 | 0 | 1707537.1844 | 0 | 2179264.1801 | 0 | 1533448.5068 | 0 | 3751988.325 | 0 | 1846290.9982 | 0 | 2498468.97 | 0 | 2402106.4429 | 0
| 2762163.3787 | 0 | 2857696.1497 | 0 | 2720624.7802 | 0 | 1886482.5518 | 0 | 2453449.9241 | 0 | 1766785.7992 | 0 | 4180071.4198 | 0 | 2194625.393 | 0 | 2851651.9967 | 0 | 2746287.5293 | 0
| 2884171.9668 | 0 | 2970244.9123 | 0 | 2789956.4748 | 0 | 2105034.9521 | 0 | 2557009.5188 | 0 | 1864941.2714 | 0 | 4324643.8658 | 0 | 2314768.6696 | 0 | 2921189.9713 | 0 | 2786970.8226 | 0
| 2892972.4196 | 0 | 2980476.0983 | 0 | 2767216.8441 | 0 | 2093586.6519 | 0 | 2524524.9713 | 0 | 1819803.0301 | 0 | 4529865.4773 | 0 | 2329703.8426 | 0 | 2172364.5891 | 0 | 2215916.6996 | 0
| 2844337.0276 | 0 | 2892291.8868 | 0 | 2664340.9184 | 0 | 1693436.7094 | 0 | 2280110.7882 | 0 | 1672098.5807 | 0 | 4214941.7078 | 0 | 2244658.535 | 0 | 457641.512 | 137286.1444 | 893377.186 | 0
| 2251671.7379 | 0 | 2262101.1614 | 0 | 2006573.9149 | 0 | 1092441.8072 | 0 | 1637023.3533 | 0 | 1309073.2115 | 0 | 3096426.7098 | 0 | 1631103.388 | 0 | 0 | 1754664.7125 | 0 | 1529462.8511
| 1532871.197 | 0 | 1540497.098 | 0 | 1292415.5249 | 0 | 570436.3951 | 0 | 996944.5024 | 0 | 861759.7146 | 0 | 2112854.514 | 0 | 929581.5608 | 0 | 0 | 3935872.5136 | 0 | 6194220.4025
| 994949.2796 | 0 | 998843.8005 | 0 | 811197.9338 | 0 | 128811.4778 | 20833.7876 | 555016.0812 | 0 | 523823.862 | 0 | 1331676.0115 | 0 | 408161.1051 | 0 | 0 | 5910631.2715 | 0 | 10999531.7025
| 533228.8791 | 0 | 532238.4813 | 0 | 398733.3493 | 0 | 0 | 300593.3732 | 151610.9223 | 0 | 215483.4646 | 0 | 525891.8205 | 0 | 36032.0152 | 73131.1363 | 0 | 7366055.7057 | 0 | 14334859.8969
| 100881.0171 | 20983.4551 | 91664.6322 | 23666.0182 | 39072.9079 | 70199.6229 | 0 | 703543.5185 | 0 | 233702.7049 | 9621.8574 | 65004.0513 | 1226.639 | 300801.5315 | 0 | 426484.716 | 0 | 7632726.6237 | 0 | 15923467.0713
| 0 | 283471.0817 | 0 | 292020.9164 | 0 | 397091.8143 | 0 | 1225413.9696 | 0 | 616012.1624 | 0 | 337294.0431 | 0 | 927134.889 | 0 | 862016.0773 | 0 | 7811594.6719 | 0 | 15510179.6713
| 0 | 734066.9298 | 0 | 730967.5094 | 0 | 784995.6037 | 0 | 1714105.6694 | 0 | 1036854.2025 | 0 | 683612.5825 | 0 | 1655183.7875 | 0 | 1397981.4761 | 0 | 7691260.0132 | 0 | 13301117.2314
| 0 | 1250145.9984 | 0 | 1237033.0701 | 0 | 1197060.6304 | 0 | 2073014.238 | 0 | 1424268.2118 | 0 | 1003020.8492 | 0 | 2369114.6645 | 0 | 1921083.966 | 0 | 6711958.3887 | 0 | 10072703.8377
| 0 | 1589038.4682 | 0 | 1553614.0201 | 0 | 1419944.5891 | 0 | 2212574.4071 | 0 | 1602316.4054 | 0 | 1202874.6281 | 0 | 2734951.2922 | 0 | 2229290.5327 | 0 | 5348200.5808 | 0 | 6786078.2012
| 0 | 1663064.966 | 0 | 1608556.5389 | 0 | 1405260.432 | 0 | 2150315.0606 | 0 | 1567186.3391 | 0 | 1239899.5546 | 0 | 2667428.8144 | 0 | 2267392.5418 | 0 | 3958285.3939 | 0 | 4447232.8288
| 0 | 1497244.331 | 0 | 1425890.9454 | 0 | 1181635.0259 | 0 | 1867138.434 | 0 | 1313228.5095 | 0 | 1088118.0188 | 0 | 2241112.1364 | 0 | 2065818.8894 | 0 | 2660031.2344 | 0 | 2842566.1519
| 0 | 1091798.4105 | 0 | 1002439.5236 | 0 | 758685.2178 | 0 | 1396927.8868 | 0 | 877637.957 | 0 | 808984.2061 | 0 | 1447512.9935 | 0 | 1619959.0351 | 0 | 1583134.2931 | 0 | 1670752.8816
| 0 | 538495.2514 | 0 | 448144.2048 | 0 | 263359.7906 | 0 | 860925.0392 | 0 | 391503.0275 | 0 | 449483.8936 | 0 | 603186.4955 | 0 | 1028308.1058 | 0 | 727278.3654 | 0 | 769468.0865
| 14078.0264 | 85352.9297 | 41697.2638 | 40868.2862 | 139303.5362 | 0 | 0 | 429808.1851 | 52874.2946 | 40865.6821 | 0 | 125830.8088 | 143609.9138 | 33734.2693 | 0 | 524319.0392 | 4409.4172 | 132281.7098 | 1127.441 | 149089.2333
| 236666.3944 | 0 | 308138.4123 | 0 | 446764.4782 | 0 | 0 | 94050.8938 | 320102.4114 | 0 | 130240.8562 | 0 | 571015.724 | 0 | 0 | 234159.3572 | 220990.5087 | 0 | 192405.125 | 0
| 471218.24 | 0 | 547990.4977 | 0 | 646475.4673 | 0 | 86419.1875 | 0 | 492822.8631 | 0 | 287479.3074 | 0 | 794362.0445 | 0 | 0 | 47225.5642 | 480852.1558 | 0 | 438590.2669 | 0
| 582000.5355 | 0 | 654911.09 | 0 | 692243.9332 | 0 | 196621.8515 | 0 | 551014.451 | 0 | 373594.6971 | 0 | 876549.9644 | 0 | 38826.3434 | 0 | 610487.008 | 0 | 571487.8327 | 0
| 733584.2015 | 0 | 824299.3978 | 0 | 823889.042 | 0 | 324929.2474 | 0 | 682402.8592 | 0 | 442168.1838 | 0 | 1268715.4846 | 0 | 192380.1729 | 0 | 794966.6285 | 0 | 786530.6767 | 0
| 1179103.004 | 0 | 1279214.7142 | 0 | 1272717.7681 | 0 | 572477.7838 | 0 | 1068318.1798 | 0 | 696746.4144 | 0 | 1908269.6858 | 0 | 617523.3579 | 0 | 1259726.6184 | 0 | 1220292.1693 | 0
| 1505614.3887 | 0 | 1605907.078 | 0 | 1573953.5213 | 0 | 884628.6709 | 0 | 1371409.0934 | 0 | 934951.3182 | 0 | 2450202.1845 | 0 | 942234.0723 | 0 | 1593756.222 | 0 | 1551765.626 | 0
| 1878036.0361 | 0 | 1982945.2644 | 0 | 1924658.2733 | 0 | 1202779.5942 | 0 | 1713931.9513 | 0 | 1179286.2974 | 0 | 2990029.294 | 0 | 1316527.9068 | 0 | 1975445.6519 | 0 | 1911513.9714 | 0
| 2263000.7706 | 0 | 2357075.5004 | 0 | 2277618.0859 | 0 | 1440872.6088 | 0 | 2021896.2788 | 0 | 1442533.425 | 0 | 3489492.6354 | 0 | 1689778.2913 | 0 | 2307233.2038 | 0 | 2215328.4204 | 0
| 2362773.4378 | 0 | 2440524.5757 | 0 | 2311102.3934 | 0 | 1613720.5615 | 0 | 2078579.0057 | 0 | 1517286.8444 | 0 | 3629573.4618 | 0 | 1784065.5958 | 0 | 1790705.5387 | 0 | 1754843.2862 | 0
| 2179485.534 | 0 | 2229732.0159 | 0 | 2044274.4503 | 0 | 1447664.5529 | 0 | 1817639.0664 | 0 | 1378695.1812 | 0 | 3272966.7919 | 0 | 1585281.1176 | 0 | 556731.4472 | 69764.7881 | 576785.2592 | 1387.691
| 1644680.9697 | 0 | 1655147.319 | 0 | 1445964.5234 | 0 | 704606.7317 | 0 | 1133442.0076 | 0 | 927845.413 | 0 | 2374826.8393 | 0 | 1029664.5813 | 0 | 0 | 2038126.9904 | 0 | 1809768.1628
| 976817.5022 | 0 | 970879.6376 | 0 | 798965.6551 | 0 | 41620.6675 | 163715.4423 | 366374.6571 | 0 | 326666.0092 | 0 | 1235426.4669 | 0 | 374796.6929 | 0 | 0 | 5402341.109 | 0 | 6560649.2346
| 275181.1406 | 9066.8755 | 250912.3687 | 16127.6174 | 142597.7106 | 69429.7171 | 0 | 938858.1945 | 0 | 422002.6186 | 0 | 267612.1484 | 121180.5011 | 257166.7393 | 0 | 302456.5946 | 0 | 8175770.4314 | 0 | 11448490.8946
| 0 | 428750.977 | 0 | 462864.0437 | 0 | 711400.8613 | 0 | 2086418.3856 | 0 | 1234351.0714 | 0 | 834744.3388 | 0 | 1400522.4424 | 0 | 1022206.6703 | 0 | 10119704.876 | 0 | 15219626.4843
| 0 | 1203738.009 | 0 | 1230436.9657 | 0 | 1371274.3509 | 0 | 3031793.4073 | 0 | 1909849.2271 | 0 | 1365472.0221 | 0 | 2512046.3563 | 0 | 1914870.998 | 0 | 10941609.5899 | 0 | 17155483.4713
| 0 | 1885829.5359 | 0 | 1889758.6695 | 0 | 1848543.3357 | 0 | 3431842.0919 | 0 | 2266531.8269 | 0 | 1668179.1798 | 0 | 3269410.3972 | 0 | 2584018.3055 | 0 | 10526680.0985 | 0 | 16651998.6481
| 0 | 2311185.4647 | 0 | 2303687.3759 | 0 | 2120584.8941 | 0 | 3512299.4917 | 0 | 2440020.9052 | 0 | 1818111.8451 | 0 | 3809708.4911 | 0 | 2985359.1501 | 0 | 9512598.1969 | 0 | 14318538.0249
| 0 | 2605288.239 | 0 | 2576181.6837 | 0 | 2289887.2139 | 0 | 3459063.8374 | 0 | 2539299.8504 | 0 | 1913300.9652 | 0 | 4074800.2839 | 0 | 3245076.3704 | 0 | 8017365.1584 | 0 | 11030302.9177
| 0 | 2516831.5508 | 0 | 2461134.5713 | 0 | 2118803.6959 | 0 | 3136191.8637 | 0 | 2337299.0165 | 0 | 1841788.0733 | 0 | 3783205.3573 | 0 | 3114080.0601 | 0 | 6115694.1943 | 0 | 7537439.2041
| 0 | 1614072.1886 | 0 | 1355877.7817 | 0 | 992164.2822 | 0 | 1777929.3343 | 0 | 1136966.467 | 0 | 1239369.9139 | 0 | 2473545.8932 | 0 | 1972804.3183 | 0 | 3194765.4796 | 0 | 3924183.744
| 0 | 192990.0505 | 31757.1132 | 73456.6763 | 188619.8312 | 13895.3378 | 0 | 174739.7434 | 153500.6625 | 21169.235 | 0 | 137722.4419 | 0 | 998189.1262 | 0 | 552865.7956 | 0 | 696164.5969 | 0 | 1276128.6917
| 0 | 504993.2388 | 0 | 365169.1705 | 0 | 278582.6493 | 0 | 559728.3653 | 0 | 335295.423 | 0 | 205209.7444 | 0 | 1054627.0671 | 0 | 953502.7698 | 0 | 783644.0006 | 0 | 1080702.9428
| 0 | 503606.0463 | 0 | 375050.7755 | 0 | 289831.1416 | 0 | 659543.0235 | 0 | 383903.3801 | 0 | 342246.9611 | 0 | 760934.1009 | 0 | 974888.0855 | 0 | 623645.0712 | 0 | 751565.708
| 0 | 180445.5742 | 7520.0706 | 89002.368 | 31399.9905 | 46012.162 | 0 | 436537.5422 | 0 | 137586.367 | 0 | 208128.674 | 43074.5601 | 142025.476 | 0 | 632315.627 | 0 | 202262.6073 | 0 | 255470.0743
| 139134.0135 | 0 | 226443.4117 | 0 | 326528.8836 | 0 | 0 | 137583.2012 | 221050.0365 | 0 | 60409.2771 | 11575.3939 | 458298.9528 | 0 | 0 | 300835.6698 | 150974.2445 | 0 | 121057.6344 | 0
| 497332.9392 | 0 | 604622.2946 | 0 | 697801.2799 | 0 | 83572.2745 | 0 | 529932.3516 | 0 | 270599.6958 | 0 | 980546.2134 | 0 | 35806.6657 | 43618.9985 | 538397.3093 | 0 | 493831.3727 | 0
| 841325.0348 | 0 | 946171.3091 | 0 | 1001125.6811 | 0 | 319837.5028 | 0 | 814298.5419 | 0 | 505629.9087 | 0 | 1376289.5746 | 0 | 295365.7777 | 0 | 900581.1413 | 0 | 845690.3104 | 0
| 1122589.4077 | 0 | 1224839.3164 | 0 | 1232234.7365 | 0 | 538582.9992 | 0 | 1036714.8678 | 0 | 692419.8535 | 0 | 1795870.3019 | 0 | 564745.8458 | 0 | 1195375.54 | 0 | 1144542.1889 | 0
| 1382151.6037 | 0 | 1482435.6007 | 0 | 1441678.9403 | 0 | 810746.2108 | 0 | 1256224.1169 | 0 | 862396.9786 | 0 | 2188286.7653 | 0 | 822304.3443 | 0 | 1464066.3118 | 0 | 1406032.0666 | 0
| 1601462.9432 | 0 | 1700307.1104 | 0 | 1618764.8588 | 0 | 1037809.7673 | 0 | 1441310.1157 | 0 | 1006025.3564 | 0 | 2478042.2236 | 0 | 1042637.9488 | 0 | 1689090.9382 | 0 | 1625053.842 | 0
| 1830917.9221 | 0 | 1926636.137 | 0 | 1819660.0451 | 0 | 1211441.421 | 0 | 1628860.4542 | 0 | 1153658.6064 | 0 | 2780012.1269 | 0 | 1269909.4928 | 0 | 1919847.3077 | 0 | 1847721.4141 | 0
| 1979054.2091 | 0 | 2067232.9407 | 0 | 1931521.3277 | 0 | 1389328.0367 | 0 | 1749068.9644 | 0 | 1259092.1603 | 0 | 2993200.4299 | 0 | 1415399.0542 | 0 | 2028774.7743 | 0 | 1930883.0515 | 0
| 1972555.2992 | 0 | 2047604.8731 | 0 | 1879629.7369 | 0 | 1429754.6588 | 0 | 1709522.3218 | 0 | 1253272.1005 | 0 | 2957146.2568 | 0 | 1403459.1313 | 0 | 1496331.9199 | 0 | 1390807.2478 | 0
| 1696031.0776 | 0 | 1737052.8229 | 0 | 1539787.3623 | 0 | 1127959.9181 | 0 | 1361132.2404 | 0 | 1069081.7192 | 0 | 2337090.5051 | 0 | 1106194.7154 | 0 | 288379.4907 | 187854.7936 | 245604.4866 | 115447.5042
| 1078376.374 | 0 | 1091262.4328 | 0 | 895637.6091 | 0 | 556511.47 | 0 | 734786.5452 | 0 | 676932.7172 | 0 | 1251924.7495 | 0 | 489791.8773 | 0 | 0 | 1728562.3542 | 0 | 2762356.678
| 415925.9942 | 0 | 411118.1755 | 0 | 265822.9066 | 1215.5047 | 55196.7694 | 98151.2716 | 155118.0688 | 37697.8481 | 233191.7594 | 0 | 200131.6868 | 100651.4685 | 24893.2118 | 164567.181 | 0 | 3942137.8002 | 0 | 7830495.9484
| 3283.9383 | 201521.6857 | 0 | 218102.9479 | 0 | 398687.3292 | 0 | 723629.6425 | 0 | 565933.0034 | 0 | 205182.6827 | 0 | 933255.6151 | 0 | 727212.1427 | 0 | 6396889.672 | 0 | 12874842.9146
| 0 | 800945.0324 | 0 | 815664.4552 | 0 | 973970.1404 | 0 | 1575061.6609 | 0 | 1184904.9502 | 0 | 664249.8052 | 0 | 1828981.4894 | 0 | 1470904.9093 | 0 | 7943792.9073 | 0 | 16283541.5951
| 0 | 1462484.4959 | 0 | 1467752.3627 | 0 | 1484800.9659 | 0 | 2296279.9389 | 0 | 1695282.3899 | 0 | 1082044.049 | 0 | 2663714.8651 | 0 | 2155177.183 | 0 | 8723053.5383 | 0 | 17810039.7607
| 0 | 1944634.6922 | 0 | 1936395.2912 | 0 | 1813784.1301 | 0 | 2864338.5052 | 0 | 2056820.1626 | 0 | 1435177.4655 | 0 | 3263086.0047 | 0 | 2619068.6061 | 0 | 9325020.5827 | 0 | 17293551.0585
| 0 | 2254935.1001 | 0 | 2237307.3128 | 0 | 2003801.3065 | 0 | 3139818.0363 | 0 | 2252965.131 | 0 | 1646535.1952 | 0 | 3656500.8125 | 0 | 2908154.6436 | 0 | 8802261.4951 | 0 | 14910824.7576
| 0 | 2422483.3685 | 0 | 2392825.8685 | 0 | 2095132.1923 | 0 | 3226514.6372 | 0 | 2354167.3489 | 0 | 1774129.7546 | 0 | 3874624.3923 | 0 | 3052972.2838 | 0 | 7848588.451 | 0 | 11241327.6603
| 0 | 2474397.8848 | 0 | 2432910.4564 | 0 | 2111353.3684 | 0 | 3137056.5854 | 0 | 2353788.9774 | 0 | 1809025.4411 | 0 | 3936587.5932 | 0 | 3084725.4104 | 0 | 6259984.2512 | 0 | 7740860.9991
| 0 | 2387176.9072 | 0 | 2321414.411 | 0 | 1986370.3582 | 0 | 2857599.1577 | 0 | 2173074.6761 | 0 | 1716999.4848 | 0 | 3534579.7114 | 0 | 2964716.5844 | 0 | 4590837.1785 | 0 | 5228967.0869
| 0 | 1949834.6276 | 0 | 1864661.9099 | 0 | 1533496.6375 | 0 | 2247666.8891 | 0 | 1655599.1501 | 0 | 1391015.5091 | 0 | 2695897.208 | 0 | 2493620.7446 | 0 | 2977113.0998 | 0 | 3271322.7503
| 0 | 1442775.2734 | 0 | 1360309.0426 | 0 | 1074773.1511 | 0 | 1655449.2967 | 0 | 1165622.7172 | 0 | 1019712.7658 | 0 | 1974016.7079 | 0 | 1975441.3213 | 0 | 1875520.9769 | 0 | 2032911.7413
| 0 | 1008011.717 | 0 | 920464.8637 | 0 | 690212.5084 | 0 | 1177995.0219 | 0 | 767071.4265 | 0 | 719301.2389 | 0 | 1218642.5085 | 0 | 1522143.9911 | 0 | 1178324.2842 | 0 | 1240119.1288
| 0 | 524708.6772 | 0 | 445013.6193 | 0 | 286997.2526 | 0 | 686586.4064 | 0 | 359784.6907 | 0 | 393928.6019 | 0 | 498155.2587 | 0 | 1020259.0378 | 0 | 574731.864 | 0 | 609591.2251
| 0 | 205469.4818 | 0 | 142183.5404 | 6627.3812 | 46143.1648 | 0 | 354277.1744 | 0 | 101940.6889 | 0 | 160662.5177 | 0 | 142309.2475 | 0 | 689565.8318 | 0 | 208011.7249 | 0 | 227526.0336
| 25098.1859 | 21154.5322 | 60894.1114 | 2835.6183 | 130781.5853 | 0 | 0 | 159381.7062 | 75637.8805 | 0 | 7963.3417 | 31859.2193 | 146832.9154 | 0 | 0 | 451878.0632 | 37443.4182 | 12733.6827 | 32562.0665 | 17395.2535
| 221511.8524 | 0 | 286136.0303 | 0 | 363370.0927 | 0 | 10453.7948 | 19347.4493 | 267369.3747 | 0 | 117622.3971 | 0 | 477123.7486 | 0 | 0 | 256286.8824 | 257233.9417 | 0 | 239156.8538 | 0
| 453749.9774 | 0 | 535251.8525 | 0 | 589189.1997 | 0 | 134189.4189 | 0 | 467861.8386 | 0 | 263110.86 | 0 | 845510.4692 | 0 | 5485.4811 | 75996.7606 | 512471.9292 | 0 | 496049.3833 | 0
| 825573.7072 | 0 | 928162.962 | 0 | 963467.8102 | 0 | 352483.703 | 0 | 799334.241 | 0 | 478617.4219 | 0 | 1474688.3997 | 0 | 272950.6803 | 0 | 912045.953 | 0 | 897394.0266 | 0
| 1425547.9142 | 0 | 1544780.1696 | 0 | 1579102.5789 | 0 | 652439.74 | 0 | 1315905.0493 | 0 | 837423.0224 | 0 | 2436833.9695 | 0 | 859111.5448 | 0 | 1533881.9328 | 0 | 1509729.303 | 0
| 2009515.3343 | 0 | 2113108.2172 | 0 | 2116570.563 | 0 | 1076891.8299 | 0 | 1803030.6955 | 0 | 1234196.3878 | 0 | 3147797.9444 | 0 | 1425949.1097 | 0 | 2106299.3429 | 0 | 2037342.7844 | 0
| 2172270.2788 | 0 | 2264037.8447 | 0 | 2179293.7257 | 0 | 1447481.9751 | 0 | 1948658.8739 | 0 | 1394081.0629 | 0 | 3342139.4841 | 0 | 1594910.8056 | 0 | 2222322.2388 | 0 | 2122623.2583 | 0
| 2186088.7767 | 0 | 2264400.5042 | 0 | 2109955.1763 | 0 | 1535886.1386 | 0 | 1912161.9429 | 0 | 1392243.6171 | 0 | 3326141.3764 | 0 | 1607921.2822 | 0 | 1634414.487 | 0 | 1580930.3603 | 0
| 1930835.1613 | 0 | 1968970.9019 | 0 | 1770646.6134 | 0 | 1171791.248 | 0 | 1538122.5709 | 0 | 1187576.9782 | 0 | 2718447.4568 | 0 | 1327245.784 | 0 | 284862.1822 | 354830.4487 | 315908.6618 | 93671.7863
| 1307614.5681 | 0 | 1314414.5638 | 0 | 1113732.0182 | 0 | 411431.349 | 0 | 811266.3856 | 0 | 700753.5497 | 0 | 1619928.5898 | 0 | 699775.3997 | 0 | 0 | 2728909.1599 | 0 | 2746395.0384
| 634954.4088 | 0 | 630534.9347 | 0 | 475623.2183 | 0 | 13856.4214 | 126380.849 | 212967.7409 | 4750.9935 | 262086.5341 | 0 | 506495.736 | 0 | 110511.6955 | 51054.765 | 0 | 4972906.4967 | 0 | 7783605.89
| 70438.9321 | 64102.0679 | 62671.6131 | 75506.0453 | 13268.51 | 190362.56 | 0 | 652271.4561 | 0 | 390428.7175 | 3572.6648 | 129995.6757 | 0 | 517570.7212 | 0 | 506626.0516 | 0 | 6917093.0455 | 0 | 12726598.7896
| 0 | 484170.8848 | 0 | 498845.6214 | 0 | 674434.8176 | 0 | 1386366.1481 | 0 | 912946.7583 | 0 | 496434.2138 | 0 | 1306968.2453 | 0 | 1106620.3398 | 0 | 8153009.184 | 0 | 15943787.6208
| 0 | 1059591.1014 | 0 | 1063093.4972 | 0 | 1127588.2344 | 0 | 1966458.6319 | 0 | 1349084.9705 | 0 | 847991.1119 | 0 | 2019252.6924 | 0 | 1740590.9773 | 0 | 8443812.5822 | 0 | 17313499.6987
| 0 | 1514569.5514 | 0 | 1506470.8552 | 0 | 1438099.1373 | 0 | 2369081.2692 | 0 | 1649650.609 | 0 | 1125957.0062 | 0 | 2574289.7382 | 0 | 2187453.3685 | 0 | 8593759.0718 | 0 | 16762143.2572
| 0 | 1846397.6482 | 0 | 1826595.8249 | 0 | 1662655.1832 | 0 | 2705081.633 | 0 | 1898885.5969 | 0 | 1376416.3001 | 0 | 3028094.3877 | 0 | 2499787.7355 | 0 | 8687524.3016 | 0 | 14475378.447
| 0 | 2025680.8854 | 0 | 1989358.6427 | 0 | 1756074.326 | 0 | 2888381.2769 | 0 | 2033728.628 | 0 | 1566679.0685 | 0 | 3240308.8992 | 0 | 2651720.5987 | 0 | 8076514.4462 | 0 | 10907248.1535
| 0 | 2054779.2618 | 0 | 2006843.5931 | 0 | 1733295.7738 | 0 | 2789339.7293 | 0 | 2002370.2085 | 0 | 1585340.4547 | 0 | 3302823.3013 | 0 | 2658720.1142 | 0 | 6482239.9416 | 0 | 7290604.3149
| 0 | 1976234.1385 | 0 | 1907693.6751 | 0 | 1631972.3755 | 0 | 2570008.7458 | 0 | 1890531.3135 | 0 | 1541645.1145 | 0 | 3230788.6612 | 0 | 2551034.8053 | 0 | 4828339.919 | 0 | 4745233.8774
| 0 | 1721761.7555 | 0 | 1646828.5753 | 0 | 1384483.7688 | 0 | 2277300.6278 | 0 | 1637215.3806 | 0 | 1361816.8207 | 0 | 2758002.3745 | 0 | 2279384.6971 | 0 | 3315710.5929 | 0 | 3065743.6272
| 0 | 1451766.4187 | 0 | 1370648.0261 | 0 | 1113403.0649 | 0 | 1888150.0839 | 0 | 1289903.702 | 0 | 1097780.3238 | 0 | 2137502.5775 | 0 | 1993236.7444 | 0 | 2148865.9378 | 0 | 2042817.5633
| 0 | 1079265.5512 | 0 | 998891.5408 | 0 | 770328.7306 | 0 | 1426379.7453 | 0 | 904422.7444 | 0 | 819228.6417 | 0 | 1588283.605 | 0 | 1608867.2909 | 0 | 1381559.7635 | 0 | 1345898.3154
| 0 | 754102.2231 | 0 | 669106.3732 | 0 | 486423.9228 | 0 | 1048741.3016 | 0 | 600900.3343 | 0 | 591326.9652 | 0 | 969168.4151 | 0 | 1265486.0104 | 0 | 868063.3818 | 0 | 834831.5676
| 0 | 347777.184 | 0 | 268666.3854 | 0 | 143125.6625 | 0 | 611460.8497 | 0 | 245887.7037 | 0 | 312431.4278 | 0 | 322122.5091 | 0 | 832890.6176 | 0 | 369202.4474 | 0 | 349664.7171
| 24637.7132 | 43388.9938 | 60885.4391 | 13541.174 | 141873.1339 | 0 | 0 | 276647.0959 | 70036.3553 | 12470.3381 | 1922.9329 | 81058.4336 | 185524.3965 | 0 | 0 | 468945.6383 | 35617.162 | 37187.8303 | 38320.6764 | 31247.6204
| 298320.4931 | 0 | 377091.8925 | 0 | 477918.95 | 0 | 25807.5396 | 31934.4686 | 360425.3281 | 0 | 139707.8724 | 0 | 730314.5884 | 0 | 0 | 177373.1708 | 338302.5645 | 0 | 335965.5984 | 0
| 614201.0757 | 0 | 699368.5016 | 0 | 765248.2235 | 0 | 221835.0551 | 0 | 618366.2389 | 0 | 361079.5882 | 0 | 1041156.4825 | 0 | 79879.4311 | 0 | 668653.7568 | 0 | 635610.5088 | 0
| 760610.2017 | 0 | 843073.7284 | 0 | 850456.7566 | 0 | 355900.2169 | 0 | 707649.1072 | 0 | 472509.5264 | 0 | 1179961.2984 | 0 | 209863.3475 | 0 | 823108.6316 | 0 | 791437.5256 | 0
| 944854.4997 | 0 | 1037538.6424 | 0 | 1005910.87 | 0 | 514072.6731 | 0 | 859034.6735 | 0 | 567690.6775 | 0 | 1536933.5347 | 0 | 395035.8071 | 0 | 1024725.1968 | 0 | 999883.2609 | 0
| 1294446.471 | 0 | 1398506.195 | 0 | 1349125.3275 | 0 | 782406.1864 | 0 | 1179591.9873 | 0 | 772091.372 | 0 | 2171444.0053 | 0 | 741908.1554 | 0 | 1390253.8084 | 0 | 1357192.0242 | 0
| 1625661.6043 | 0 | 1716944.4288 | 0 | 1639727.806 | 0 | 1089824.478 | 0 | 1467056.0461 | 0 | 1015439.8074 | 0 | 2513638.8465 | 0 | 1057117.5666 | 0 | 1681618.9601 | 0 | 1592992.455 | 0
| 1646768.7313 | 0 | 1722689.0166 | 0 | 1604083.2507 | 0 | 1125530.499 | 0 | 1437754.6086 | 0 | 1049471.2409 | 0 | 2506144.7284 | 0 | 1073284.8168 | 0 | 1226818.3261 | 0 | 1142450.7512 | 0
| 1506248.7636 | 0 | 1558865.5465 | 0 | 1403041.2715 | 0 | 981687.0752 | 0 | 1234426.8023 | 0 | 948077.8846 | 0 | 2182847.553 | 0 | 922490.324 | 0 | 298006.9783 | 61919.149 | 214164.02 | 74218.5988
| 1038433.4507 | 0 | 1055636.3588 | 0 | 883388.9099 | 0 | 574130.5318 | 0 | 737203.1842 | 0 | 665554.4208 | 0 | 1198053.1709 | 0 | 447148.5816 | 0 | 0 | 1137266.1384 | 0 | 2122661.1159
| 372216.9195 | 0 | 369553.9838 | 0 | 237589.6685 | 7512.669 | 57260.768 | 88427.8876 | 149492.7501 | 37556.878 | 231186.4936 | 0 | 153389.2147 | 126459.978 | 15156.1718 | 194053.5341 | 0 | 3258373.6104 | 0 | 6308848.7721
| 0 | 208693.3765 | 0 | 225449.3829 | 0 | 394817.9792 | 0 | 627619.9088 | 0 | 528810.6475 | 0 | 189111.4769 | 0 | 945563.6195 | 0 | 739830.0966 | 0 | 5230104.6741 | 0 | 10494605.6344
| 0 | 768247.4786 | 0 | 770122.3327 | 0 | 920465.3923 | 0 | 1337307.9486 | 0 | 1078605.9783 | 0 | 614407.8309 | 0 | 1706122.6407 | 0 | 1430007.4681 | 0 | 6313139.7795 | 0 | 12599473.2551
| 0 | 1312440.615 | 0 | 1302556.0756 | 0 | 1325740.9021 | 0 | 1922005.1511 | 0 | 1486384.7603 | 0 | 975827.0474 | 0 | 2327188.4082 | 0 | 1986817.684 | 0 | 7114422.1487 | 0 | 13488231.9278
| 0 | 1750579.7234 | 0 | 1738894.6908 | 0 | 1639840.2438 | 0 | 2396432.1022 | 0 | 1816169.0861 | 0 | 1258860.0875 | 0 | 2960636.7929 | 0 | 2419104.7426 | 0 | 7709481.9067 | 0 | 13627135.1576
| 0 | 2035747.4775 | 0 | 2006715.4321 | 0 | 1793051.4529 | 0 | 2545157.452 | 0 | 1947883.0181 | 0 | 1434054.6268 | 0 | 3241376.891 | 0 | 2675175.6596 | 0 | 6209599.2973 | 0 | 9986587.274
| 0 | 1424562.79 | 0 | 1191229.9892 | 0 | 892032.739 | 0 | 1499578.6127 | 0 | 982679.2011 | 0 | 1045030.9388 | 0 | 2249301.2767 | 0 | 1822840.7087 | 0 | 3189815.5471 | 0 | 5291612.5491
| 2430.0592 | 151778.9842 | 39803.0416 | 48038.7504 | 195161.3974 | 13960.4424 | 13966.2239 | 108889.3329 | 175727.6165 | 17306.6594 | 0 | 93411.9208 | 0 | 992727.852 | 0 | 519834.3113 | 0 | 812397.7801 | 0 | 2638256.0887
| 0 | 607506.5348 | 0 | 475797.9179 | 0 | 411350.0537 | 0 | 587852.3168 | 0 | 446815.4352 | 0 | 229720.6477 | 0 | 1413877.918 | 0 | 1082303.3357 | 0 | 1418570.6128 | 0 | 2440271.5035
| 0 | 922432.7328 | 0 | 806340.9248 | 0 | 733151.1354 | 0 | 1003450.2969 | 0 | 802070.2823 | 0 | 568852.3074 | 0 | 1631824.0322 | 0 | 1445162.8578 | 0 | 1463435.837 | 0 | 1925356.2911
| 0 | 857395.6654 | 0 | 741815.888 | 0 | 633498.7474 | 0 | 988192.6543 | 0 | 714520.6458 | 0 | 615214.8192 | 0 | 1210259.4959 | 0 | 1370642.0997 | 0 | 1082776.8602 | 0 | 1295929.4179
| 0 | 463517.2159 | 0 | 360661.2879 | 0 | 254930.1383 | 0 | 651499.6229 | 0 | 348418.7701 | 0 | 389357.0509 | 0 | 467300.3316 | 0 | 949700.7047 | 0 | 530547.8277 | 0 | 635209.7928
| 4785.4595 | 94306.7372 | 26882.7773 | 41098.9056 | 84088.0415 | 8012.358 | 0 | 309663.5777 | 30826.8386 | 43165.9397 | 0 | 128505.7549 | 97073.6124 | 21972.7488 | 0 | 547914.2978 | 8451.6845 | 99258.5089 | 69.7936 | 138816.3868
| 220349.0103 | 0 | 302398.2896 | 0 | 401750.1834 | 0 | 7440.4427 | 62074.6966 | 297393.3256 | 0 | 102361.0638 | 0 | 585046.0474 | 0 | 0 | 241145.7835 | 242861.1704 | 0 | 204702.7877 | 0
| 605437.6309 | 0 | 710113.7441 | 0 | 807283.516 | 0 | 170784.3761 | 0 | 641302.7875 | 0 | 345980.1803 | 0 | 1167958.5648 | 0 | 99321.9139 | 13268.5802 | 662262.6862 | 0 | 620230.6325 | 0
| 1038639.6469 | 0 | 1137829.7474 | 0 | 1201969.1707 | 0 | 433643.2995 | 0 | 990933.9371 | 0 | 647616.9735 | 0 | 1650378.6272 | 0 | 475596.0942 | 0 | 1104910.9702 | 0 | 1038180.2509 | 0
| 1175563.4641 | 0 | 1263061.8643 | 0 | 1255814.3386 | 0 | 640512.1643 | 0 | 1076374.6633 | 0 | 760987.8276 | 0 | 1775541.9337 | 0 | 608845.1534 | 0 | 1242747.7694 | 0 | 1183253.357 | 0
| 1325922.2828 | 0 | 1420159.135 | 0 | 1362566.2866 | 0 | 792904.4393 | 0 | 1190447.2531 | 0 | 831454.9641 | 0 | 2074620.4912 | 0 | 767974.7355 | 0 | 1407624.6741 | 0 | 1359425.8067 | 0
| 1559459.353 | 0 | 1652343.3023 | 0 | 1564560.5199 | 0 | 1005597.2043 | 0 | 1390374.9999 | 0 | 975608.3863 | 0 | 2392302.233 | 0 | 998768.0539 | 0 | 1644649.4613 | 0 | 1581366.9776 | 0
| 1803312.2607 | 0 | 1906477.4846 | 0 | 1807061.9112 | 0 | 1179643.8375 | 0 | 1613227.7607 | 0 | 1124970.3337 | 0 | 2875117.609 | 0 | 1250787.3735 | 0 | 1901798.8423 | 0 | 1853134.5821 | 0
| 2248908.1204 | 0 | 2343992.857 | 0 | 2257138.6748 | 0 | 1370347.468 | 0 | 1976660.6176 | 0 | 1395043.73 | 0 | 3408068.9302 | 0 | 1679687.3893 | 0 | 2287124.5473 | 0 | 2205788.936 | 0
| 2418372.2735 | 0 | 2494067.033 | 0 | 2383489.3403 | 0 | 1449361.711 | 0 | 2060348.2061 | 0 | 1498536.9789 | 0 | 3669950.4208 | 0 | 1835894.7189 | 0 | 1732670.8696 | 0 | 1822591.9843 | 0
| 2117464.336 | 0 | 2142902.1762 | 0 | 1959156.4109 | 0 | 1305146.1534 | 0 | 1699978.5761 | 0 | 1341057.8088 | 0 | 2790814.6765 | 0 | 1503126.9833 | 0 | 422333.2291 | 148674.8071 | 418408.4146 | 88889.2369
| 1160989.4153 | 0 | 1151421.1582 | 0 | 947238.4605 | 0 | 508525.5933 | 0 | 755066.1714 | 0 | 739026.6831 | 0 | 1121060.6155 | 0 | 557240.6945 | 0 | 0 | 2048113.5149 | 0 | 2924147.7373
| 285807.6342 | 7224.1533 | 268936.4537 | 10868.3526 | 141985.5259 | 65340.7308 | 0 | 222888.4275 | 53029.3183 | 145486.9135 | 143312.5501 | 14388.5205 | 58302.6535 | 328733.4848 | 1205.4268 | 273005.3889 | 0 | 4426713.3168 | 0 | 8073566.2372
| 0 | 387418.8174 | 0 | 413722.1609 | 0 | 630000.0178 | 0 | 903696.7174 | 0 | 792124.4029 | 0 | 345649.1834 | 0 | 1334781.9265 | 0 | 962288.6169 | 0 | 5751543.5189 | 0 | 11993764.0518
| 0 | 1127209.6845 | 0 | 1145151.2562 | 0 | 1291723.4577 | 0 | 1731961.8009 | 0 | 1452796.966 | 0 | 839256.9975 | 0 | 2319891.7896 | 0 | 1817813.1581 | 0 | 6900415.9904 | 0 | 14603065.6073
| 0 | 1861602.66 | 0 | 1879897.9677 | 0 | 1855795.3475 | 0 | 2424889.6791 | 0 | 1994777.9591 | 0 | 1265467.8971 | 0 | 3296439.4197 | 0 | 2568689.0017 | 0 | 7418476.2851 | 0 | 15957048.3839
| 0 | 2481249.4573 | 0 | 2488191.9618 | 0 | 2310946.4535 | 0 | 2998848.6974 | 0 | 2440663.6629 | 0 | 1639712.4157 | 0 | 4046749.1524 | 0 | 3170976.0362 | 0 | 7886266.0334 | 0 | 15894992.1908
| 0 | 2765620.6609 | 0 | 2743926.7058 | 0 | 2448840.1774 | 0 | 3241267.6376 | 0 | 2599902.1786 | 0 | 1882770.6435 | 0 | 4328482.3602 | 0 | 3414116.2845 | 0 | 7441174.084 | 0 | 12430645.2487
| 0 | 2747511.1023 | 0 | 2696919.1705 | 0 | 2336318.0999 | 0 | 3068658.3577 | 0 | 2463954.4066 | 0 | 1872214.7638 | 0 | 4027614.1879 | 0 | 3352941.128 | 0 | 5751610.381 | 0 | 8431981.7002
| 0 | 1859125.3095 | 0 | 1631909.0098 | 0 | 1248090.2181 | 0 | 1852458.9864 | 0 | 1326192.9599 | 0 | 1317203.2637 | 0 | 2603921.0483 | 0 | 2250666.4163 | 0 | 3174975.0534 | 0 | 4509529.1991
| 0 | 416155.5688 | 0 | 253122.3349 | 69285.5375 | 71166.7557 | 0 | 336770.3755 | 60513.984 | 87737.5815 | 0 | 278246.4301 | 0 | 1185926.398 | 0 | 803324.4073 | 0 | 844413.655 | 0 | 1723043.2686
| 16075.4399 | 27106.6258 | 88831.7771 | 0 | 197486.2307 | 0 | 60720.7503 | 4242.6424 | 185648.9858 | 0 | 55694.151 | 4961.8461 | 0 | 724993.8951 | 0 | 397064.6231 | 0 | 149019.7707 | 0 | 677797.8679
| 0 | 255687.1321 | 0 | 164596.2586 | 0 | 140248.354 | 0 | 226868.1302 | 0 | 159935.1491 | 3735.3659 | 57759.4168 | 0 | 829606.0741 | 0 | 730389.9345 | 0 | 345708.2104 | 0 | 670892.2178
| 0 | 402104.358 | 0 | 298389.4839 | 0 | 274869.3441 | 0 | 455998.5172 | 0 | 333241.4817 | 0 | 241309.0856 | 0 | 762327.114 | 0 | 912013.8164 | 0 | 434190.4649 | 0 | 604483.3189
| 0 | 290704.2897 | 0 | 195671.2809 | 0 | 159371.3553 | 0 | 412802.5265 | 0 | 236679.6627 | 0 | 237600.3529 | 0 | 379437.1147 | 0 | 791404.081 | 0 | 275882.399 | 0 | 363442.8984
| 0 | 90497.832 | 13380.0971 | 32403.7187 | 39273.8977 | 17788.4535 | 0 | 236350.2796 | 8839.2294 | 62874.2014 | 0 | 110449.7333 | 42560.6185 | 42182.229 | 0 | 566542.9755 | 5670.2829 | 63720.3073 | 344.8903 | 94240.992
| 125678.1757 | 0 | 200161.3095 | 0 | 268580.8239 | 0 | 0 | 63054.6367 | 194341.3776 | 0 | 63642.597 | 957.1673 | 367950.9993 | 0 | 0 | 327408.3798 | 168553.172 | 0 | 140661.4793 | 0
| 402909.9173 | 0 | 496108.8873 | 0 | 561538.9054 | 0 | 97967.4871 | 0 | 436689.3931 | 0 | 230966.6457 | 0 | 849875.6618 | 0 | 0 | 111779.2904 | 469774.9911 | 0 | 435770.1417 | 0
| 646457.8195 | 0 | 732689.8643 | 0 | 765525.9909 | 0 | 305846.1525 | 0 | 637419.0039 | 0 | 414385.7617 | 0 | 1074965.5571 | 0 | 88935.2805 | 0 | 714593.9954 | 0 | 661566.3508 | 0
| 752962.9635 | 0 | 838809.6806 | 0 | 829500.5574 | 0 | 444728.5623 | 0 | 718888.0676 | 0 | 500195.6907 | 0 | 1309670.8636 | 0 | 194553.7863 | 0 | 827296.2774 | 0 | 797785.2582 | 0
| 980332.7279 | 0 | 1074104.2786 | 0 | 1035989.7784 | 0 | 716302.3703 | 0 | 944406.4253 | 0 | 644190.2159 | 0 | 1800019.6018 | 0 | 422071.0414 | 0 | 1066658.6334 | 0 | 1033199.3116 | 0
| 1219472.5212 | 0 | 1308303.009 | 0 | 1241468.4521 | 0 | 1013546.8115 | 0 | 1172187.4659 | 0 | 833184.1543 | 0 | 2121807.338 | 0 | 653323.0381 | 0 | 1303601.1279 | 0 | 1254056.1872 | 0
| 1510813.2167 | 0 | 1644454.1458 | 0 | 1545457.932 | 0 | 1437731.9357 | 0 | 1497678.0149 | 0 | 1016046.2607 | 0 | 2509806.3581 | 0 | 990315.4283 | 0 | 1641467.7374 | 0 | 1579898.2098 | 0
| 1951065.0069 | 0 | 2086504.9167 | 0 | 1928005.4351 | 0 | 1980918.9102 | 0 | 1904454.1095 | 0 | 1311574.2609 | 0 | 3121056.6358 | 0 | 1431138.0549 | 0 | 2083662.2151 | 0 | 1878108.5894 | 0
| 2148384.1775 | 0 | 2274509.0877 | 0 | 2063707.2165 | 0 | 2215806.0189 | 0 | 2052153.1534 | 0 | 1461274.7089 | 0 | 3392560.5577 | 0 | 1626038.4991 | 0 | 2269291.2906 | 0 | 1791917.0108 | 0
| 2147549.8944 | 0 | 2248110.9589 | 0 | 2002386.5864 | 0 | 2194119.8413 | 0 | 1992878.277 | 0 | 1490858.34 | 0 | 3228510.0396 | 0 | 1607009.4608 | 0 | 2035790.322 | 0 | 894315.4618 | 0
| 1702113.9275 | 0 | 1764163.4232 | 0 | 1518990.4782 | 0 | 1583193.3186 | 0 | 1479507.5286 | 0 | 1225819.1693 | 0 | 2610799.3558 | 0 | 1137072.5444 | 0 | 424743.1453 | 59351.2996 | 0 | 861954.9269
| 1368603.4193 | 0 | 1413211.43 | 0 | 1192006.1724 | 0 | 1131103.0863 | 0 | 1120146.0257 | 0 | 951357.134 | 0 | 2135218.0764 | 0 | 796993.6566 | 0 | 0 | 820845.7865 | 0 | 3627873.3272
| 1008499.3395 | 0 | 1030250.1689 | 0 | 846542.3998 | 0 | 707313.8722 | 0 | 759524.3723 | 0 | 715835.426 | 0 | 1510617.5111 | 0 | 429245.9277 | 0 | 0 | 2617926.2 | 0 | 8408401.698
| 624555.6142 | 0 | 640185.9967 | 0 | 521259.45 | 0 | 248472.2121 | 0 | 425051.6076 | 0 | 452311.124 | 0 | 918340.8229 | 0 | 76652.0202 | 12846.8369 | 0 | 4471636.7459 | 0 | 12557311.0091
| 320181.3415 | 0 | 332099.8097 | 0 | 250012.2503 | 0 | 1005.8388 | 96603.7532 | 144772.7277 | 0 | 225037.494 | 0 | 366503.6859 | 0 | 0 | 218007.6385 | 0 | 5636203.93 | 0 | 13732365.6795
| 80856.6022 | 0 | 97294.3531 | 0 | 58189.6295 | 0 | 0 | 277890.6938 | 0 | 55926.0805 | 33290.8102 | 6892.466 | 26691.6401 | 7721.0985 | 0 | 388998.5012 | 0 | 5504951.8815 | 0 | 11939330.9648
| 3916.6023 | 10930.4038 | 14265.9021 | 1715.2694 | 5933.7219 | 4314.6879 | 0 | 352551.1567 | 0 | 108530.3038 | 0 | 67150.5376 | 0 | 106248.5112 | 0 | 493994.2509 | 0 | 4373738.4468 | 0 | 8589380.5511
| 0 | 53243.9875 | 0 | 34630.0522 | 0 | 40277.4373 | 0 | 389523.4961 | 0 | 143191.7874 | 0 | 112204.6785 | 0 | 266366.0557 | 0 | 595546.5214 | 0 | 3156183.9345 | 0 | 5392803.1756
| 0 | 113894.5085 | 0 | 78230.203 | 0 | 77742.0281 | 0 | 419177.2679 | 0 | 180622.9071 | 0 | 150010.6151 | 0 | 362935.7985 | 0 | 682100.697 | 0 | 2054035.1148 | 0 | 3139239.5085
| 0 | 124519.9607 | 0 | 72862.8801 | 0 | 53923.5872 | 0 | 363395.4053 | 0 | 139197.615 | 0 | 136853.6867 | 0 | 228672.988 | 0 | 676998.4761 | 0 | 1141050.3079 | 0 | 1654054.1361
| 2419.529 | 38485.1123 | 17063.9368 | 7770.1665 | 52664.4598 | 0 | 0 | 205521.1404 | 13043.0549 | 25546.0272 | 0 | 52925.266 | 46396.3457 | 17603.0542 | 0 | 546016.0922 | 0 | 508690.4381 | 0 | 770384.7911
| 115805.2224 | 0 | 181265.044 | 0 | 242100.0546 | 0 | 2382.9985 | 48092.8622 | 179138.3718 | 0 | 65700.4036 | 0 | 349956.9132 | 0 | 0 | 353234.2623 | 7463.4305 | 102190.534 | 0 | 219890.5758
| 434006.4701 | 0 | 533130.2169 | 0 | 605035.0778 | 0 | 139634.0647 | 0 | 490844.5973 | 0 | 249980.8812 | 0 | 1031072.793 | 0 | 13446.9617 | 107981.6144 | 284197.9757 | 0 | 211797.2213 | 0
| 901584.3226 | 0 | 1007873.2445 | 0 | 1073254.9954 | 0 | 501982.7765 | 0 | 931370.2463 | 0 | 575991.8606 | 0 | 1672226.1267 | 0 | 323171.5713 | 0 | 817085.0423 | 0 | 717522.7279 | 0
| 1172567.8833 | 0 | 1260808.8185 | 0 | 1279254.636 | 0 | 758637.1125 | 0 | 1142597.5861 | 0 | 802669.8104 | 0 | 1874746.8842 | 0 | 580681.0196 | 0 | 1137987.7311 | 0 | 1036609.6596 | 0
| 1187199.2962 | 0 | 1259935.8727 | 0 | 1215399.8007 | 0 | 836688.8413 | 0 | 1103473.1948 | 0 | 831444.0571 | 0 | 1751263.4747 | 0 | 600602.1282 | 0 | 1185153.4135 | 0 | 1101070.244 | 0
| 1187664.6637 | 0 | 1269422.6684 | 0 | 1185899.5452 | 0 | 875622.8665 | 0 | 1083001.8351 | 0 | 798776.1949 | 0 | 1898881.3276 | 0 | 622925.8293 | 0 | 1223810.3097 | 0 | 1175235.3957 | 0
| 1387700.2975 | 0 | 1476939.7225 | 0 | 1376815.6871 | 0 | 1090811.076 | 0 | 1274815.6284 | 0 | 904760.1366 | 0 | 2265746.6215 | 0 | 829202.3193 | 0 | 1448795.2971 | 0 | 1388926.7699 | 0
| 1568548.0693 | 0 | 1658147.2698 | 0 | 1544412.6563 | 0 | 1274097.2569 | 0 | 1443887.1991 | 0 | 1033589.7388 | 0 | 2523861.4479 | 0 | 1010500.4824 | 0 | 1641022.0177 | 0 | 1576124.4863 | 0
| 1748621.7654 | 0 | 1835543.3206 | 0 | 1714057.4842 | 0 | 1407781.5314 | 0 | 1602765.6383 | 0 | 1159240.257 | 0 | 2775352.0852 | 0 | 1187467.4876 | 0 | 1825184.0864 | 0 | 1753468.2774 | 0
| 1890304.103 | 0 | 1976080.9396 | 0 | 1842254.8013 | 0 | 1563200.7677 | 0 | 1737854.5111 | 0 | 1263384.4968 | 0 | 3036894.193 | 0 | 1330103.4799 | 0 | 1957057.01 | 0 | 1872911.891 | 0
| 2009048.0373 | 0 | 2090336.8442 | 0 | 1935072.1411 | 0 | 1728885.9988 | 0 | 1848173.7836 | 0 | 1353990.9676 | 0 | 3208709.1363 | 0 | 1446686.4241 | 0 | 1908654.5516 | 0 | 1691459.8761 | 0
| 2017931.2738 | 0 | 2091763.6778 | 0 | 1914138.3122 | 0 | 1776571.0544 | 0 | 1841782.3255 | 0 | 1379899.6496 | 0 | 3210763.9168 | 0 | 1451568.1273 | 0 | 1622724.3434 | 0 | 1217832.0055 | 0
| 1943462.5354 | 0 | 2004957.6577 | 0 | 1812596.7554 | 0 | 1711132.3769 | 0 | 1747399.7597 | 0 | 1345813.9339 | 0 | 3080903.7215 | 0 | 1369286.488 | 0 | 1081302.1856 | 0 | 437140.7881 | 25813.6333
| 1642514.349 | 0 | 1673273.5752 | 0 | 1471643.1629 | 0 | 1305693.6333 | 0 | 1386658.5157 | 0 | 1165275.1301 | 0 | 2576721.9811 | 0 | 1048127.5229 | 0 | 50746.1808 | 810316.6745 | 0 | 2938254.7096
| 1163370.1549 | 0 | 1174141.0332 | 0 | 999037.8679 | 0 | 608784.3639 | 0 | 846370.0558 | 0 | 794565.4027 | 0 | 1803147.4449 | 0 | 567185.7264 | 0 | 0 | 3907152.7962 | 0 | 9535313.3349
| 770538.0723 | 0 | 781725.7726 | 0 | 672901.4309 | 0 | 48729.7626 | 44846.183 | 462709.6349 | 0 | 461777.7237 | 0 | 1206784.4825 | 0 | 196504.4308 | 0 | 0 | 6443908.9412 | 0 | 14230995.8759
| 501888.335 | 0 | 510288.9708 | 0 | 440138.0478 | 0 | 0 | 238748.5088 | 219781.0429 | 0 | 247375.0006 | 0 | 697565.0562 | 0 | 8519.9563 | 71584.9385 | 0 | 7202163.5335 | 0 | 16122729.5657
| 211265.3623 | 0 | 215675.3191 | 0 | 173465.5917 | 0 | 0 | 467601.4779 | 21814.3445 | 36558.1602 | 65817.4097 | 1039.4008 | 164595.7389 | 9238.8936 | 0 | 313143.7445 | 0 | 7218500.3754 | 0 | 15690593.6984
| 8290.2492 | 62518.3863 | 9436.7747 | 64604.2785 | 677.7028 | 100719.2907 | 0 | 784629.358 | 0 | 270040.7179 | 0 | 131096.5007 | 0 | 423215.5756 | 0 | 555289.6985 | 0 | 6880226.8436 | 0 | 13474268.1206
| 0 | 306475.5018 | 0 | 295494.2896 | 0 | 343443.6175 | 0 | 1054946.4151 | 0 | 529247.6587 | 0 | 341895.5924 | 0 | 884394.5313 | 0 | 920317.7521 | 0 | 5811011.7617 | 0 | 9991540.2455
| 0 | 545960.9812 | 0 | 506620.4461 | 0 | 500304.4685 | 0 | 1153334.3412 | 0 | 664626.2906 | 0 | 505070.7678 | 0 | 1100066.6261 | 0 | 1167772.1479 | 0 | 4371854.5536 | 0 | 6359488.3269
| 0 | 581107.0324 | 0 | 523865.384 | 0 | 464638.8439 | 0 | 1059124.2063 | 0 | 607932.7392 | 0 | 528904.0892 | 0 | 1049235.6021 | 0 | 1172309.9843 | 0 | 2923416.1016 | 0 | 3697641.6034
| 0 | 466689.7019 | 0 | 394885.8236 | 0 | 308521.1007 | 0 | 846158.7316 | 0 | 432556.009 | 0 | 427093.241 | 0 | 721099.4952 | 0 | 1017278.6268 | 0 | 1652672.3511 | 0 | 1975043.6093
| 0 | 203946.6414 | 0 | 132789.3975 | 16093.9693 | 64052.9441 | 0 | 512605.3818 | 0 | 154828.3032 | 0 | 221732.3134 | 30404.175 | 156514.8574 | 0 | 708838.7226 | 0 | 721912.115 | 0 | 892049.7979
| 107733.8405 | 4434.8025 | 171672.5039 | 0 | 280107.7811 | 0 | 0 | 152098.9781 | 198870.2929 | 0 | 40841.8662 | 23532.8412 | 497388.5985 | 0 | 0 | 349548.119 | 19243.6086 | 122901.5302 | 6800.3176 | 186614.3488
| 541946.4221 | 0 | 642403.5887 | 0 | 766813.3293 | 0 | 158509.9233 | 0 | 623572.4223 | 0 | 305896.4584 | 0 | 1220431.3946 | 0 | 69201.7556 | 44660.0574 | 409185.3622 | 0 | 340119.7684 | 0
| 1059241.9508 | 0 | 1171724.1836 | 0 | 1270760.322 | 0 | 563682.7193 | 0 | 1101298.2613 | 0 | 677571.4893 | 0 | 1979982.3754 | 0 | 504196.3195 | 0 | 998420.7571 | 0 | 920980.2459 | 0
| 1538324.6587 | 0 | 1649171.9045 | 0 | 1693304.3004 | 0 | 993525.6352 | 0 | 1517646.5494 | 0 | 1013821.1148 | 0 | 2638668.8674 | 0 | 972332.4666 | 0 | 1537756.552 | 0 | 1449818.2862 | 0
| 1893928.9003 | 0 | 1993320.7078 | 0 | 1969518.0514 | 0 | 1334221.4296 | 0 | 1797058.4554 | 0 | 1266148.1446 | 0 | 3039894.9411 | 0 | 1320634.9127 | 0 | 1924957.8464 | 0 | 1826152.4779 | 0
| 2099352.4548 | 0 | 2195954.5399 | 0 | 2108460.7426 | 0 | 1568035.1666 | 0 | 1948523.5842 | 0 | 1401798.0316 | 0 | 3337769.9327 | 0 | 1531970.6197 | 0 | 2155285.3602 | 0 | 2064520.908 | 0
| 2313943.4921 | 0 | 2407188.7492 | 0 | 2277522.5192 | 0 | 1766407.3465 | 0 | 2116588.8558 | 0 | 1530272.2459 | 0 | 3606483.2049 | 0 | 1747803.5292 | 0 | 2383141.9473 | 0 | 2283731.9207 | 0
| 2479653.6242 | 0 | 2569546.0666 | 0 | 2412492.9636 | 0 | 1907811.7816 | 0 | 2246895.3839 | 0 | 1634687.6754 | 0 | 3865276.84 | 0 | 1914204.7301 | 0 | 2555701.1763 | 0 | 2457908.3632 | 0
| 2670645.9826 | 0 | 2761893.6815 | 0 | 2587690.3359 | 0 | 2073950.2598 | 0 | 2414931.4292 | 0 | 1756497.6734 | 0 | 4168171.7685 | 0 | 2108076.627 | 0 | 2753972.7551 | 0 | 2652345.3673 | 0
| 2880883.7461 | 0 | 2976198.1226 | 0 | 2786440.8319 | 0 | 2286513.5053 | 0 | 2615563.1446 | 0 | 1891270.4122 | 0 | 4556223.59 | 0 | 2323209.0859 | 0 | 2937203.5612 | 0 | 2818350.1488 | 0
| 3064975.7456 | 0 | 3151836.5088 | 0 | 2943245.7706 | 0 | 2455276.1818 | 0 | 2767703.6225 | 0 | 2005134.0878 | 0 | 4871771.9089 | 0 | 2500425.1964 | 0 | 2552747.1976 | 0 | 2450860.5066 | 0
| 3027979.3545 | 0 | 3093403.3108 | 0 | 2853066.9479 | 0 | 2393056.1766 | 0 | 2666759.1308 | 0 | 1990103.3931 | 0 | 4748727.2974 | 0 | 2446298.3269 | 0 | 1385994.7818 | 0 | 1209089.6521 | 0
| 2640606.1274 | 0 | 2671452.6652 | 0 | 2398038.7425 | 0 | 2018465.4124 | 0 | 2225793.343 | 0 | 1767988.3726 | 0 | 4021663.0226 | 0 | 2034710.8527 | 0 | 109387.7201 | 488318.9387 | 12955.9973 | 1295156.4842
| 2051902.6444 | 0 | 2067734.1651 | 0 | 1796076.3442 | 0 | 1378012.6158 | 0 | 1615430.2301 | 0 | 1366466.7855 | 0 | 3123298.2701 | 0 | 1443583.9634 | 0 | 0 | 2511120.6434 | 0 | 6383293.6559
| 1555844.9501 | 0 | 1565197.0477 | 0 | 1332144.1086 | 0 | 849390.1879 | 0 | 1140181.1646 | 0 | 1012337.0396 | 0 | 2344077.0219 | 0 | 952512.3815 | 0 | 0 | 4534257.7826 | 0 | 11532999.233
| 1115790.6477 | 0 | 1120119.9426 | 0 | 947029.2403 | 0 | 463513.3111 | 0 | 777482.4775 | 0 | 738156.9944 | 0 | 1600875.7047 | 0 | 521549.7184 | 0 | 0 | 5428256.6332 | 0 | 14727772.8068
| 722330.2993 | 0 | 729904.824 | 0 | 625215.2865 | 0 | 125847.4818 | 61.226 | 486746.0272 | 0 | 497870.0189 | 0 | 1049862.1349 | 0 | 151707.989 | 0 | 0 | 5907497.1836 | 0 | 16070143.4362
| 438045.8108 | 0 | 448731.3527 | 0 | 380342.6132 | 0 | 0 | 172906.2675 | 226274.5355 | 0 | 268373.1462 | 0 | 647535.1707 | 0 | 0 | 115168.2081 | 0 | 6725455.3726 | 0 | 15537464.9307
| 219501.2501 | 0 | 232602.5755 | 0 | 204053.8136 | 0 | 0 | 440728.8722 | 28734.8982 | 23400.7729 | 53603.7278 | 8635.2943 | 237498.2688 | 0 | 0 | 297417.7423 | 0 | 7004613.4875 | 0 | 13206937.2125
| 76024.0775 | 0 | 95023.2098 | 0 | 95589.0909 | 0 | 0 | 608582.3581 | 0 | 120876.1471 | 0 | 104620.5219 | 8651.2162 | 32467.8077 | 0 | 398472.403 | 0 | 5951715.4556 | 0 | 9511596.9573
| 10787.7284 | 3255.3361 | 31358.1272 | 0 | 39777.1588 | 0 | 0 | 578813.2181 | 0 | 127900.0796 | 0 | 132900.8023 | 0 | 200452.9009 | 0 | 486301.6872 | 0 | 4134554.1568 | 0 | 5726494.3614
| 0 | 19993.9174 | 7326.3417 | 0 | 22979.1908 | 0 | 0 | 522809.7899 | 0 | 126754.9057 | 0 | 149677.3617 | 0 | 237310.6236 | 0 | 541282.6319 | 0 | 2562255.4348 | 0 | 3130209.557
| 20096.9347 | 3531.0347 | 58079.1932 | 0 | 97584.446 | 0 | 0 | 372145.4966 | 11082.3022 | 39636.4139 | 0 | 83851.2936 | 30158.6491 | 55015.042 | 0 | 484384.3459 | 0 | 1265076.7258 | 0 | 1504728.0991
| 192177.4338 | 0 | 269631.0451 | 0 | 320795.8739 | 0 | 0 | 149620.3642 | 216400.5167 | 0 | 72281.5545 | 0 | 449722.9331 | 0 | 0 | 297603.3956 | 0 | 399703.265 | 0 | 528200.2642
| 546124.7929 | 0 | 649240.0854 | 0 | 705509.7537 | 0 | 93122.6686 | 0 | 549893.3412 | 0 | 277910.679 | 0 | 1121320.7558 | 0 | 40688.319 | 54340.8288 | 170424.2464 | 4453.3456 | 115514.0907 | 24629.3484
| 1011634.8441 | 0 | 1124337.6148 | 0 | 1177353.739 | 0 | 447401.5364 | 0 | 995098.1301 | 0 | 604544.3988 | 0 | 1850532.9874 | 0 | 426010.7109 | 0 | 748021.293 | 0 | 666567.8835 | 0
| 1453961.9536 | 0 | 1564364.5455 | 0 | 1587520.8067 | 0 | 864068.5988 | 0 | 1403973.7687 | 0 | 931735.6206 | 0 | 2470620.9269 | 0 | 868216.1083 | 0 | 1317530.6759 | 0 | 1225689.4094 | 0
| 1867787.0056 | 0 | 1978980.9392 | 0 | 1966683.6054 | 0 | 1209469.2203 | 0 | 1768195.1879 | 0 | 1215093.3065 | 0 | 3087431.0843 | 0 | 1289838.7956 | 0 | 1825046.6129 | 0 | 1736744.0513 | 0
| 2335961.4986 | 0 | 2434947.1157 | 0 | 2402620.2955 | 0 | 1451096.4844 | 0 | 2128300.1372 | 0 | 1512943.0597 | 0 | 3578837.8276 | 0 | 1749451.8306 | 0 | 2340749.7253 | 0 | 2234870.992 | 0
| 2666518.1366 | 0 | 2761660.8642 | 0 | 2700614.8209 | 0 | 1633821.1042 | 0 | 2373671.7217 | 0 | 1723553.496 | 0 | 4073172.4054 | 0 | 2084627.0867 | 0 | 2705830.0449 | 0 | 2616663.1638 | 0
| 2989587.826 | 0 | 3079422.485 | 0 | 2977217.3823 | 0 | 1914190.7891 | 0 | 2631144.9457 | 0 | 1913509.9697 | 0 | 4510194.0861 | 0 | 2410096.5685 | 0 | 3047235.6022 | 0 | 2939375.1512 | 0
| 3072734.4676 | 0 | 3158155.3017 | 0 | 2992012.8475 | 0 | 2193076.3065 | 0 | 2726961.0621 | 0 | 1998741.5214 | 0 | 4631774.8245 | 0 | 2499235.7588 | 0 | 3139916.9443 | 0 | 3020632.3318 | 0
| 3133937.4147 | 0 | 3224122.2848 | 0 | 3011224.6403 | 0 | 2389315.1747 | 0 | 2797981.678 | 0 | 2042652.5833 | 0 | 4776138.1374 | 0 | 2570577.9712 | 0 | 3213668.0882 | 0 | 3088485.7202 | 0
| 3158609.1179 | 0 | 3236093.3257 | 0 | 2987827.2438 | 0 | 2513784.0574 | 0 | 2806064.6127 | 0 | 2073108.4001 | 0 | 4670344.6228 | 0 | 2587032.0425 | 0 | 3197814.3016 | 0 | 3034096.1009 | 0
| 2954218.1487 | 0 | 3025733.8471 | 0 | 2746750.1543 | 0 | 2413670.0494 | 0 | 2587539.8441 | 0 | 1929652.4545 | 0 | 4423376.0391 | 0 | 2384073.1383 | 0 | 2491070.3808 | 0 | 2292408.0491 | 0
| 2604583.4861 | 0 | 2643720.9749 | 0 | 2346261.1234 | 0 | 2063193.2234 | 0 | 2185132.6965 | 0 | 1699372.5372 | 0 | 3684076.1849 | 0 | 2009981.7991 | 0 | 986741.0017 | 0 | 631151.3725 | 33880.5148
| 1821236.6456 | 0 | 1825281.9886 | 0 | 1535816.9106 | 0 | 1251645.6221 | 0 | 1365904.8966 | 0 | 1193835.9838 | 0 | 2307589.6067 | 0 | 1210676.8362 | 0 | 0 | 1119458.8501 | 0 | 2678581.2988
| 989854.8912 | 0 | 982916.551 | 0 | 766203.3575 | 0 | 456069.157 | 0 | 614296.8373 | 0 | 635876.6333 | 0 | 1001040.2487 | 0 | 399290.2322 | 0 | 0 | 3320486.0823 | 0 | 8355571.9797
| 260000.7693 | 6923.0906 | 241859.7139 | 10733.2123 | 118766.5416 | 57258.7335 | 0 | 269683.3598 | 48039.2025 | 137294.281 | 156889.2215 | 7896.9879 | 61278.0693 | 283588.1233 | 0 | 295961.8127 | 0 | 5880935.9978 | 0 | 13854654.9828
| 0 | 324251.2427 | 0 | 346981.8988 | 0 | 532920.875 | 0 | 1036539.4892 | 0 | 730245.8962 | 0 | 313422.7685 | 0 | 1118071.8281 | 0 | 881617.9639 | 0 | 7881727.6224 | 0 | 17515624.8443
| 0 | 867750.6744 | 0 | 877937.587 | 0 | 989038.8368 | 0 | 1748302.8165 | 0 | 1208190.4921 | 0 | 713395.9435 | 0 | 1851310.7147 | 0 | 1536982.4426 | 0 | 8466637.6668 | 0 | 18825147.9111
| 0 | 1407896.6332 | 0 | 1404034.4498 | 0 | 1379533.3828 | 0 | 2346984.5449 | 0 | 1614657.097 | 0 | 1082727.0314 | 0 | 2534169.3248 | 0 | 2084103.2523 | 0 | 8969826.0357 | 0 | 18164990.8213
| 0 | 1750794.3158 | 0 | 1730002.2832 | 0 | 1580760.8654 | 0 | 2674373.6504 | 0 | 1832808.3018 | 0 | 1337745.2284 | 0 | 2909624.2422 | 0 | 2403653.6985 | 0 | 8536828.0657 | 0 | 15494697.439
| 0 | 1883826.1253 | 0 | 1844224.7541 | 0 | 1607930.1336 | 0 | 2643388.4177 | 0 | 1825862.9433 | 0 | 1403815.5753 | 0 | 2985339.6078 | 0 | 2504943.999 | 0 | 7084500.9349 | 0 | 11530716.292
| 0 | 1817735.7558 | 0 | 1763416.2132 | 0 | 1488979.1766 | 0 | 2460191.2461 | 0 | 1696207.1577 | 0 | 1367482.2846 | 0 | 2881283.4701 | 0 | 2410953.7611 | 0 | 5590292.9748 | 0 | 7541204.4161
| 0 | 1638069.2589 | 0 | 1567238.9504 | 0 | 1286568.9168 | 0 | 2172120.5291 | 0 | 1483986.0642 | 0 | 1246911.4679 | 0 | 2516473.1213 | 0 | 2202724.8839 | 0 | 3924247.5311 | 0 | 4623050.3449
| 0 | 1246180.93 | 0 | 1158094.2688 | 0 | 895182.7316 | 0 | 1678814.0801 | 0 | 1060359.6724 | 0 | 967937.0096 | 0 | 1740683.4029 | 0 | 1776370.7621 | 0 | 2323430.9846 | 0 | 2606231.0524
| 0 | 710697.8605 | 0 | 618981.4477 | 0 | 412277.386 | 0 | 1079348.0026 | 0 | 552029.6425 | 0 | 587195.8997 | 0 | 826392.2513 | 0 | 1209385.8935 | 0 | 1151294.7964 | 0 | 1307819.4381
| 0 | 250582.0037 | 0 | 173808.3207 | 22617.5884 | 55495.0663 | 0 | 558224.622 | 0 | 144556.723 | 0 | 244682.919 | 26126.7368 | 139959.0765 | 0 | 725678.589 | 0 | 425026.4133 | 0 | 506029.1827
| 97550.321 | 7061.2719 | 160089.3308 | 0 | 273899.4943 | 0 | 0 | 165338.2958 | 190263.2683 | 0 | 34191.2967 | 27789.9117 | 483662.3141 | 0 | 0 | 349259.3375 | 64590.1464 | 29167.6801 | 47773.0747 | 50595.8843
| 471738.7573 | 0 | 558668.9818 | 0 | 676308.3865 | 0 | 110384.7286 | 0 | 534122.3375 | 0 | 263277.7649 | 0 | 949979.4639 | 0 | 22568.4905 | 56072.7036 | 452522.3299 | 0 | 395773.4629 | 0
| 881560.4336 | 0 | 989571.3332 | 0 | 1074154.938 | 0 | 386300.0097 | 0 | 900346.3749 | 0 | 536275.5992 | 0 | 1682133.4996 | 0 | 344901.9636 | 0 | 911706.6047 | 0 | 875960.7339 | 0
| 1535239.3253 | 0 | 1662925.0095 | 0 | 1718929.2455 | 0 | 862031.8051 | 0 | 1497587.4235 | 0 | 939144.8256 | 0 | 2784117.0367 | 0 | 986807.0809 | 0 | 1610405.5206 | 0 | 1555970.9947 | 0
| 2236250.1051 | 0 | 2351571.2596 | 0 | 2368939.6382 | 0 | 1327250.719 | 0 | 2074709.2856 | 0 | 1413254.0838 | 0 | 3612336.4871 | 0 | 1666077.6194 | 0 | 2318501.9408 | 0 | 2225196.6008 | 0
| 2581387.745 | 0 | 2678920.486 | 0 | 2615290.6092 | 0 | 1718493.8482 | 0 | 2350731.8188 | 0 | 1684307.0355 | 0 | 3991918.5928 | 0 | 2004911.0384 | 0 | 2659617.9863 | 0 | 2553402.9207 | 0
| 2714326.0858 | 0 | 2805477.5208 | 0 | 2665088.1489 | 0 | 1957975.8053 | 0 | 2445893.0903 | 0 | 1779952.8222 | 0 | 4149786.8244 | 0 | 2142249.5375 | 0 | 2794573.3005 | 0 | 2675804.4777 | 0
| 2828618.7799 | 0 | 2905070.9522 | 0 | 2728581.1149 | 0 | 2003314.3449 | 0 | 2489604.5459 | 0 | 1853330.2916 | 0 | 4153581.6885 | 0 | 2246180.0296 | 0 | 2898660.0154 | 0 | 2778469.628 | 0
| 2796448.8778 | 0 | 2866828.4926 | 0 | 2664662.3422 | 0 | 1995082.0205 | 0 | 2436704.8085 | 0 | 1833449.3233 | 0 | 4101265.3503 | 0 | 2214560.5806 | 0 | 2843114.2144 | 0 | 2726130.5628 | 0
| 2773440.6247 | 0 | 2836377.8494 | 0 | 2624598.8324 | 0 | 1929644.2263 | 0 | 2372105.2282 | 0 | 1792644.3509 | 0 | 4097449.0936 | 0 | 2187188.8423 | 0 | 2498710.706 | 0 | 2388737.0812 | 0
| 2565576.207 | 0 | 2613951.5115 | 0 | 2381674.1967 | 0 | 1826153.7291 | 0 | 2162421.9905 | 0 | 1664488.5195 | 0 | 3780472.8042 | 0 | 1972756.5181 | 0 | 1583134.1629 | 0 | 1396868.7312 | 0
| 2157170.8143 | 0 | 2190513.8243 | 0 | 1939626.2802 | 0 | 1524566.8538 | 0 | 1756934.7216 | 0 | 1403872.322 | 0 | 3070025.5746 | 0 | 1559997.5781 | 0 | 434971.4588 | 15098.8347 | 191720.7249 | 119869.1557
| 1619534.4443 | 0 | 1641639.2476 | 0 | 1397338.2913 | 0 | 1028539.6981 | 0 | 1226940.2596 | 0 | 1036634.1324 | 0 | 2240680.8733 | 0 | 1024033.826 | 0 | 0 | 788070.054 | 0 | 1966881.2047
| 1053706.4093 | 0 | 1060436.2018 | 0 | 862948.034 | 0 | 429704.6032 | 0 | 679225.0004 | 0 | 639487.8916 | 0 | 1342051.6777 | 0 | 464535.2249 | 0 | 0 | 3005908.3552 | 0 | 5992624.5684
| 520386.653 | 0 | 524326.0331 | 0 | 381005.6622 | 0 | 0 | 229874.8268 | 155757.6428 | 4763.2117 | 213047.0395 | 0 | 529177.8174 | 0 | 32682.5927 | 77176.514 | 0 | 5489464.4846 | 0 | 9743215.7855
| 111247.8844 | 5121.4084 | 109803.73 | 5323.6884 | 41774.379 | 39953.9116 | 0 | 669422.1517 | 0 | 226688.5453 | 244.2151 | 91445.7233 | 28531.371 | 130705.1556 | 0 | 396893.6128 | 0 | 6787764.4153 | 0 | 12451521.7439
| 0 | 139913.1213 | 0 | 141784.1887 | 0 | 213236.3232 | 0 | 960843.2943 | 0 | 440522.849 | 0 | 284084.1077 | 0 | 560440.9846 | 0 | 669656.833 | 0 | 6318659.1519 | 0 | 12225572.0598
| 0 | 341552.5828 | 0 | 316955.3837 | 0 | 341327.5448 | 0 | 978105.3033 | 0 | 520020.9626 | 0 | 367014.2656 | 0 | 681528.3932 | 0 | 946326.7023 | 0 | 4766649.9284 | 0 | 10511117.5455
| 0 | 381991.776 | 0 | 337691.8106 | 0 | 299853.2254 | 0 | 830695.0333 | 0 | 426978.3904 | 0 | 348015.7061 | 0 | 581079.7691 | 0 | 970514.9155 | 0 | 3592857.9515 | 0 | 7826111.5222
| 0 | 317265.2011 | 0 | 263844.1002 | 0 | 192503.2997 | 0 | 613986.9279 | 0 | 283383.4054 | 0 | 262329.9437 | 0 | 394770.6855 | 0 | 877412.8657 | 0 | 2372265.2511 | 0 | 5003362.9164
| 0 | 175102.4292 | 0 | 119842.3084 | 3003.9444 | 49217.7607 | 0 | 362112.2267 | 0 | 111183.2312 | 0 | 137317.6774 | 4505.4854 | 104969.2294 | 0 | 698068.8265 | 0 | 1315761.0253 | 0 | 2727122.5956
| 20908.7091 | 22097.0582 | 50658.5692 | 3835.9271 | 121809.3488 | 0 | 0 | 128288.9784 | 78610.7064 | 0 | 11967.4507 | 17710.2023 | 214362.5997 | 0 | 0 | 479114.7347 | 0 | 536730.0331 | 0 | 1189949.7865
| 248251.0549 | 0 | 323922.5595 | 0 | 410369.1532 | 0 | 86061.6403 | 0 | 334295.5777 | 0 | 145420.1581 | 0 | 726624.7705 | 0 | 0 | 228662.157 | 49634.595 | 55181.3733 | 0 | 296661.3873
| 654574.6929 | 0 | 755592.2142 | 0 | 833846.0859 | 0 | 434953.3144 | 0 | 738362.5159 | 0 | 428671.5193 | 0 | 1409530.5364 | 0 | 121476.987 | 8017.2582 | 475993.745 | 0 | 264880.7421 | 0
| 1053449.5172 | 0 | 1156369.4855 | 0 | 1190522.3007 | 0 | 842474.1381 | 0 | 1098346.0345 | 0 | 722721.2199 | 0 | 1938223.8865 | 0 | 489117.7802 | 0 | 961476.2393 | 0 | 761820.0916 | 0
| 1295115.5509 | 0 | 1388068.6208 | 0 | 1362421.9382 | 0 | 1097013.4713 | 0 | 1280172.0664 | 0 | 907211.498 | 0 | 2152988.7585 | 0 | 724260.8899 | 0 | 1265113.912 | 0 | 1102278.5515 | 0
| 1356262.1959 | 0 | 1431069.0255 | 0 | 1350125.5579 | 0 | 1152499.7684 | 0 | 1271940.3423 | 0 | 955044.7059 | 0 | 2069754.6056 | 0 | 779290.177 | 0 | 1356359.1144 | 0 | 1224078.0169 | 0
| 1275895.2536 | 0 | 1346943.1918 | 0 | 1226871.6633 | 0 | 1116163.225 | 0 | 1162427.2988 | 0 | 893894.7244 | 0 | 1975482.6586 | 0 | 709251.2456 | 0 | 1302141.4654 | 0 | 1214103.4882 | 0
| 1290743.0632 | 0 | 1365564.9458 | 0 | 1231663.8578 | 0 | 1164871.0786 | 0 | 1177123.7321 | 0 | 883862.0439 | 0 | 2074805.0094 | 0 | 732503.1167 | 0 | 1338692.0609 | 0 | 1267754.4682 | 0
| 1416914.2926 | 0 | 1504066.4596 | 0 | 1373020.3499 | 0 | 1282315.7453 | 0 | 1317231.1393 | 0 | 952642.0867 | 0 | 2378978.1226 | 0 | 867515.4521 | 0 | 1487573.5319 | 0 | 1434811.5369 | 0
| 1722667.0254 | 0 | 1815112.2004 | 0 | 1694357.9966 | 0 | 1476038.8207 | 0 | 1606892.2117 | 0 | 1138775.8327 | 0 | 2822283.8322 | 0 | 1168854.2897 | 0 | 1804947.5919 | 0 | 1734033.6934 | 0
| 1950283.6249 | 0 | 2038685.5543 | 0 | 1912081.8023 | 0 | 1650813.6835 | 0 | 1810167.5678 | 0 | 1308734.4319 | 0 | 3119142.3235 | 0 | 1390479.5311 | 0 | 2032584.7046 | 0 | 1949761.3901 | 0
| 2180835.1596 | 0 | 2303599.0054 | 0 | 2146702.2294 | 0 | 1983960.6801 | 0 | 2055999.8727 | 0 | 1455908.2898 | 0 | 3315774.4745 | 0 | 1656970.5781 | 0 | 2299726.7636 | 0 | 2182221.4384 | 0
| 2323435.151 | 0 | 2434733.6916 | 0 | 2218490.6142 | 0 | 2274470.8928 | 0 | 2176205.6866 | 0 | 1588214.2954 | 0 | 3441875.7119 | 0 | 1792551.3913 | 0 | 2354126.2203 | 0 | 1965125.0441 | 0
| 2053832.2673 | 0 | 2134584.6095 | 0 | 1908341.6953 | 0 | 1886175.2471 | 0 | 1849160.0918 | 0 | 1441135.0389 | 0 | 3172808.3833 | 0 | 1499625.0897 | 0 | 1405865.628 | 0 | 944171.3538 | 0
| 1781822.3296 | 0 | 1833219.4391 | 0 | 1610216.2054 | 0 | 1481339.4967 | 0 | 1518793.334 | 0 | 1227237.7894 | 0 | 2726949.4807 | 0 | 1206104.4158 | 0 | 225582.5899 | 154521.6128 | 15694.3438 | 633085.0178
| 1467222.3741 | 0 | 1508012.0175 | 0 | 1303225.971 | 0 | 1085233.3687 | 0 | 1186833.7501 | 0 | 980226.8263 | 0 | 2273050.5612 | 0 | 889677.8622 | 0 | 0 | 930599.013 | 0 | 2751660.7876
| 1157421.6182 | 0 | 1185611.8383 | 0 | 1007340.6999 | 0 | 748372.4973 | 0 | 887147.9029 | 0 | 777700.5848 | 0 | 1782996.6071 | 0 | 577357.2213 | 0 | 0 | 2340201.8388 | 0 | 6006229.5215
| 875101.2376 | 0 | 901287.4378 | 0 | 761001.2005 | 0 | 481476.9362 | 0 | 647110.1058 | 0 | 580444.5853 | 0 | 1322306.6316 | 0 | 304343.7129 | 0 | 0 | 2951583.9372 | 0 | 7215438.5483
| 682745.4301 | 0 | 710634.4009 | 0 | 602639.521 | 0 | 371467.8697 | 0 | 514021.2878 | 0 | 453330.3565 | 0 | 986423.3822 | 0 | 122501.9941 | 0 | 0 | 2373780.65 | 0 | 5909111.4239
| 495525.0873 | 0 | 524606.7794 | 0 | 441325.4705 | 0 | 272738.0671 | 0 | 377076.8776 | 0 | 342519.9631 | 0 | 697021.7321 | 0 | 2305.3935 | 52053.0553 | 0 | 1923810.2183 | 0 | 4786814.0443
| 397824.0458 | 0 | 439705.6598 | 0 | 376794.0092 | 0 | 231650.7242 | 0 | 326829.2698 | 0 | 276818.8903 | 0 | 722066.4981 | 0 | 0 | 129838.5736 | 0 | 1516289.4519 | 0 | 3871317.2832
| 480264.4588 | 0 | 536933.7694 | 0 | 493328.32 | 0 | 324808.6819 | 0 | 444297.2533 | 0 | 327672.5744 | 0 | 994436.4232 | 0 | 830.2007 | 55671.357 | 0 | 1203495.8917 | 0 | 3243086.2387
| 878959.2724 | 0 | 1009785.8452 | 0 | 989393.1584 | 0 | 812342.0384 | 0 | 939494.2329 | 0 | 555535.2582 | 0 | 1664431.2184 | 0 | 374772.171 | 0 | 67848.4567 | 307533.0948 | 0 | 1372172.7439
| 1452608.7549 | 0 | 1579237.6961 | 0 | 1525458.121 | 0 | 1460591.1745 | 0 | 1497247.0891 | 0 | 1010902.533 | 0 | 2320039.0585 | 0 | 918847.9186 | 0 | 677441.7333 | 0 | 18701.4559 | 101537.8543
| 1532101.8477 | 0 | 1671049.7542 | 0 | 1579719.5431 | 0 | 1560159.0786 | 0 | 1554286.6247 | 0 | 1118068.3237 | 0 | 2412273.2706 | 0 | 1020258.7811 | 0 | 1099779.8362 | 0 | 574470.8626 | 0
| 1781531.4536 | 0 | 1906912.2921 | 0 | 1758989.8935 | 0 | 1851824.1679 | 0 | 1746060.9314 | 0 | 1256735.6519 | 0 | 2741887.2667 | 0 | 1260538.3933 | 0 | 1570557.1034 | 0 | 1154297.8117 | 0
| 1886603.1739 | 0 | 2008103.4314 | 0 | 1820148.7133 | 0 | 1977642.676 | 0 | 1813729.9308 | 0 | 1310499.1816 | 0 | 2993972.432 | 0 | 1367526.5653 | 0 | 1811502.7712 | 0 | 1517477.219 | 0
| 1998616.6089 | 0 | 2107318.7033 | 0 | 1899748.189 | 0 | 2067827.8199 | 0 | 1893458.8987 | 0 | 1387586.2169 | 0 | 3098941.5908 | 0 | 1468327.1094 | 0 | 1991992.4353 | 0 | 1736302.657 | 0
| 1915740.2313 | 0 | 1998861.4456 | 0 | 1814985.8027 | 0 | 1783332.2483 | 0 | 1765526.3842 | 0 | 1365930.0473 | 0 | 3011400.2261 | 0 | 1359090.6516 | 0 | 1930464.2236 | 0 | 1765541.8132 | 0
| 1950651.8307 | 0 | 2025234.2616 | 0 | 1858761.9413 | 0 | 1686805.1298 | 0 | 1761241.1876 | 0 | 1350271.5859 | 0 | 3069140.4918 | 0 | 1384738.8027 | 0 | 1984619.2993 | 0 | 1870660.1625 | 0
| 1955557.2836 | 0 | 2026038.3488 | 0 | 1858037.285 | 0 | 1728127.0179 | 0 | 1778785.6481 | 0 | 1356941.2999 | 0 | 3069860.3935 | 0 | 1387999.8036 | 0 | 2001864.811 | 0 | 1902822.1838 | 0
| 1964425.015 | 0 | 2037368.1102 | 0 | 1867857.9311 | 0 | 1747564.9343 | 0 | 1800787.7511 | 0 | 1363110.0797 | 0 | 3124590.5093 | 0 | 1399794.2316 | 0 | 2023163.7519 | 0 | 1939095.5389 | 0
| 2037922.9404 | 0 | 2108154.093 | 0 | 1942676.339 | 0 | 1777519.6998 | 0 | 1866565.2132 | 0 | 1409080.589 | 0 | 3221324.5882 | 0 | 1468715.6474 | 0 | 2100024.0877 | 0 | 2014781.7735 | 0
| 2075650.2007 | 0 | 2146912.9275 | 0 | 1981513.2349 | 0 | 1810990.5929 | 0 | 1906182.9427 | 0 | 1438944.0895 | 0 | 3260182.5722 | 0 | 1507500.1964 | 0 | 2142185.5851 | 0 | 2065107.0459 | 0
| 2188012.1978 | 0 | 2266509.46 | 0 | 2108310.6914 | 0 | 1826434.415 | 0 | 2004552.1973 | 0 | 1488785.2838 | 0 | 3431650.5559 | 0 | 1623738.4321 | 0 | 2263690.3693 | 0 | 2185588.2342 | 0
| 2427682.5152 | 0 | 2508880.7236 | 0 | 2363796.3502 | 0 | 1870072.6445 | 0 | 2192084.4486 | 0 | 1612364.8165 | 0 | 3748143.9893 | 0 | 1860331.2386 | 0 | 2474837.8751 | 0 | 2385313.9826 | 0
| 2598493.1335 | 0 | 2681117.8793 | 0 | 2525047.6513 | 0 | 2003732.0936 | 0 | 2339324.64 | 0 | 1695737.51 | 0 | 4147822.4437 | 0 | 2033281.9286 | 0 | 2082321.1224 | 0 | 2017305.9327 | 0
| 2594327.9206 | 0 | 2648704.8913 | 0 | 2458480.2578 | 0 | 1918901.624 | 0 | 2252096.3133 | 0 | 1690150.5513 | 0 | 3992032.1863 | 0 | 2004467.6099 | 0 | 696140.7902 | 45193.418 | 581249.4717 | 62403.9187
| 2095439.356 | 0 | 2110010.2409 | 0 | 1890933.9664 | 0 | 1247065.5249 | 0 | 1635045.3295 | 0 | 1341842.7728 | 0 | 3118166.3225 | 0 | 1479597.6333 | 0 | 0 | 1832553.1241 | 0 | 2727957.5048
| 1437886.9844 | 0 | 1432407.2409 | 0 | 1237488.1833 | 0 | 302994.6062 | 10626.3594 | 862408.8734 | 0 | 763146.7342 | 0 | 2132364.9107 | 0 | 821552.1648 | 0 | 0 | 5253383.0171 | 0 | 8307006.8405
| 901263.8666 | 0 | 899393.1723 | 0 | 773410.8699 | 0 | 0 | 287620.0115 | 321521.0162 | 0 | 270528.116 | 0 | 1348681.0756 | 0 | 312909.9009 | 0 | 0 | 7511771.38 | 0 | 13180423.8379
| 565710.2653 | 0 | 571475.0696 | 0 | 482243.981 | 0 | 0 | 406209.663 | 145094.1365 | 0 | 134475.258 | 0 | 890729.9795 | 0 | 29222.103 | 31807.5771 | 0 | 7757059.4957 | 0 | 16116086.5263
| 333839.9798 | 0 | 339193.291 | 0 | 292009.6458 | 0 | 0 | 516546.1001 | 48340.1173 | 852.6712 | 83374.3153 | 0 | 496446.7491 | 0 | 0 | 215842.8734 | 0 | 7541803.4639 | 0 | 17250898.1719
| 115503.0054 | 0 | 122049.2906 | 0 | 104673.8077 | 0 | 0 | 652158.6808 | 0 | 81048.6158 | 7886.0452 | 14766.7989 | 108412.4649 | 5975.8543 | 0 | 376777.9207 | 0 | 7154297.4234 | 0 | 16556489.2374
| 2616.627 | 28685.9627 | 4753.0358 | 21612.8963 | 3334.2887 | 21358.6691 | 0 | 725112.6017 | 0 | 172528.2817 | 0 | 96927.1308 | 0 | 135511.88 | 0 | 522472.8638 | 0 | 6253425.815 | 0 | 13959195.7716
| 0 | 97058.8713 | 0 | 83603.7587 | 0 | 88133.397 | 0 | 757086.7074 | 0 | 234231.7423 | 0 | 172664.1929 | 0 | 315033.0821 | 0 | 661866.6662 | 0 | 5215311.5788 | 0 | 10162362.6363
| 0 | 160683.6136 | 0 | 124017.3475 | 0 | 111685.6421 | 0 | 757960.8279 | 0 | 274702.6138 | 0 | 244950.9613 | 0 | 408380.1127 | 0 | 741781.1076 | 0 | 4003088.5446 | 0 | 6221215.0769
| 0 | 130446.6488 | 0 | 79552.513 | 0 | 47834.5102 | 0 | 623546.1852 | 0 | 204640.8423 | 0 | 232345.6217 | 0 | 275458.0068 | 0 | 678756.9668 | 0 | 2487119.2785 | 0 | 3287621.6429
| 39462.7913 | 13533.7333 | 78373.9046 | 0 | 160326.168 | 0 | 0 | 380742.2702 | 46428.8161 | 33181.7007 | 539.8151 | 86371.8437 | 94776.3025 | 21307.2006 | 0 | 465210.2673 | 0 | 1127272.8462 | 0 | 1434487.5998
| 315310.1358 | 0 | 403149.4751 | 0 | 506916.5887 | 0 | 0 | 109976.305 | 358536.9277 | 0 | 150857.227 | 0 | 703309.4088 | 0 | 0 | 189548.8299 | 7973.9119 | 224470.2442 | 0 | 370036.1753
| 777885.2289 | 0 | 885853.7393 | 0 | 986695.7385 | 0 | 172367.0503 | 0 | 772610.4519 | 0 | 431105.2964 | 0 | 1462225.7427 | 0 | 211916.0958 | 0 | 399429.3265 | 0 | 289386.2952 | 0
| 1261099.4571 | 0 | 1378228.6961 | 0 | 1446340.8718 | 0 | 606933.61 | 0 | 1230972.7689 | 0 | 776716.7853 | 0 | 2278135.8392 | 0 | 688378.6383 | 0 | 1035811.5369 | 0 | 927039.2355 | 0
| 1764869.9618 | 0 | 1882611.628 | 0 | 1897400.1956 | 0 | 1147210.9637 | 0 | 1703439.8155 | 0 | 1137052.9813 | 0 | 3020933.2534 | 0 | 1194694.2296 | 0 | 1664927.1861 | 0 | 1547269.2811 | 0
| 2163716.152 | 0 | 2272532.2297 | 0 | 2221953.2157 | 0 | 1580522.4644 | 0 | 2045284.817 | 0 | 1428230.3997 | 0 | 3511223.113 | 0 | 1593429.1849 | 0 | 2140242.4941 | 0 | 2016921.6377 | 0
| 2420066.5878 | 0 | 2524556.3307 | 0 | 2409026.4592 | 0 | 1898986.5603 | 0 | 2250867.9842 | 0 | 1606538.7715 | 0 | 3841087.5726 | 0 | 1856465.926 | 0 | 2446503.2463 | 0 | 2323314.0073 | 0
| 2625535.9761 | 0 | 2728204.7199 | 0 | 2565778.6339 | 0 | 2126891.8049 | 0 | 2415186.9908 | 0 | 1734840.2271 | 0 | 4128176.985 | 0 | 2067424.533 | 0 | 2682680.1121 | 0 | 2558127.667 | 0
| 2822655.4304 | 0 | 2922386.8525 | 0 | 2729801.6812 | 0 | 2310344.6651 | 0 | 2575107.8021 | 0 | 1858127.4425 | 0 | 4396892.7044 | 0 | 2265815.1134 | 0 | 2896272.2993 | 0 | 2768376.5093 | 0
| 2958442.1914 | 0 | 3053239.4474 | 0 | 2832706.205 | 0 | 2474421.0381 | 0 | 2684876.6904 | 0 | 1949882.8985 | 0 | 4553274.8113 | 0 | 2400827.8447 | 0 | 3038304.7639 | 0 | 2901854.6875 | 0
| 3041440.6038 | 0 | 3137170.4914 | 0 | 2895786.3132 | 0 | 2578994.2736 | 0 | 2753768.9946 | 0 | 2003361.2357 | 0 | 4689344.9006 | 0 | 2487785.4106 | 0 | 3128567.812 | 0 | 2992798.863 | 0
| 3138670.926 | 0 | 3233620.8038 | 0 | 2979341.206 | 0 | 2680979.1749 | 0 | 2838830.5132 | 0 | 2066255.8387 | 0 | 4817157.8643 | 0 | 2585666.9726 | 0 | 3217566.7673 | 0 | 3062905.1126 | 0
| 3136213.7483 | 0 | 3221655.5654 | 0 | 2954159.6928 | 0 | 2650786.085 | 0 | 2805095.2517 | 0 | 2061836.3008 | 0 | 4805145.9544 | 0 | 2576294.2902 | 0 | 2694206.9406 | 0 | 2498530.836 | 0
| 2902662.0603 | 0 | 2956194.8281 | 0 | 2671608.594 | 0 | 2326280.2812 | 0 | 2499028.3652 | 0 | 1908743.5006 | 0 | 4337920.7001 | 0 | 2316475.0593 | 0 | 1102904.7281 | 0 | 757003.2485 | 5588.3959
| 2341420.3935 | 0 | 2364933.6269 | 0 | 2072605.2798 | 0 | 1726130.906 | 0 | 1889132.1746 | 0 | 1545699.5282 | 0 | 3342917.7699 | 0 | 1737391.2366 | 0 | 0 | 835930.894 | 0 | 2487970.8199
| 1593682.1904 | 0 | 1588971.952 | 0 | 1323477.4633 | 0 | 1038544.3642 | 0 | 1158845.7621 | 0 | 1065408.0066 | 0 | 2029739.7557 | 0 | 981291.1809 | 0 | 0 | 2627060.3877 | 0 | 8165530.0652
| 791640.9989 | 0 | 776483.7392 | 0 | 585598.0428 | 0 | 252119.0505 | 9624.4471 | 444119.5672 | 0 | 530868.4367 | 0 | 721689.4284 | 0 | 220175.6921 | 16828.5389 | 0 | 4943771.7013 | 0 | 13763286.3404
| 127285.5212 | 44116.3809 | 111583.8508 | 57418.3241 | 36141.8148 | 144841.9191 | 0 | 444119.3623 | 5816.9664 | 246602.0497 | 97209.3041 | 23087.2568 | 0 | 474574.1112 | 0 | 446849.7286 | 0 | 7054172.6973 | 0 | 17635060.7346
| 0 | 427725.3077 | 0 | 446553.4428 | 0 | 618804.5501 | 0 | 1292228.1703 | 0 | 836408.4007 | 0 | 404833.0386 | 0 | 1197383.8458 | 0 | 1022772.1546 | 0 | 8783528.8486 | 0 | 19370033.1011
| 0 | 853543.7708 | 0 | 848194.9075 | 0 | 902210.3148 | 0 | 1826543.3238 | 0 | 1150587.7512 | 0 | 752521.4865 | 0 | 1621693.2678 | 0 | 1508863.2873 | 0 | 8841046.8169 | 0 | 18704212.1753
| 0 | 1134764.0482 | 0 | 1114266.1549 | 0 | 1048709.3329 | 0 | 2075755.9931 | 0 | 1303239.9113 | 0 | 941588.7057 | 0 | 1972120.9827 | 0 | 1780812.3583 | 0 | 8332323.8594 | 0 | 16018435.7913
| 0 | 1304292.1853 | 0 | 1269007.6092 | 0 | 1122580.4623 | 0 | 2176999.6233 | 0 | 1382622.1378 | 0 | 1062856.8355 | 0 | 2176820.2984 | 0 | 1928341.7257 | 0 | 7256460.0713 | 0 | 11876358.0485
| 0 | 1325750.0507 | 0 | 1275255.9353 | 0 | 1078035.221 | 0 | 2049171.0754 | 0 | 1310520.4935 | 0 | 1060171.437 | 0 | 2182475.5492 | 0 | 1922708.336 | 0 | 5459418.7876 | 0 | 7525328.9072
| 0 | 1212530.1311 | 0 | 1146995.9595 | 0 | 933499.6446 | 0 | 1811542.2675 | 0 | 1143316.1111 | 0 | 976027.1038 | 0 | 1969205.2739 | 0 | 1781294.429 | 0 | 3680433.9279 | 0 | 4396455.7174
| 0 | 939272.7334 | 0 | 857593.5941 | 0 | 649499.9736 | 0 | 1428594.9314 | 0 | 826624.0138 | 0 | 768493.9395 | 0 | 1371299.7309 | 0 | 1474076.4332 | 0 | 2125216.0959 | 0 | 2412972.4172
| 0 | 488606.5803 | 0 | 399860.729 | 0 | 232679.9497 | 0 | 879174.997 | 0 | 377051.0721 | 0 | 437587.3668 | 0 | 446184.9951 | 0 | 983130.0513 | 0 | 979831.0655 | 0 | 1131265.6884
| 33633.5786 | 58918.3314 | 71827.3259 | 22628.6389 | 187524.3637 | 0 | 0 | 344949.9059 | 100259.4931 | 17690.8622 | 5775.5533 | 98676.8205 | 281330.9453 | 0 | 0 | 470425.8889 | 603.4616 | 206202.9827 | 0 | 282522.8714
| 356900.7432 | 0 | 438706.6355 | 0 | 580487.9637 | 0 | 29041.5652 | 33114.3238 | 436079.4819 | 0 | 184374.0512 | 0 | 815202.7043 | 0 | 0 | 126714.5756 | 255605.8561 | 0 | 195441.0655 | 0
| 740183.4672 | 0 | 841659.9569 | 0 | 949554.1065 | 0 | 304425.4385 | 0 | 784241.3792 | 0 | 453129.2845 | 0 | 1463770.034 | 0 | 213234.3738 | 0 | 704384.965 | 0 | 642992.5541 | 0
| 1179452.7061 | 0 | 1285280.816 | 0 | 1336088.2756 | 0 | 710639.238 | 0 | 1172620.1083 | 0 | 754703.0919 | 0 | 2064790.2693 | 0 | 628335.532 | 0 | 1192602.7502 | 0 | 1114718.6127 | 0
| 1526007.4267 | 0 | 1628841.431 | 0 | 1614248.5937 | 0 | 1049760.7447 | 0 | 1457045.9811 | 0 | 993981.8595 | 0 | 2526459.8725 | 0 | 966815.318 | 0 | 1570527.0344 | 0 | 1491878.3408 | 0
| 1815620.2366 | 0 | 1913729.341 | 0 | 1841492.8856 | 0 | 1328916.6151 | 0 | 1685100.311 | 0 | 1184499.8858 | 0 | 2867191.6414 | 0 | 1253075.4476 | 0 | 1878143.5984 | 0 | 1787965.7338 | 0
| 2005343.6861 | 0 | 2103065.303 | 0 | 1980974.189 | 0 | 1538398.9495 | 0 | 1830056.9078 | 0 | 1304166.0509 | 0 | 3149848.0089 | 0 | 1447567.8571 | 0 | 2081884.7428 | 0 | 1994959.6707 | 0
| 2190354.998 | 0 | 2285602.7285 | 0 | 2127769.6181 | 0 | 1740421.914 | 0 | 1982480.9006 | 0 | 1419564.546 | 0 | 3388725.6789 | 0 | 1633732.3874 | 0 | 2273451.3242 | 0 | 2173959.8101 | 0
| 2302819.456 | 0 | 2392341.864 | 0 | 2208240.8182 | 0 | 1849135.8505 | 0 | 2063880.7086 | 0 | 1496277.363 | 0 | 3495558.7629 | 0 | 1743759.7075 | 0 | 2385206.1004 | 0 | 2281979.3747 | 0
| 2375410.6292 | 0 | 2465841.08 | 0 | 2262332.475 | 0 | 1936049.9658 | 0 | 2120257.9186 | 0 | 1541335.698 | 0 | 3620805.204 | 0 | 1820336.5611 | 0 | 2452968.7341 | 0 | 2340104.8389 | 0
| 2396085.3082 | 0 | 2480887.9768 | 0 | 2259395.1269 | 0 | 1979604.1781 | 0 | 2122380.9794 | 0 | 1553608.0404 | 0 | 3667161.7801 | 0 | 1838692.5706 | 0 | 2070158.8996 | 0 | 1852760.7298 | 0
| 2181199.324 | 0 | 2232560.2983 | 0 | 1992373.3107 | 0 | 1713879.9888 | 0 | 1844239.2483 | 0 | 1427402.4772 | 0 | 3180373.5913 | 0 | 1598099.4809 | 0 | 719044.5148 | 0 | 395440.4528 | 100334.5826
| 1590345.0887 | 0 | 1605004.1077 | 0 | 1364175.8537 | 0 | 1084689.814 | 0 | 1207973.0636 | 0 | 1053611.778 | 0 | 2085315.9276 | 0 | 989350.9291 | 0 | 0 | 1191810.3152 | 0 | 3062240.5726
| 858241.5008 | 0 | 854650.9387 | 0 | 669091.6803 | 0 | 383575.4406 | 0 | 533491.7332 | 0 | 568968.1516 | 0 | 872706.3017 | 0 | 275558.4043 | 0 | 0 | 3364313.6248 | 0 | 8723013.5889
| 203375.9541 | 7980.3346 | 191866.2508 | 11499.655 | 89585.1156 | 56917.823 | 0 | 236034.4118 | 33642.0023 | 128629.4924 | 137429.1845 | 4762.1545 | 47015.3557 | 231760.9528 | 0 | 333337.8506 | 0 | 5480355.2255 | 0 | 13998638.6614
| 0 | 316233.1589 | 0 | 337304.4676 | 0 | 511938.8488 | 0 | 931577.7014 | 0 | 673142.2526 | 0 | 261077.7118 | 0 | 1054003.2872 | 0 | 882821.2647 | 0 | 7515370.7321 | 0 | 17562856.0641
| 0 | 872374.6039 | 0 | 879558.3433 | 0 | 986939.1402 | 0 | 1773856.0367 | 0 | 1215461.9357 | 0 | 714873.064 | 0 | 1764513.1552 | 0 | 1545696.0639 | 0 | 8904427.5888 | 0 | 19098843.8352
| 0 | 1307833.5187 | 0 | 1299314.5626 | 0 | 1252628.9159 | 0 | 2170371.3589 | 0 | 1474843.4329 | 0 | 997871.7502 | 0 | 2252354.6751 | 0 | 1978124.0208 | 0 | 8575866.3277 | 0 | 18395538.692
| 0 | 1593729.9039 | 0 | 1577363.3798 | 0 | 1420878.7477 | 0 | 2341813.1011 | 0 | 1623017.648 | 0 | 1153947.6141 | 0 | 2640585.041 | 0 | 2247627.1462 | 0 | 7677653.7248 | 0 | 15820491.294
| 0 | 1768514.561 | 0 | 1735689.9598 | 0 | 1513055.8489 | 0 | 2423678.6977 | 0 | 1709021.7791 | 0 | 1274160.2042 | 0 | 2848365.9619 | 0 | 2395713.5384 | 0 | 6672827.0242 | 0 | 11810679.9199
| 0 | 1697812.6519 | 0 | 1639680.6348 | 0 | 1377669.5269 | 0 | 2271056.4754 | 0 | 1577723.6879 | 0 | 1269053.1352 | 0 | 2584381.1306 | 0 | 2286129.054 | 0 | 5191525.3242 | 0 | 7546680.2929
| 0 | 1426651.2154 | 0 | 1356300.3639 | 0 | 1085556.1159 | 0 | 1846403.5458 | 0 | 1243528.8626 | 0 | 1051707.5707 | 0 | 2115224.1815 | 0 | 1987029.8665 | 0 | 3325341.2612 | 0 | 4432948.3809
| 0 | 1068892.0363 | 0 | 988787.9943 | 0 | 745954.3991 | 0 | 1385626.031 | 0 | 873109.2054 | 0 | 790477.4656 | 0 | 1431050.1614 | 0 | 1603481.6055 | 0 | 1980490.8081 | 0 | 2452535.6756
| 0 | 700851.5732 | 0 | 627779.1383 | 0 | 431234.4285 | 0 | 923387.8094 | 0 | 518330.4998 | 0 | 503320.4248 | 0 | 909479.623 | 0 | 1224302.929 | 0 | 1104383.2931 | 0 | 1356352.3752
| 0 | 458305.443 | 0 | 388614.0086 | 0 | 245156.791 | 0 | 615760.9634 | 0 | 308562.0037 | 0 | 319685.7351 | 0 | 494723.1408 | 0 | 970625.6334 | 0 | 635728.0809 | 0 | 764337.7122
| 164641.2004 | 123024.8994 | 260785.9626 | 75760.1959 | 360923.6489 | 33248.5793 | 199205.838 | 135658.4316 | 337359.3592 | 45354.9732 | 37929.2962 | 83486.1715 | 260722.9007 | 75823.1772 | 24790.0633 | 363786.154 | 202765.6653 | 136638.8785 | 164875.4631 | 120999.6974
| 888057.6247 | 0 | 1062185.6634 | 0 | 1153746.3472 | 0 | 958595.7346 | 0 | 1120969.4386 | 0 | 607016.7446 | 0 | 1200193.7879 | 0 | 441045.0418 | 0 | 966214.5418 | 0 | 765537.8701 | 0
| 738342.2963 | 0 | 875482.803 | 0 | 877779.9212 | 0 | 737245.9067 | 0 | 843144.04 | 0 | 644264.8895 | 0 | 1319934.1156 | 0 | 260957.2607 | 0 | 816115.7653 | 0 | 734649.2057 | 0
| 1003264.8147 | 0 | 1137570.9427 | 0 | 1106978.5477 | 0 | 891423.3239 | 0 | 1046309.591 | 0 | 707616.1572 | 0 | 1952628.6761 | 0 | 505174.6387 | 0 | 1099208.8555 | 0 | 1046987.5462 | 0
| 1436099.5011 | 0 | 1556963.684 | 0 | 1493490.2809 | 0 | 1277317.7203 | 0 | 1424401.0133 | 0 | 973186.2882 | 0 | 2566339.1601 | 0 | 906896.6377 | 0 | 1532581.2094 | 0 | 1451499.2111 | 0
| 1676961.2836 | 0 | 1779983.2439 | 0 | 1672236.1749 | 0 | 1542153.4242 | 0 | 1616917.0883 | 0 | 1165089.4028 | 0 | 2820944.7258 | 0 | 1129636.849 | 0 | 1765335.0595 | 0 | 1679797.2514 | 0
| 1832460.652 | 0 | 1930475.8845 | 0 | 1787570.2716 | 0 | 1716219.2292 | 0 | 1742283.4699 | 0 | 1268885.0887 | 0 | 3066472.8457 | 0 | 1282923.0965 | 0 | 1921819.6401 | 0 | 1844364.8102 | 0
| 2054973.4753 | 0 | 2155622.253 | 0 | 1993093.0025 | 0 | 1923834.5441 | 0 | 1947511.0498 | 0 | 1406841.5908 | 0 | 3444615.7144 | 0 | 1506949.845 | 0 | 2150425.9054 | 0 | 2068513.5325 | 0
| 2313440.0961 | 0 | 2411171.5029 | 0 | 2236004.7757 | 0 | 2132633.4251 | 0 | 2179338.1329 | 0 | 1580206.6853 | 0 | 3810223.9609 | 0 | 1760623.9405 | 0 | 2405008.3188 | 0 | 2303714.7358 | 0
| 2479198.3423 | 0 | 2568113.7805 | 0 | 2372627.6243 | 0 | 2293528.101 | 0 | 2316380.5027 | 0 | 1705436.1976 | 0 | 3999988.1893 | 0 | 1919273.5005 | 0 | 2470103.0887 | 0 | 2279679.2013 | 0
| 2546741.268 | 0 | 2632338.9768 | 0 | 2415292.0467 | 0 | 2362767.3254 | 0 | 2360357.2187 | 0 | 1753125.7887 | 0 | 4109658.5597 | 0 | 1986554.3352 | 0 | 2249255.5611 | 0 | 1854595.4174 | 0
| 2591384.8013 | 0 | 2671820.1254 | 0 | 2440127.1506 | 0 | 2392790.4922 | 0 | 2383249.0101 | 0 | 1780102.3524 | 0 | 4176735.3187 | 0 | 2028067.8866 | 0 | 1873158.1544 | 0 | 1200930.5149 | 0
| 2582596.9681 | 0 | 2656428.4483 | 0 | 2416185.6825 | 0 | 2350006.0043 | 0 | 2352301.5644 | 0 | 1773235.2841 | 0 | 4161774.0067 | 0 | 2014697.5487 | 0 | 1386202.3957 | 0 | 517800.7302 | 0
| 2547245.987 | 0 | 2616695.2067 | 0 | 2373179.0839 | 0 | 2281856.4365 | 0 | 2302226.8932 | 0 | 1747394.4634 | 0 | 4122390.8987 | 0 | 1976771.0386 | 0 | 907854.1481 | 0 | 26756.483 | 194450.01
| 2512980.6214 | 0 | 2580236.6295 | 0 | 2340665.6385 | 0 | 2220581.8835 | 0 | 2264743.6374 | 0 | 1723178.3569 | 0 | 4086660.1207 | 0 | 1941401.2358 | 0 | 561444.5978 | 0 | 0 | 923080.2754
| 2477772.4855 | 0 | 2542223.5991 | 0 | 2309308.4494 | 0 | 2166234.541 | 0 | 2229497.0753 | 0 | 1699151.7516 | 0 | 4004526.7683 | 0 | 1904114.2634 | 0 | 359982.1726 | 0 | 0 | 1319226.205
| 2715447.4408 | 0 | 2865205.9913 | 0 | 2634620.3543 | 0 | 2571703.3188 | 0 | 2562380.5006 | 0 | 1781695.4435 | 0 | 4397891.7775 | 0 | 2223941.0738 | 0 | 1125674.1471 | 0 | 55296.0965 | 304027.3699
| 3224798.8482 | 0 | 3378896.4875 | 0 | 3092425.4502 | 0 | 3255943.4442 | 0 | 3061943.4606 | 0 | 2119943.8668 | 0 | 4969655.4553 | 0 | 2733693.8316 | 0 | 2543897.3958 | 0 | 755895.6253 | 0
| 3363844.6289 | 0 | 3510665.5056 | 0 | 3176166.6959 | 0 | 3449059.198 | 0 | 3164312.2012 | 0 | 2244440.7061 | 0 | 5101258.9576 | 0 | 2867860.4747 | 0 | 3081249.4992 | 0 | 1460368.2062 | 0
| 3412096.8045 | 0 | 3555832.6741 | 0 | 3188109.7409 | 0 | 3521803.0145 | 0 | 3182819.2068 | 0 | 2276568.5854 | 0 | 5146484.4656 | 0 | 2915386.9064 | 0 | 3319562.0414 | 0 | 2046079.6843 | 0
| 3401220.0505 | 0 | 3540912.8802 | 0 | 3151526.1658 | 0 | 3520852.5237 | 0 | 3148473.0223 | 0 | 2265823.4998 | 0 | 5132011.6603 | 0 | 2902606.9701 | 0 | 3407632.8288 | 0 | 2529484.4806 | 0
| 3396848.2277 | 0 | 3539856.0274 | 0 | 3142547.3072 | 0 | 3527719.9118 | 0 | 3140450.2783 | 0 | 2250123.4586 | 0 | 5175477.3848 | 0 | 2902719.7859 | 0 | 3465239.2829 | 0 | 2897639.9063 | 0
| 3457885.231 | 0 | 3605201.9636 | 0 | 3204737.2031 | 0 | 3597618.2153 | 0 | 3203114.8949 | 0 | 2280820.8889 | 0 | 5320828.7837 | 0 | 2967720.6523 | 0 | 3563354.6997 | 0 | 3150557.7152 | 0
| 3473574.5782 | 0 | 3610439.9981 | 0 | 3216876.1782 | 0 | 3582843.4538 | 0 | 3212907.0018 | 0 | 2316081.0076 | 0 | 5358596.1185 | 0 | 2972134.871 | 0 | 3586902.2654 | 0 | 3240861.8264 | 0
| 3333751.2759 | 0 | 3441560.3456 | 0 | 3093681.9566 | 0 | 3260476.9158 | 0 | 3058883.1218 | 0 | 2274780.0617 | 0 | 5189900.3859 | 0 | 2801406.28 | 0 | 3428207.3879 | 0 | 3189991.4795 | 0
| 3375309.7976 | 0 | 3475243.4586 | 0 | 3167563.0651 | 0 | 3127574.1587 | 0 | 3087202.7317 | 0 | 2279637.1316 | 0 | 5267699.8959 | 0 | 2832178.7508 | 0 | 3467573.5819 | 0 | 3275198.5741 | 0
| 3483321.7884 | 0 | 3581575.7212 | 0 | 3296980.0501 | 0 | 3148029.4147 | 0 | 3193080.9834 | 0 | 2341293.5561 | 0 | 5453898.1688 | 0 | 2936169.8145 | 0 | 3577229.7293 | 0 | 3400222.9265 | 0
| 3661871.2789 | 0 | 3767565.1961 | 0 | 3494169.7689 | 0 | 3256697.8843 | 0 | 3370429.2031 | 0 | 2445827.3019 | 0 | 5769985.9489 | 0 | 3119561.4785 | 0 | 3765104.9341 | 0 | 3595970.592 | 0
| 3880405.1953 | 0 | 3986255.4989 | 0 | 3707514.2434 | 0 | 3444674.1434 | 0 | 3575756.6386 | 0 | 2586731.7279 | 0 | 6046559.3022 | 0 | 3336596.3978 | 0 | 3984870.5497 | 0 | 3792674.8238 | 0
| 3962363.4741 | 0 | 4061195.0354 | 0 | 3762480.3977 | 0 | 3526531.7274 | 0 | 3631876.3101 | 0 | 2652350.1752 | 0 | 6066161.1093 | 0 | 3412458.5831 | 0 | 4060410.5961 | 0 | 3860781.5942 | 0
| 3933985.3526 | 0 | 4031187.7177 | 0 | 3711795.0257 | 0 | 3515002.357 | 0 | 3585347.0275 | 0 | 2628683.9101 | 0 | 6002304.5992 | 0 | 3384466.9449 | 0 | 4030744.233 | 0 | 3836120.7268 | 0
| 3986051.5081 | 0 | 4094491.1891 | 0 | 3774596.4076 | 0 | 3543882.4765 | 0 | 3640815.2156 | 0 | 2641677.8479 | 0 | 6217953.2964 | 0 | 3446999.0572 | 0 | 4094241.0349 | 0 | 3911966.3654 | 0
| 4162729.9158 | 0 | 4268304.1658 | 0 | 3951436.0133 | 0 | 3685242.2 | 0 | 3810285.9485 | 0 | 2760244.0696 | 0 | 6437902.8174 | 0 | 3618783.1088 | 0 | 4257163.1912 | 0 | 4039243.0434 | 0
| 4188730.7979 | 0 | 4281055.9328 | 0 | 3969010.2375 | 0 | 3557358.3796 | 0 | 3788448.3621 | 0 | 2774565.7417 | 0 | 6568600.2998 | 0 | 3631133.493 | 0 | 3618628.2487 | 0 | 3474980.5717 | 0
| 4035646.004 | 0 | 4077120.8647 | 0 | 3772628.3847 | 0 | 2869110.1345 | 0 | 3390670.0726 | 0 | 2547291.4319 | 0 | 6197295.4674 | 0 | 3428090.0949 | 0 | 1315159.81 | 0 | 1494090.6235 | 0
| 3406206.0378 | 0 | 3401747.226 | 0 | 3094044.1372 | 0 | 1837454.3206 | 0 | 2556567.943 | 0 | 2001222.8351 | 0 | 5075881.0893 | 0 | 2761777.8227 | 0 | 0 | 1567704.3689 | 0 | 1829884.4441
| 2611957.0016 | 0 | 2596727.0831 | 0 | 2304823.6002 | 0 | 907224.1808 | 0 | 1723685.3648 | 0 | 1382190.1611 | 0 | 3999137.1757 | 0 | 1968381.9558 | 0 | 0 | 4466959.2455 | 0 | 7415806.3875
| 2047046.6923 | 0 | 2042765.7239 | 0 | 1793383.6269 | 0 | 373165.593 | 0 | 1223363.657 | 0 | 969561.6005 | 0 | 3239892.9463 | 0 | 1422096.6138 | 0 | 0 | 6539500.7989 | 0 | 12648293.3903
| 1675452.6291 | 0 | 1673296.2101 | 0 | 1475045.1532 | 0 | 314218.153 | 0 | 1042956.0729 | 0 | 855807.5029 | 0 | 2593861.42 | 0 | 1058355.6618 | 0 | 0 | 6829368.1366 | 0 | 15907923.0423
| 1287928.5679 | 0 | 1284648.2738 | 0 | 1139096.2779 | 0 | 181438.5547 | 0 | 834065.4116 | 0 | 740028.729 | 0 | 1949156.9078 | 0 | 679353.6925 | 0 | 0 | 6947550.965 | 0 | 17315585.5962
| 908354.7459 | 0 | 907694.6573 | 0 | 822894.7216 | 0 | 1756.3822 | 133100.8777 | 541686.5377 | 0 | 497641.5577 | 0 | 1352931.437 | 0 | 318970.5636 | 0 | 0 | 7607906.4165 | 0 | 16863799.8946
| 609611.7753 | 0 | 618216.2044 | 0 | 575205.4978 | 0 | 0 | 487097.3105 | 224639.4634 | 0 | 175319.9527 | 0 | 803334.5623 | 0 | 51579.1796 | 8781.653 | 0 | 7851628.4351 | 0 | 14419628.6641
| 411612.491 | 0 | 429406.6932 | 0 | 429540.6716 | 0 | 0 | 590371.0644 | 87062.0163 | 0 | 22938.1183 | 0 | 458368.2871 | 0 | 0 | 127184.1911 | 0 | 6367276.2604 | 0 | 10328159.7288
| 311400.5661 | 0 | 341989.168 | 0 | 346682.2257 | 0 | 0 | 513985.5511 | 65931.0685 | 0 | 574.2114 | 2339.0337 | 293560.9009 | 0 | 0 | 210158.5383 | 0 | 4423998.242 | 0 | 6100578.7839
| 295254.004 | 0 | 339879.4202 | 0 | 344350.0357 | 0 | 0 | 354303.0366 | 129454.5521 | 0 | 41728.0209 | 0 | 310761.5483 | 0 | 0 | 219623.9727 | 0 | 2460772.9825 | 0 | 3038352.4825
| 393723.7805 | 0 | 456189.3586 | 0 | 458096.8507 | 0 | 0 | 139974.2579 | 293501.1781 | 0 | 154715.2665 | 0 | 634588.8166 | 0 | 0 | 137627.158 | 0 | 971417.0978 | 0 | 1234515.3906
| 598371.4636 | 0 | 676484.8007 | 0 | 675040.4718 | 0 | 100143.6902 | 0 | 526048.9092 | 0 | 303204.3544 | 0 | 1102601.4834 | 0 | 58181.4092 | 8769.2076 | 13319.2585 | 160189.2524 | 0 | 290852.734
| 862389.3023 | 0 | 948748.6486 | 0 | 940845.9796 | 0 | 419755.3994 | 0 | 812001.2871 | 0 | 518838.9464 | 0 | 1550862.6951 | 0 | 301673.0042 | 0 | 339493.6532 | 0 | 231309.7722 | 0
| 1135906.0663 | 0 | 1229017.3866 | 0 | 1205164.0905 | 0 | 757117.0181 | 0 | 1094533.665 | 0 | 739516.5105 | 0 | 1978481.9442 | 0 | 573603.6977 | 0 | 808987.3341 | 0 | 703550.5972 | 0
| 1448343.3301 | 0 | 1544816.498 | 0 | 1502144.4989 | 0 | 1067975.4533 | 0 | 1387861.1907 | 0 | 959313.1399 | 0 | 2442999.3675 | 0 | 884736.2877 | 0 | 1273975.9409 | 0 | 1174631.76 | 0
| 1783535.3997 | 0 | 1885043.2465 | 0 | 1821469.0006 | 0 | 1377736.1299 | 0 | 1696192.2511 | 0 | 1183982.6967 | 0 | 2984375.7157 | 0 | 1223236.7492 | 0 | 1716170.6835 | 0 | 1624536.3013 | 0
| 2181687.5132 | 0 | 2289484.6751 | 0 | 2202505.02 | 0 | 1744903.1237 | 0 | 2064980.9192 | 0 | 1443325.5661 | 0 | 3622914.1526 | 0 | 1626457.7119 | 0 | 2186630.701 | 0 | 2089883.0981 | 0
| 2588417.5258 | 0 | 2698727.3515 | 0 | 2579525.9298 | 0 | 2137128.393 | 0 | 2437723.4235 | 0 | 1715256.2331 | 0 | 4216733.489 | 0 | 2036300.6954 | 0 | 2637530.3488 | 0 | 2521084.8621 | 0
| 2951230.9137 | 0 | 3057795.4478 | 0 | 2914903.1453 | 0 | 2376716.2724 | 0 | 2744142.3311 | 0 | 1961043.9538 | 0 | 4677506.273 | 0 | 2395529.627 | 0 | 3021912.0719 | 0 | 2885736.2669 | 0
| 3333943.2104 | 0 | 3436704.213 | 0 | 3282313.7771 | 0 | 2529617.451 | 0 | 3034782.3139 | 0 | 2196398.1918 | 0 | 5232963.253 | 0 | 2773629.4588 | 0 | 3415849.7644 | 0 | 3287124.3249 | 0
| 3609373.6659 | 0 | 3705165.2343 | 0 | 3515282.8146 | 0 | 2849739.57 | 0 | 3288641.2331 | 0 | 2391770.8562 | 0 | 5592339.8447 | 0 | 3046314.5928 | 0 | 3693701.89 | 0 | 3538062.044 | 0
| 3741036.8381 | 0 | 3837497.5393 | 0 | 3605518.0828 | 0 | 3056368.5068 | 0 | 3411294.0875 | 0 | 2490249.0642 | 0 | 5823687.2795 | 0 | 3182058.5373 | 0 | 3820422.0121 | 0 | 3652471.9162 | 0
| 3906974.7515 | 0 | 4009154.8136 | 0 | 3749099.2048 | 0 | 3239803.0438 | 0 | 3559418.9004 | 0 | 2582500.7981 | 0 | 6255298.528 | 0 | 3355036.5228 | 0 | 3480480.7031 | 0 | 3300016.5844 | 0
| 3789173.5658 | 0 | 3826875.6778 | 0 | 3530140.8898 | 0 | 2981767.1272 | 0 | 3305457.9215 | 0 | 2519616.2733 | 0 | 5645879.2127 | 0 | 3177525.7638 | 0 | 1631701.3242 | 0 | 1346122.2322 | 0
| 2877864.1573 | 0 | 2860986.2162 | 0 | 2542472.4034 | 0 | 1715977.6514 | 0 | 2174397.2154 | 0 | 1805322.1717 | 0 | 4018678.4005 | 0 | 2227210.8215 | 0 | 0 | 1483492.4284 | 0 | 1975023.5715
| 1993605.0299 | 0 | 1981424.8888 | 0 | 1692831.5083 | 0 | 809987.6181 | 0 | 1304152.5903 | 0 | 1114322.8096 | 0 | 2752720.3226 | 0 | 1364606.2292 | 0 | 0 | 3537772.1605 | 0 | 6451090.1668
| 1356138.7381 | 0 | 1352768.9007 | 0 | 1117512.1668 | 0 | 516441.1493 | 0 | 855587.6304 | 0 | 778079.4822 | 0 | 1963131.5409 | 0 | 751414.7094 | 0 | 0 | 4677574.5857 | 0 | 11690297.2314
| 939394.4613 | 0 | 942724.9448 | 0 | 786742.2237 | 0 | 248901.9842 | 0 | 599634.6095 | 0 | 579395.0504 | 0 | 1389734.8029 | 0 | 354691.8236 | 0 | 0 | 5597936.8992 | 0 | 15418047.094
| 616074.8556 | 0 | 622388.6163 | 0 | 530643.8116 | 0 | 21460.0497 | 38026.7675 | 378549.2399 | 0 | 407669.6027 | 0 | 898809.7253 | 0 | 62812.3628 | 13181.795 | 0 | 6176981.3008 | 0 | 17051324.252
| 362052.1769 | 0 | 371943.048 | 0 | 326205.7219 | 0 | 0 | 176351.8764 | 182527.2411 | 0 | 229929.1058 | 0 | 503843.1436 | 0 | 0 | 183157.3493 | 0 | 6285456.2331 | 0 | 16318495.3401
| 194490.0594 | 0 | 212551.2554 | 0 | 206960.5912 | 0 | 0 | 262705.9254 | 80771.8376 | 0 | 112514.4182 | 0 | 290463.3652 | 0 | 0 | 306710.9007 | 0 | 5644213.225 | 0 | 13706008.1747
| 146411.0046 | 0 | 175464.2375 | 0 | 203687.0141 | 0 | 0 | 273721.8661 | 75817.2128 | 0 | 60467.7143 | 0 | 253374.7918 | 0 | 0 | 324483.9088 | 0 | 4460774.8777 | 0 | 9519475.6041
| 191295.8666 | 0 | 234732.0288 | 0 | 263237.2694 | 0 | 0 | 185245.6998 | 136114.4405 | 0 | 78714.2626 | 0 | 353473.8164 | 0 | 0 | 298475.2353 | 0 | 2838315.7164 | 0 | 5238513.5499
| 290148.2933 | 0 | 344189.8927 | 0 | 368016.7874 | 0 | 3615.4443 | 41489.8746 | 264866.6103 | 0 | 162411.5432 | 0 | 536712.1517 | 0 | 0 | 238753.26 | 0 | 1334358.3268 | 0 | 2459530.1943
| 414568.6012 | 0 | 481482.2745 | 0 | 497364.0132 | 0 | 117718.5939 | 0 | 406472.6437 | 0 | 256444.8886 | 0 | 835847.8729 | 0 | 0 | 139086.722 | 0 | 418223.9401 | 0 | 942212.0122
| 685984.1164 | 0 | 774853.3331 | 0 | 788360.2868 | 0 | 425372.2624 | 0 | 707661.6145 | 0 | 444332.1901 | 0 | 1443561.9194 | 0 | 123089.455 | 4180.5408 | 161736.6158 | 9320.1005 | 33106.5603 | 127934.2903
| 1131762.306 | 0 | 1230510.0662 | 0 | 1237640.4181 | 0 | 845623.2241 | 0 | 1147903.6448 | 0 | 756814.5501 | 0 | 2092666.119 | 0 | 551135.0929 | 0 | 756307.9063 | 0 | 536288.4294 | 0
| 1498564.4111 | 0 | 1597406.3383 | 0 | 1574867.7747 | 0 | 1201817.9746 | 0 | 1479322.6209 | 0 | 1025442.5045 | 0 | 2584705.3862 | 0 | 919619.115 | 0 | 1290734.6156 | 0 | 1100290.1553 | 0
| 1764004.5451 | 0 | 1849914.7444 | 0 | 1786896.854 | 0 | 1446700.2434 | 0 | 1686046.6611 | 0 | 1221449.0917 | 0 | 2842339.9958 | 0 | 1179972.2223 | 0 | 1660931.5419 | 0 | 1490974.567 | 0
| 1777322.4729 | 0 | 1849976.207 | 0 | 1735634.0716 | 0 | 1531021.5467 | 0 | 1656649.1068 | 0 | 1256275.7881 | 0 | 2768610.3624 | 0 | 1194929.3956 | 0 | 1737544.6723 | 0 | 1609053.6815 | 0
| 1746455.1226 | 0 | 1821184.2784 | 0 | 1673974.4055 | 0 | 1550785.2488 | 0 | 1610354.4337 | 0 | 1219185.2253 | 0 | 2756754.8273 | 0 | 1176229.2301 | 0 | 1754488.6006 | 0 | 1656983.8269 | 0
| 1855946.9944 | 0 | 1938978.3202 | 0 | 1789388.5855 | 0 | 1598002.2467 | 0 | 1709470.0846 | 0 | 1261396.9258 | 0 | 2994791.7571 | 0 | 1293761.6659 | 0 | 1898956.1385 | 0 | 1820968.6819 | 0
| 2134980.0369 | 0 | 2232493.7048 | 0 | 2088545.7959 | 0 | 1794632.963 | 0 | 1980309.6647 | 0 | 1416631.618 | 0 | 3492173.4477 | 0 | 1582922.9774 | 0 | 2208524.6723 | 0 | 2133476.1194 | 0
| 2492352.4705 | 0 | 2593977.6006 | 0 | 2442232.9758 | 0 | 2102697.1924 | 0 | 2315365.6899 | 0 | 1644336.1734 | 0 | 3994525.6484 | 0 | 1941171.3635 | 0 | 2579776.9148 | 0 | 2472432.9153 | 0
| 2766983.0202 | 0 | 2873626.171 | 0 | 2702141.1385 | 0 | 2359392.1609 | 0 | 2570402.9911 | 0 | 1835992.8878 | 0 | 4445460.23 | 0 | 2220588.2269 | 0 | 2865354.6483 | 0 | 2750613.5147 | 0
| 3051951.6293 | 0 | 3155047.5888 | 0 | 2962028.031 | 0 | 2607091.4824 | 0 | 2823830.1265 | 0 | 2031014.4033 | 0 | 4810981.3615 | 0 | 2501426.483 | 0 | 3140006.6031 | 0 | 2992392.837 | 0
| 3178391.4281 | 0 | 3268997.9389 | 0 | 3045456.7389 | 0 | 2696052.5212 | 0 | 2898460.4772 | 0 | 2114458.2345 | 0 | 4978093.6298 | 0 | 2618079.5679 | 0 | 2783491.1291 | 0 | 2568374.0398 | 0
| 3041666.9149 | 0 | 3099497.396 | 0 | 2836031.0271 | 0 | 2490337.6533 | 0 | 2669843.8487 | 0 | 2026467.5027 | 0 | 4593910.227 | 0 | 2455035.6151 | 0 | 1317256.0106 | 0 | 783503.2354 | 38331.169
| 2459045.9076 | 0 | 2480000.3646 | 0 | 2188960.1497 | 0 | 1870526.6376 | 0 | 2013709.7436 | 0 | 1654196.4491 | 0 | 3491077.0874 | 0 | 1849508.3231 | 0 | 0 | 678500.1956 | 0 | 2807140.0296
| 1679852.8407 | 0 | 1678022.1008 | 0 | 1405737.0539 | 0 | 1126658.4728 | 0 | 1243913.8819 | 0 | 1137342.0543 | 0 | 2211359.9549 | 0 | 1067472.9242 | 0 | 0 | 2478951.9379 | 0 | 8767258.013
| 924650.3376 | 0 | 913395.8922 | 0 | 712561.4303 | 0 | 321161.688 | 10714.2898 | 554542.2319 | 0 | 616846.0781 | 0 | 1001768.2644 | 0 | 327961.289 | 0 | 0 | 5188194.5069 | 0 | 14471311.6126
| 257693.04 | 0 | 237452.2228 | 0 | 106757.8891 | 26948.2554 | 0 | 463943.5907 | 30588.7611 | 140737.405 | 142915.8353 | 12547.7289 | 96851.9722 | 114704.7325 | 0 | 299338.2708 | 0 | 7870283.8239 | 0 | 18247249.712
| 0 | 150820.3093 | 0 | 165158.1981 | 0 | 299330.6818 | 0 | 1117345.2956 | 0 | 532302.3291 | 0 | 258575.4186 | 0 | 565953.3661 | 0 | 655207.4202 | 0 | 9085637.5467 | 0 | 19710351.3422
| 0 | 401978.2997 | 0 | 404883.7528 | 0 | 480485.5912 | 0 | 1555720.8629 | 0 | 768741.2093 | 0 | 496194.5917 | 0 | 963960.6045 | 0 | 1023238.7813 | 0 | 9023719.0946 | 0 | 18999867.7635
| 0 | 709651.7223 | 0 | 692004.7521 | 0 | 677230.5239 | 0 | 1761229.0767 | 0 | 948686.7091 | 0 | 673905.1918 | 0 | 1331255.0517 | 0 | 1353101.4816 | 0 | 8180240.6937 | 0 | 16365917.3469
| 0 | 840157.0514 | 0 | 799768.0928 | 0 | 706871.6554 | 0 | 1763484.7594 | 0 | 965782.4959 | 0 | 768502.6938 | 0 | 1391758.2963 | 0 | 1457090.1505 | 0 | 6936121.8466 | 0 | 12045259.8394
| 0 | 773699.6887 | 0 | 715465.0075 | 0 | 574355.3873 | 0 | 1490579.2221 | 0 | 789796.8461 | 0 | 699165.7656 | 0 | 1192113.5473 | 0 | 1354240.5538 | 0 | 4923906.3369 | 0 | 7362804.9528
| 0 | 583847.5188 | 0 | 518119.6664 | 0 | 371704.1456 | 0 | 1115005.2438 | 0 | 541523.6646 | 0 | 530681.1665 | 0 | 902666.1059 | 0 | 1133392.3286 | 0 | 2890860.4174 | 0 | 3902945.843
| 0 | 352575.2795 | 0 | 281842.9955 | 0 | 158260.0971 | 0 | 744956.6326 | 0 | 292040.6971 | 0 | 329772.0684 | 0 | 417749.4124 | 0 | 866331.8577 | 0 | 1392144.2921 | 0 | 1864339.7442
| 28711.1476 | 58414.0411 | 63059.4643 | 23062.2555 | 152450.8448 | 0 | 0 | 327381.533 | 78633.5233 | 24344.1091 | 3752.0553 | 91848.5778 | 269310.3193 | 0 | 0 | 490052.4161 | 0 | 455945.308 | 0 | 682005.8744
| 436868.6588 | 0 | 534321.8492 | 0 | 684092.8584 | 0 | 79679.0205 | 17661.8988 | 538208.3576 | 0 | 213719.3172 | 0 | 1136689.6712 | 0 | 41881.6395 | 89857.9542 | 224267.0521 | 1587.8872 | 135665.4859 | 34316.3955
| 1089428.9119 | 0 | 1211635.4587 | 0 | 1347983.8973 | 0 | 541665.1864 | 0 | 1152037.3279 | 0 | 667744.4564 | 0 | 2143574.5897 | 0 | 548237.5951 | 0 | 954575.7554 | 0 | 830305.1801 | 0
| 1646785.9938 | 0 | 1762349.1736 | 0 | 1826530.8276 | 0 | 1087889.4278 | 0 | 1639207.8157 | 0 | 1084616.7043 | 0 | 2807726.8243 | 0 | 1086368.7391 | 0 | 1595032.4686 | 0 | 1454856.7357 | 0
| 1999528.2838 | 0 | 2108081.4087 | 0 | 2087478.0585 | 0 | 1435863.9089 | 0 | 1909856.4212 | 0 | 1330246.5795 | 0 | 3248734.3547 | 0 | 1436878.4519 | 0 | 2006186.0809 | 0 | 1882788.6862 | 0
| 2374320.1116 | 0 | 2485073.717 | 0 | 2412133.0506 | 0 | 1702339.6186 | 0 | 2208675.4347 | 0 | 1551258.5358 | 0 | 3831609.9717 | 0 | 1815656.9202 | 0 | 2423778.3812 | 0 | 2311118.2711 | 0
| 2857565.8055 | 0 | 2963191.3534 | 0 | 2863416.5303 | 0 | 1976673.9131 | 0 | 2588397.4995 | 0 | 1841945.7761 | 0 | 4496524.8872 | 0 | 2293065.3056 | 0 | 2926681.1671 | 0 | 2809713.2399 | 0
| 3130233.1504 | 0 | 3224899.4092 | 0 | 3069508.66 | 0 | 2343398.6418 | 0 | 2832611.8386 | 0 | 2046253.3212 | 0 | 4817581.8568 | 0 | 2562776.2827 | 0 | 3204268.6806 | 0 | 3066569.5776 | 0
| 3212450.853 | 0 | 3311707.6931 | 0 | 3095546.3903 | 0 | 2593645.4856 | 0 | 2919148.7132 | 0 | 2107764.3765 | 0 | 5003035.2858 | 0 | 2656868.0932 | 0 | 3300113.2429 | 0 | 3160084.7582 | 0
| 3440825.2901 | 0 | 3548229.5401 | 0 | 3315111.2736 | 0 | 2760789.1681 | 0 | 3125991.0197 | 0 | 2244171.9008 | 0 | 5442734.428 | 0 | 2892946.4091 | 0 | 3541892.9514 | 0 | 3396274.4311 | 0
| 3880975.4971 | 0 | 3987850.0908 | 0 | 3776524.091 | 0 | 2869416.5171 | 0 | 3466165.615 | 0 | 2499270.4469 | 0 | 6123995.4402 | 0 | 3327078.8958 | 0 | 3968363.8948 | 0 | 3814161.1016 | 0
| 4248107.0694 | 0 | 4327534.608 | 0 | 4122716.2545 | 0 | 2921025.0584 | 0 | 3687724.9648 | 0 | 2688522.9873 | 0 | 6612143.7039 | 0 | 3666078.2935 | 0 | 3548218.5086 | 0 | 3560540.0919 | 0
| 4060432.4002 | 0 | 4083445.5401 | 0 | 3835556.3751 | 0 | 2480198.745 | 0 | 3301839.4019 | 0 | 2497192.6343 | 0 | 6047297.1515 | 0 | 3429483.1647 | 0 | 1238984.776 | 0 | 1450738.3339 | 0
| 3271651.62 | 0 | 3262012.3675 | 0 | 2963665.5989 | 0 | 1664378.4852 | 0 | 2426547.7011 | 0 | 1931856.1326 | 0 | 4670072.2579 | 0 | 2622760.4815 | 0 | 0 | 1502079.4655 | 0 | 2162918.514
| 2394491.4949 | 0 | 2383983.0029 | 0 | 2074105.7457 | 0 | 1145908.4093 | 0 | 1688093.2965 | 0 | 1419414.9989 | 0 | 3396891.9573 | 0 | 1760856.1408 | 0 | 0 | 3444766.273 | 0 | 8028533.8933
| 1702416.8201 | 0 | 1694522.9428 | 0 | 1426754.045 | 0 | 738716.9683 | 0 | 1154444.9775 | 0 | 1036991.111 | 0 | 2448509.162 | 0 | 1084805.2495 | 0 | 0 | 5083320.3804 | 0 | 13554696.2148
| 1193881.2837 | 0 | 1191319.465 | 0 | 1010172.8616 | 0 | 207656.4727 | 9482.459 | 753269.2201 | 0 | 718560.0418 | 0 | 1858009.759 | 0 | 593942.4618 | 0 | 0 | 6854202.781 | 0 | 17072457.9069
| 869371.4523 | 0 | 868154.0488 | 0 | 766785.6054 | 0 | 0 | 353648.3788 | 383613.9065 | 0 | 357129.2229 | 0 | 1390782.9569 | 0 | 279582.5823 | 0 | 0 | 8466770.4358 | 0 | 18452153.1343
| 611292.7135 | 0 | 615523.3593 | 0 | 577442.902 | 0 | 0 | 725025.899 | 122990.0926 | 0 | 61499.6457 | 0 | 960122.8005 | 0 | 42273.1929 | 6830.4042 | 0 | 8854753.4995 | 0 | 17693766.9773
| 432854.4482 | 0 | 443252.7236 | 0 | 445736.6462 | 0 | 0 | 860865.2726 | 45076.0235 | 4578.929 | 4111.372 | 22998.7421 | 600611.5558 | 0 | 0 | 123709.4202 | 0 | 8107299.9494 | 0 | 15045439.8777
| 310928.3715 | 0 | 331901.5932 | 0 | 371553.1886 | 0 | 0 | 1010915.0267 | 0 | 72491.1606 | 0 | 147065.3415 | 361190.3073 | 0 | 0 | 219428.7663 | 0 | 7045146.6232 | 0 | 10869938.9336
| 279858.129 | 0 | 314679.3913 | 0 | 356023.0542 | 0 | 0 | 783516.3928 | 13861.9572 | 13204.0262 | 0 | 92586.0691 | 314552.0768 | 0 | 0 | 240477.0356 | 0 | 4819835.9738 | 0 | 6367463.7534
| 349706.9439 | 0 | 401196.3757 | 0 | 435384.3417 | 0 | 0 | 479754.5008 | 162463.7918 | 0 | 38741.0547 | 5712.4445 | 401069.0329 | 0 | 0 | 180067.1127 | 0 | 2598110.9039 | 0 | 3037820.517
| 506572.1911 | 0 | 580775.9288 | 0 | 602071.9114 | 0 | 0 | 191046.2277 | 390556.7945 | 0 | 190978.1512 | 0 | 810906.2415 | 0 | 16981.4775 | 55129.5965 | 0 | 938318.5463 | 0 | 1135477.5547
| 942117.5409 | 0 | 1048628.3091 | 0 | 1075397.0517 | 0 | 148708.6717 | 200.7448 | 837063.525 | 0 | 452918.9269 | 0 | 1788613.6073 | 0 | 386027.6654 | 0 | 141690.487 | 57404.1034 | 96479.7435 | 116413.9105
| 1556214.3355 | 0 | 1673186.8035 | 0 | 1696432.9634 | 0 | 741517.3348 | 0 | 1461182.2619 | 0 | 904141.3811 | 0 | 2733330.5126 | 0 | 991010.9435 | 0 | 972335.5391 | 0 | 840398.7359 | 0
| 2075510.9945 | 0 | 2194316.089 | 0 | 2184065.1267 | 0 | 1308612.1156 | 0 | 1969196.6391 | 0 | 1316293.1644 | 0 | 3512419.1555 | 0 | 1513183.3726 | 0 | 1746185.8568 | 0 | 1612249.9664 | 0
| 2513539.5542 | 0 | 2614777.0297 | 0 | 2551961.047 | 0 | 1753698.2038 | 0 | 2341042.8467 | 0 | 1649308.248 | 0 | 3905259.2687 | 0 | 1939842.1303 | 0 | 2344925.9178 | 0 | 2184964.9445 | 0
| 2681912.7929 | 0 | 2781240.8258 | 0 | 2661917.7216 | 0 | 1942403.7044 | 0 | 2454673.7719 | 0 | 1771446.4633 | 0 | 4175103.6937 | 0 | 2116233.9239 | 0 | 2624207.7275 | 0 | 2499502.9199 | 0
| 2995584.2962 | 0 | 3101329.6498 | 0 | 2952261.6695 | 0 | 2200605.1474 | 0 | 2725681.6991 | 0 | 1948808.0265 | 0 | 4708594.1972 | 0 | 2438639.1776 | 0 | 3009474.1669 | 0 | 2881192.216 | 0
| 3313159.4746 | 0 | 3418062.5703 | 0 | 3240492.0887 | 0 | 2511734.9606 | 0 | 3010038.0243 | 0 | 2162562.4119 | 0 | 5181237.9944 | 0 | 2757593.5373 | 0 | 3365091.2602 | 0 | 3226889.6227 | 0
| 3550603.4916 | 0 | 3654619.8476 | 0 | 3440335.0766 | 0 | 2830913.9642 | 0 | 3233179.6704 | 0 | 2331053.4978 | 0 | 5529466.6583 | 0 | 2997478.7933 | 0 | 3624815.7066 | 0 | 3467534.19 | 0
| 3707814.1331 | 0 | 3805081.0102 | 0 | 3561773.6776 | 0 | 3013846.8252 | 0 | 3367738.9253 | 0 | 2448624.515 | 0 | 5711871.3241 | 0 | 3150140.4789 | 0 | 3788278.0172 | 0 | 3617368.6421 | 0
| 3834733.522 | 0 | 3927877.5991 | 0 | 3671845.5006 | 0 | 3074739.0116 | 0 | 3462275.4281 | 0 | 2535591.0584 | 0 | 5879249.0265 | 0 | 3273686.9247 | 0 | 3918313.1804 | 0 | 3751213.9471 | 0
| 3984021.0674 | 0 | 4074177.3407 | 0 | 3818136.8653 | 0 | 3123305.8975 | 0 | 3576757.4236 | 0 | 2626342.4877 | 0 | 6106650.3725 | 0 | 3419612.6639 | 0 | 4053649.7498 | 0 | 3876821.7553 | 0
| 4144720.3719 | 0 | 4222775.9794 | 0 | 3968980.0168 | 0 | 3087672.1312 | 0 | 3646565.6225 | 0 | 2686002.8115 | 0 | 6388881.7607 | 0 | 3567731.9432 | 0 | 3555076.4821 | 0 | 3480121.4894 | 0
| 3987315.3514 | 0 | 4037016.2069 | 0 | 3744670.1042 | 0 | 2965242.5657 | 0 | 3438306.624 | 0 | 2590302.3243 | 0 | 6064299.0394 | 0 | 3387973.146 | 0 | 1775246.1624 | 0 | 1427936.5291 | 0
| 3374261.8879 | 0 | 3392127.4321 | 0 | 3059536.5034 | 0 | 2397758.3342 | 0 | 2779598.647 | 0 | 2208981.0927 | 0 | 5005665.5186 | 0 | 2753521.9226 | 0 | 76969.0064 | 694914.9747 | 0 | 2137490.1403
| 2586733.3082 | 0 | 2582872.6988 | 0 | 2258058.8657 | 0 | 1572234.195 | 0 | 1974748.3084 | 0 | 1670654.2747 | 0 | 3776826.5636 | 0 | 1956358.1498 | 0 | 0 | 2979144.2147 | 0 | 7990600.8317
| 1831084.1427 | 0 | 1812283.5727 | 0 | 1544004.1568 | 0 | 745429.9941 | 0 | 1239719.6153 | 0 | 1131953.657 | 0 | 2620505.1281 | 0 | 1199934.8335 | 0 | 0 | 5746116.7129 | 0 | 13677544.0189
| 1188171.1524 | 0 | 1174032.6146 | 0 | 1010928.2012 | 0 | 32926.9585 | 76334.7167 | 651978.3162 | 0 | 624304.3206 | 0 | 1654124.1552 | 0 | 581790.6996 | 0 | 0 | 7788021.6124 | 0 | 17322543.988
| 728974.7211 | 0 | 717591.5039 | 0 | 607563.4321 | 0 | 0 | 308405.2988 | 295508.3428 | 0 | 320402.6518 | 0 | 904813.0891 | 0 | 144665.7165 | 6960.2008 | 0 | 8149258.5192 | 0 | 18810411.9119
| 324138.211 | 0 | 319333.8921 | 0 | 256857.4928 | 0 | 0 | 636145.5874 | 18829.9849 | 30485.7782 | 65710.4676 | 1876.1841 | 299701.2896 | 0 | 0 | 229056.2396 | 0 | 8326870.6157 | 0 | 18248546.6815
| 84821.0549 | 0 | 91697.9267 | 0 | 72725.6039 | 0 | 0 | 820853.9591 | 0 | 158008.7529 | 0 | 91008.0572 | 14436.6308 | 41476.7484 | 0 | 399366.0306 | 0 | 7462018.7624 | 0 | 15620185.6331
| 1866.8513 | 22327.4289 | 5532.0582 | 11575.3116 | 4892.4683 | 9279.4051 | 0 | 895256.6384 | 0 | 235454.4933 | 0 | 194991.5997 | 0 | 237610.4017 | 0 | 513958.4351 | 0 | 6242466.4702 | 0 | 11414148.7247
| 0 | 70899.9884 | 0 | 53463.2912 | 0 | 44918.9637 | 0 | 861880.7087 | 0 | 267788.0801 | 0 | 249722.1463 | 0 | 385910.8692 | 0 | 613501.4592 | 0 | 4527941.208 | 0 | 6947274.7478
| 0 | 92186.7051 | 0 | 57759.1212 | 0 | 32081.1056 | 0 | 744804.6813 | 0 | 234928.5737 | 0 | 245734.5371 | 0 | 418771.1568 | 0 | 648078.6539 | 0 | 2692181.5187 | 0 | 3645011.5792
| 5438.5198 | 41663.8212 | 22678.9857 | 12683.7499 | 72236.7856 | 0 | 0 | 531256.8757 | 3039.8112 | 96819.2012 | 0 | 150881.54 | 37618.8425 | 114956.9361 | 0 | 551380.5443 | 0 | 1249744.5718 | 0 | 1687821.4588
| 233581.2065 | 0 | 321661.4693 | 0 | 419027.6487 | 0 | 0 | 174146.7168 | 289079.6711 | 0 | 92369.5231 | 4405.2073 | 671347.8516 | 0 | 0 | 249213.1549 | 0 | 296071.5127 | 0 | 500871.3397
| 760044.0857 | 0 | 880036.7212 | 0 | 980529.9127 | 0 | 213331.6568 | 0 | 787113.8781 | 0 | 406088.1386 | 0 | 1578672.3046 | 0 | 203103.4432 | 0 | 392088.2895 | 0 | 258114.5178 | 0
| 1335767.1111 | 0 | 1460993.0433 | 0 | 1535881.2452 | 0 | 714619.0919 | 0 | 1333767.7237 | 0 | 831040.591 | 0 | 2415292.9449 | 0 | 760465.7752 | 0 | 1107126.2553 | 0 | 966170.55 | 0
| 1830882.2227 | 0 | 1950573.2353 | 0 | 1967885.7097 | 0 | 1223404.0609 | 0 | 1777998.8805 | 0 | 1196551.1328 | 0 | 3085711.6989 | 0 | 1257220.873 | 0 | 1726969.0867 | 0 | 1589319.4142 | 0
| 2194327.1041 | 0 | 2302960.1115 | 0 | 2251612.0295 | 0 | 1604480.5066 | 0 | 2073217.6794 | 0 | 1455760.0313 | 0 | 3494341.0311 | 0 | 1621822.0009 | 0 | 2167836.6848 | 0 | 2030195.5922 | 0
| 2402413.1796 | 0 | 2499937.7183 | 0 | 2387339.0479 | 0 | 1810131.3116 | 0 | 2211961.2088 | 0 | 1594579.7587 | 0 | 3690874.3911 | 0 | 1831247.03 | 0 | 2420871.6816 | 0 | 2290621.9757 | 0
| 2541380.7044 | 0 | 2635711.0284 | 0 | 2481928.8694 | 0 | 1944012.2499 | 0 | 2307724.4464 | 0 | 1671892.492 | 0 | 3921372.9684 | 0 | 1975677.3031 | 0 | 2590210.8261 | 0 | 2473733.0669 | 0
| 2719030.7304 | 0 | 2812425.1193 | 0 | 2634316.7027 | 0 | 2114426.4027 | 0 | 2457780.3118 | 0 | 1780816.8591 | 0 | 4206617.2767 | 0 | 2156688.4696 | 0 | 2786748.5644 | 0 | 2668388.1801 | 0
| 2873212.8504 | 0 | 2964313.9058 | 0 | 2764744.509 | 0 | 2300256.7656 | 0 | 2595923.1326 | 0 | 1889068.8897 | 0 | 4432435.3178 | 0 | 2311564.5583 | 0 | 2949506.5314 | 0 | 2827552.351 | 0
| 2925808.8128 | 0 | 3009859.6601 | 0 | 2777293.7603 | 0 | 2449103.9407 | 0 | 2633728.1731 | 0 | 1938414.565 | 0 | 4407495.0174 | 0 | 2361761.1369 | 0 | 3001269.429 | 0 | 2863626.2006 | 0
| 2791597.1101 | 0 | 2867088.594 | 0 | 2603213.1539 | 0 | 2399564.7816 | 0 | 2483485.6766 | 0 | 1860629.7555 | 0 | 4111678.3963 | 0 | 2225380.9082 | 0 | 2855300.4243 | 0 | 2713169.9931 | 0
| 2610539.5512 | 0 | 2683740.2312 | 0 | 2410626.3535 | 0 | 2239699.7909 | 0 | 2295838.8655 | 0 | 1724432.5356 | 0 | 3913899.6299 | 0 | 2046705.0853 | 0 | 2365658.9329 | 0 | 2113200.1688 | 0
| 2331733.6891 | 0 | 2374800.421 | 0 | 2099284.6061 | 0 | 1909935.3858 | 0 | 1971188.3706 | 0 | 1546751.0118 | 0 | 3348146.0378 | 0 | 1743880.3512 | 0 | 982378.4903 | 0 | 435782.2543 | 137647.0702
| 1628035.8258 | 0 | 1627713.8282 | 0 | 1366962.3782 | 0 | 1172891.998 | 0 | 1230313.6598 | 0 | 1109220.4418 | 0 | 1975974.3345 | 0 | 1016811.3575 | 0 | 0 | 1008440.1644 | 0 | 3656008.5713
| 735272.7933 | 0 | 718901.1906 | 0 | 524926.9317 | 0 | 313980.2917 | 1622.1209 | 412428.2012 | 0 | 516850.5381 | 0 | 523173.384 | 0 | 187638.7874 | 38140.3974 | 0 | 3150942.757 | 0 | 9930286.5082
| 69334.6234 | 83385.6835 | 56329.3005 | 100117.0144 | 8112.9398 | 224980.3311 | 0 | 417883.9193 | 0 | 331854.6335 | 66542.847 | 49821.2835 | 0 | 660961.0096 | 0 | 535746.5004 | 0 | 5647109.5366 | 0 | 15489924.6307
| 0 | 550538.4607 | 0 | 568896.1613 | 0 | 739989.1419 | 0 | 1155243.9216 | 0 | 908035.7445 | 0 | 425879.2032 | 0 | 1386043.0324 | 0 | 1172097.1115 | 0 | 7237920.669 | 0 | 18892096.0647
| 0 | 1093537.6096 | 0 | 1106638.3891 | 0 | 1150663.7203 | 0 | 1739388.8058 | 0 | 1312512.9184 | 0 | 772861.6405 | 0 | 2118455.9169 | 0 | 1776379.1324 | 0 | 7465649.3752 | 0 | 20234083.5937
| 0 | 1613698.4608 | 0 | 1613783.1952 | 0 | 1521398.0804 | 0 | 2204805.2727 | 0 | 1660403.9622 | 0 | 1077389.3071 | 0 | 2724356.6918 | 0 | 2291528.2746 | 0 | 7384695.6727 | 0 | 19159859.4188
| 0 | 1869711.9782 | 0 | 1849559.3793 | 0 | 1641106.1377 | 0 | 2369143.0688 | 0 | 1764654.4029 | 0 | 1241301.2737 | 0 | 2913253.3064 | 0 | 2516105.464 | 0 | 6721522.1051 | 0 | 16325750.243
| 0 | 1863771.98 | 0 | 1825482.2577 | 0 | 1542983.7671 | 0 | 2261247.6239 | 0 | 1655315.6896 | 0 | 1236418.8922 | 0 | 2776963.233 | 0 | 2476705.8166 | 0 | 5498951.3364 | 0 | 12327271.6637
| 0 | 1715780.8674 | 0 | 1667351.9137 | 0 | 1369355.2993 | 0 | 2089561.5772 | 0 | 1492693.0693 | 0 | 1161787.2072 | 0 | 2651325.2423 | 0 | 2306202.94 | 0 | 4509578.9061 | 0 | 8097391.0436
| 0 | 1585902.8549 | 0 | 1532784.1781 | 0 | 1253667.7131 | 0 | 1970875.247 | 0 | 1401724.605 | 0 | 1116080.5205 | 0 | 2566624.2829 | 0 | 2164765.5373 | 0 | 3362086.884 | 0 | 4832156.5996
| 0 | 1411156.2632 | 0 | 1343819.0765 | 0 | 1084798.2926 | 0 | 1761544.4139 | 0 | 1222058.8003 | 0 | 1018330.2567 | 0 | 2171901.8963 | 0 | 1968939.2428 | 0 | 2217604.8294 | 0 | 2882991.4077
| 0 | 996213.5091 | 0 | 903237.0127 | 0 | 672037.3875 | 0 | 1299890.5246 | 0 | 794099.2617 | 0 | 762060.5664 | 0 | 1216961.6622 | 0 | 1509858.9691 | 0 | 1317517.3353 | 0 | 1631485.2657
| 0 | 472179.3151 | 0 | 394273.7418 | 0 | 235245.6376 | 0 | 740338.9305 | 0 | 339929.6938 | 0 | 386925.5956 | 0 | 558787.7949 | 0 | 966830.7162 | 0 | 594709.8653 | 0 | 769137.7402
| 0 | 211160.1728 | 0 | 149333.9145 | 741.4937 | 50233.4993 | 0 | 476295.5794 | 0 | 145850.3463 | 0 | 196347.5954 | 0 | 278917.3209 | 0 | 698598.9609 | 0 | 252739.7699 | 0 | 342955.8901
| 36586.1159 | 29028.0401 | 77148.1718 | 6909.1398 | 158440.9692 | 0 | 0 | 250774.3053 | 84160.8102 | 10899.1787 | 5951.0839 | 60740.3214 | 185925.7662 | 7742.785 | 0 | 444471.0712 | 46402.0617 | 29299.2554 | 36853.1315 | 49607.1411
| 458712.3643 | 0 | 559608.5593 | 0 | 682009.6296 | 0 | 53956.6202 | 29298.6064 | 514801.1896 | 0 | 218039.4393 | 0 | 1099157.475 | 0 | 48947.0068 | 82989.1826 | 508689.3622 | 0 | 476672.4398 | 0
| 999883.3111 | 0 | 1106991.8599 | 0 | 1201755.155 | 0 | 437150.7153 | 0 | 1000020.4028 | 0 | 595343.354 | 0 | 1790315.8211 | 0 | 448829.4901 | 0 | 1068834.8566 | 0 | 997769.1754 | 0
| 1298560.6554 | 0 | 1392371.2047 | 0 | 1415869.1306 | 0 | 722614.6489 | 0 | 1228921.9855 | 0 | 844574.5926 | 0 | 2045976.5492 | 0 | 728542.4415 | 0 | 1368207.2383 | 0 | 1292547.6712 | 0
| 1564903.7284 | 0 | 1677572.096 | 0 | 1635881.2069 | 0 | 1068436.718 | 0 | 1473707.4625 | 0 | 1005301.619 | 0 | 2754608.4692 | 0 | 1016678.5998 | 0 | 1662754.8249 | 0 | 1620905.8332 | 0
| 2136269.2442 | 0 | 2264333.0933 | 0 | 2181463.2915 | 0 | 1720460.9458 | 0 | 2050869.1917 | 0 | 1370475.2139 | 0 | 3748920.7404 | 0 | 1596897.9976 | 0 | 2255194.4511 | 0 | 2166845.5036 | 0
| 2643222.9461 | 0 | 2754563.7161 | 0 | 2638738.3918 | 0 | 2130382.6573 | 0 | 2493120.1433 | 0 | 1751038.6332 | 0 | 4330586.1703 | 0 | 2085079.682 | 0 | 2749072.2672 | 0 | 2621140.8784 | 0
| 3160988.2811 | 0 | 3328735.3581 | 0 | 3157540.7667 | 0 | 2733316.8211 | 0 | 2989946.8389 | 0 | 2062385.3963 | 0 | 4853087.0007 | 0 | 2662816.8719 | 0 | 3325383.5325 | 0 | 3166833.4608 | 0
| 3510878.7886 | 0 | 3662290.241 | 0 | 3380804.2374 | 0 | 3367647.2019 | 0 | 3302639.2343 | 0 | 2335828.4873 | 0 | 5208700.9715 | 0 | 3005109.4206 | 0 | 3498401.151 | 0 | 2977671.1019 | 0
| 3071504.9315 | 0 | 3162852.1916 | 0 | 2846085.7838 | 0 | 2689691.2097 | 0 | 2727585.9156 | 0 | 2102346.4069 | 0 | 4689842.4522 | 0 | 2516492.6691 | 0 | 1665580.8956 | 0 | 1077769.7527 | 0
| 2845795.7077 | 0 | 2932759.5049 | 0 | 2618769.4705 | 0 | 2405823.1796 | 0 | 2471425.8846 | 0 | 1869420.1667 | 0 | 4483398.0381 | 0 | 2292687.1716 | 0 | 765816.38 | 0 | 79769.8753 | 125069.0973
| 2784805.0831 | 0 | 2862302.8608 | 0 | 2559601.6905 | 0 | 2441524.8185 | 0 | 2454494.0286 | 0 | 1852053.6575 | 0 | 4447231.5698 | 0 | 2224012.0889 | 0 | 664741.5849 | 0 | 0 | 1346962.7134
| 2683943.6077 | 0 | 2749881.248 | 0 | 2462814.2224 | 0 | 2340925.9451 | 0 | 2372644.199 | 0 | 1822541.68 | 0 | 4283427.7171 | 0 | 2113038.3979 | 0 | 209506.1957 | 0 | 0 | 3093308.1401
| 2552316.1573 | 0 | 2613670.2789 | 0 | 2345684.4574 | 0 | 2189824.7628 | 0 | 2254270.0651 | 0 | 1747973.9533 | 0 | 4071965.7836 | 0 | 1978673.6598 | 0 | 0 | 171340.5233 | 0 | 4380500.6027
| 2502179.6224 | 0 | 2567992.0994 | 0 | 2320958.6058 | 0 | 2170517.7317 | 0 | 2235042.9909 | 0 | 1700350.4146 | 0 | 4001102.7525 | 0 | 1932938.1239 | 0 | 51150.9777 | 21221.5317 | 0 | 3601987.8402
| 2467319.8074 | 0 | 2531503.7088 | 0 | 2294180.3502 | 0 | 2167958.5821 | 0 | 2215728.5531 | 0 | 1680975.6833 | 0 | 3913022.7914 | 0 | 1895816.232 | 0 | 220827.5485 | 0 | 0 | 2615188.8041
| 2411163.1423 | 0 | 2476113.5185 | 0 | 2245585.0082 | 0 | 2127873.0244 | 0 | 2170187.4163 | 0 | 1642869.4254 | 0 | 3826644.5783 | 0 | 1840614.8753 | 0 | 390627.9123 | 0 | 0 | 1778278.8156
| 2431968.1136 | 0 | 2507641.2934 | 0 | 2285919.174 | 0 | 2173908.1962 | 0 | 2212302.436 | 0 | 1646177.315 | 0 | 3911352.7214 | 0 | 1870917.9433 | 0 | 752105.0576 | 0 | 0 | 820720.767
| 2604902.2375 | 0 | 2699346.4216 | 0 | 2486600.9869 | 0 | 2399172.0285 | 0 | 2423287.22 | 0 | 1755284.0201 | 0 | 4330683.4832 | 0 | 2059032.7164 | 0 | 1427141.0788 | 0 | 160671.1077 | 55647.9785
| 3220541.1117 | 0 | 3416364.8685 | 0 | 3200605.5388 | 0 | 3182504.7058 | 0 | 3147050.3824 | 0 | 2102708.5412 | 0 | 5418538.9392 | 0 | 2766680.6801 | 0 | 2648496.2107 | 0 | 1547967.184 | 0
| 3962563.4785 | 0 | 4145934.1747 | 0 | 3860957.3305 | 0 | 4021452.2163 | 0 | 3835015.1951 | 0 | 2634969.1357 | 0 | 6347124.1755 | 0 | 3491882.5515 | 0 | 3760706.9818 | 0 | 2839250.5932 | 0
| 3976135.045 | 0 | 4108050.2673 | 0 | 3801769.893 | 0 | 3896449.9695 | 0 | 3762081.7725 | 0 | 2750596.4016 | 0 | 6338835.0329 | 0 | 3456234.1315 | 0 | 3901834.6448 | 0 | 3316128.8937 | 0
| 4016151.5965 | 0 | 4131066.6919 | 0 | 3806364.6431 | 0 | 3877644.385 | 0 | 3753887.6875 | 0 | 2759806.7519 | 0 | 6363302.5099 | 0 | 3481525.2283 | 0 | 4017358.4819 | 0 | 3608626.4799 | 0
| 4055280.7874 | 0 | 4163564.97 | 0 | 3821422.8119 | 0 | 3913141.8595 | 0 | 3767484.9507 | 0 | 2766315.8682 | 0 | 6396049.2832 | 0 | 3515776.0766 | 0 | 4101152.6146 | 0 | 3780040.0581 | 0
| 4072860.1409 | 0 | 4176624.4546 | 0 | 3824268.1067 | 0 | 3924061.5676 | 0 | 3770318.7357 | 0 | 2770744.8872 | 0 | 6409108.7678 | 0 | 3529553.6133 | 0 | 4141276.1521 | 0 | 3871898.4022 | 0
| 4057501.4368 | 0 | 4153003.7819 | 0 | 3797637.2088 | 0 | 3883548.635 | 0 | 3741430.7923 | 0 | 2765713.4927 | 0 | 6339693.7753 | 0 | 3506496.7303 | 0 | 4132824.8331 | 0 | 3891057.4517 | 0
| 3996705.7473 | 0 | 4086070.7887 | 0 | 3735621.5192 | 0 | 3784496.4826 | 0 | 3674702.5821 | 0 | 2731910.9502 | 0 | 6244838.5917 | 0 | 3440158.2283 | 0 | 4075200.8438 | 0 | 3861952.3803 | 0
| 3945269.3684 | 0 | 4029444.1517 | 0 | 3686394.2574 | 0 | 3701328.4189 | 0 | 3620492.6035 | 0 | 2701439.0399 | 0 | 6132655.0791 | 0 | 3383795.6909 | 0 | 4023304.0038 | 0 | 3823170.2129 | 0
| 3865183.4028 | 0 | 3946239.6503 | 0 | 3611301.2603 | 0 | 3602687.6676 | 0 | 3542117.9104 | 0 | 2649836.5733 | 0 | 6015427.99 | 0 | 3301171.5727 | 0 | 3942949.705 | 0 | 3757751.4559 | 0
| 3903898.8702 | 0 | 4001792.2762 | 0 | 3683546.4763 | 0 | 3606368.7699 | 0 | 3601803.6522 | 0 | 2650574.9822 | 0 | 6225444.3829 | 0 | 3355264.1933 | 0 | 4000233.2173 | 0 | 3837572.8747 | 0
| 4207793.292 | 0 | 4321152.5476 | 0 | 4020932.2553 | 0 | 3819501.1565 | 0 | 3909886.3654 | 0 | 2819838.6597 | 0 | 6739357.6583 | 0 | 3670288.874 | 0 | 4320213.1416 | 0 | 4130623.2728 | 0
| 4536299.8231 | 0 | 4647950.6935 | 0 | 4355617.0412 | 0 | 4010177.495 | 0 | 4208402.2379 | 0 | 3039993.4041 | 0 | 7172054.9728 | 0 | 3993859.3517 | 0 | 4637116.56 | 0 | 4413112.6278 | 0
| 4734314.0539 | 0 | 4830806.1836 | 0 | 4530861.9517 | 0 | 4061517.7285 | 0 | 4344497.761 | 0 | 3171125.1632 | 0 | 7437798.7387 | 0 | 4176184.6138 | 0 | 4322460.4807 | 0 | 4051953.6008 | 0
| 4611458.3401 | 0 | 4671938.2079 | 0 | 4339608.2621 | 0 | 3780124.1675 | 0 | 4106703.5156 | 0 | 3083938.064 | 0 | 7154816.9913 | 0 | 4020822.2352 | 0 | 2424139.7388 | 0 | 1867942.3061 | 0
| 4068707.2709 | 0 | 4095175.6766 | 0 | 3732312.3512 | 0 | 3103575.6501 | 0 | 3460720.0385 | 0 | 2709074.7963 | 0 | 6227774.3218 | 0 | 3451407.3562 | 0 | 241069.7431 | 399487.9598 | 0 | 1761143.6232
| 3357369.174 | 0 | 3361270.2896 | 0 | 3002420.5659 | 0 | 2282460.2089 | 0 | 2706028.9032 | 0 | 2205878.2119 | 0 | 5143537.131 | 0 | 2725720.5257 | 0 | 0 | 2397877.9953 | 0 | 7514505.159
| 2658982.9806 | 0 | 2644551.2873 | 0 | 2327382.624 | 0 | 1409166.6192 | 0 | 1970101.6282 | 0 | 1670736.5844 | 0 | 4113829.1771 | 0 | 2017364.5159 | 0 | 0 | 5055148.6768 | 0 | 13142189.9652
| 2070592.8998 | 0 | 2060841.7835 | 0 | 1811107.7296 | 0 | 647687.5461 | 0 | 1377690.2528 | 0 | 1177435.7121 | 0 | 3221999.5825 | 0 | 1440744.0364 | 0 | 0 | 6873966.7571 | 0 | 16678293.3954
| 1661268.2245 | 0 | 1653324.6775 | 0 | 1466597.2687 | 0 | 423138.0533 | 0 | 1120998.2263 | 0 | 972874.5012 | 0 | 2511136.7128 | 0 | 1040028.659 | 0 | 0 | 6994339.5476 | 0 | 18083350.6295
| 1233076.5431 | 0 | 1228419.0007 | 0 | 1093875.4029 | 0 | 199227.5246 | 0 | 823620.3913 | 0 | 747467.2605 | 0 | 1737409.7894 | 0 | 626481.0858 | 0 | 0 | 6873127.5383 | 0 | 17535755.0339
| 827268.463 | 0 | 830324.9621 | 0 | 743506.8144 | 0 | 34175.8257 | 22240.582 | 531954.4688 | 0 | 498851.0378 | 0 | 1057952.4738 | 0 | 245930.1445 | 0 | 0 | 6238555.4556 | 0 | 15139963.5691
| 557016.3016 | 0 | 578811.2211 | 0 | 532302.0178 | 0 | 0 | 204856.8096 | 300927.86 | 0 | 262461.2521 | 0 | 722326.5573 | 0 | 18074.1632 | 11094.3353 | 0 | 5877144.7396 | 0 | 11123484.026
| 530899.218 | 0 | 566783.3893 | 0 | 553873.0116 | 0 | 0 | 329568.6445 | 208037.5103 | 0 | 113774.6446 | 0 | 620410.5054 | 0 | 0 | 15528.1618 | 0 | 4606843.1026 | 0 | 6497668.0713
| 533134.3235 | 0 | 581217.7982 | 0 | 579744.6014 | 0 | 0 | 194308.1088 | 307400.3872 | 0 | 172865.8899 | 0 | 629886.3493 | 0 | 2176.9058 | 13253.2675 | 0 | 2367701.0971 | 0 | 3041934.6106
| 677365.3987 | 0 | 748828.1679 | 0 | 735567.5384 | 0 | 30073.414 | 28486.8324 | 528903.2049 | 0 | 303036.159 | 0 | 1098127.7783 | 0 | 134085.6488 | 0 | 0 | 758409.7965 | 0 | 1076544.5497
| 1053839.794 | 0 | 1151165.9161 | 0 | 1142689.5135 | 0 | 373726.8483 | 0 | 937032.0107 | 0 | 549459.2348 | 0 | 1899661.4244 | 0 | 507800.842 | 0 | 199310.6638 | 24211.549 | 93210.2971 | 96276.6919
| 1536165.7697 | 0 | 1642917.3481 | 0 | 1625545.934 | 0 | 913537.8966 | 0 | 1439613.6037 | 0 | 925287.8423 | 0 | 2627216.3378 | 0 | 983274.7499 | 0 | 949239.3186 | 0 | 774174.1211 | 0
| 1966676.3279 | 0 | 2079751.4228 | 0 | 2033899.3003 | 0 | 1401797.4279 | 0 | 1866090.3172 | 0 | 1259670.9876 | 0 | 3309776.4075 | 0 | 1416276.1549 | 0 | 1639381.8378 | 0 | 1476415.2668 | 0
| 2422543.9548 | 0 | 2537751.5831 | 0 | 2454731.5001 | 0 | 1880260.2501 | 0 | 2292078.3761 | 0 | 1583200.2143 | 0 | 3977911.2024 | 0 | 1873202.4766 | 0 | 2270832.042 | 0 | 2110680.8558 | 0
| 2820995.677 | 0 | 2938028.5682 | 0 | 2810192.1548 | 0 | 2299924.315 | 0 | 2651495.2635 | 0 | 1860419.205 | 0 | 4585276.689 | 0 | 2275406.8681 | 0 | 2780041.1361 | 0 | 2625114.3598 | 0
| 3151971.3428 | 0 | 3260228.2439 | 0 | 3084053.0632 | 0 | 2650510.6627 | 0 | 2930854.6333 | 0 | 2093793.5445 | 0 | 4943419.7034 | 0 | 2600933.6868 | 0 | 3168865.7635 | 0 | 2995573.3438 | 0
| 3245822.8253 | 0 | 3341789.1928 | 0 | 3115809.2044 | 0 | 2770656.5619 | 0 | 2971650.3426 | 0 | 2168204.3845 | 0 | 4948203.0933 | 0 | 2688319.3413 | 0 | 3289778.6799 | 0 | 3119484.2809 | 0
| 3300169.2839 | 0 | 3402618.0552 | 0 | 3148536.1961 | 0 | 2829880.3937 | 0 | 3004787.5658 | 0 | 2182065.9862 | 0 | 5122705.4603 | 0 | 2752389.3613 | 0 | 3373300.4489 | 0 | 3222748.7363 | 0
| 3468651.7225 | 0 | 3567376.5558 | 0 | 3304269.7236 | 0 | 2960645.6156 | 0 | 3152837.9678 | 0 | 2283350.858 | 0 | 5327561.6046 | 0 | 2917300.3145 | 0 | 3551299.7031 | 0 | 3381262.6425 | 0
| 3653825.9159 | 0 | 3762265.9452 | 0 | 3511563.5587 | 0 | 2989601.2889 | 0 | 3317952.7528 | 0 | 2396568.3693 | 0 | 5790535.2468 | 0 | 3109578.7304 | 0 | 3752971.6614 | 0 | 3606118.7359 | 0
| 4098404.6694 | 0 | 4195619.0165 | 0 | 3977022.057 | 0 | 3072576.0924 | 0 | 3655548.0286 | 0 | 2656682.3535 | 0 | 6302780.9727 | 0 | 3536619.2526 | 0 | 4178077.7765 | 0 | 3992403.1247 | 0
| 4310599.6288 | 0 | 4387636.3764 | 0 | 4172731.811 | 0 | 3035058.8246 | 0 | 3757495.3736 | 0 | 2774263.9227 | 0 | 6634709.3988 | 0 | 3728986.5604 | 0 | 3775439.2982 | 0 | 3704833.0663 | 0
| 4233729.7241 | 0 | 4279383.4872 | 0 | 4029116.4399 | 0 | 2749338.0082 | 0 | 3533134.6312 | 0 | 2644081.1973 | 0 | 6501249.4585 | 0 | 3625452.9165 | 0 | 1664370.3024 | 0 | 1578411.5828 | 0
| 3540472.9221 | 0 | 3525780.78 | 0 | 3210635.5137 | 0 | 2214681.2477 | 0 | 2794625.7143 | 0 | 2249545.6115 | 0 | 4875992.7101 | 0 | 2885659.3101 | 0 | 0 | 836817.1572 | 0 | 2329156.3349
| 2209483.8018 | 0 | 2166271.5914 | 0 | 1833482.5423 | 0 | 1271893.8772 | 0 | 1561531.0128 | 0 | 1453215.4775 | 0 | 2636334.7172 | 0 | 1553020.5434 | 0 | 0 | 2892698.6164 | 0 | 8969641.0029
| 1074435.9585 | 0 | 1041338.6814 | 0 | 787636.6513 | 0 | 306630.2892 | 14913.5439 | 592793.5988 | 0 | 688815.7055 | 0 | 1035028.6287 | 0 | 461311.4178 | 0 | 0 | 5459929.1826 | 0 | 15272563.3427
| 285952.1052 | 0 | 257357.0185 | 0 | 100672.5624 | 40417.2218 | 0 | 476025.0103 | 27048.9984 | 160101.954 | 152552.2273 | 10901.1967 | 84012.8556 | 144479.0025 | 0 | 279430.9945 | 0 | 7908044.0289 | 0 | 19223631.3325
| 0 | 189647.6568 | 0 | 212061.7667 | 0 | 376509.8734 | 0 | 1180794.2695 | 0 | 615028.4889 | 0 | 279169.226 | 0 | 768420.6587 | 0 | 705624.4401 | 0 | 9187539.2289 | 0 | 20791331.0384
| 0 | 546031.9014 | 0 | 554816.4947 | 0 | 650025.4577 | 0 | 1703528.0361 | 0 | 939854.2208 | 0 | 583993.9942 | 0 | 1276618.2876 | 0 | 1185092.0192 | 0 | 9087943.1276 | 0 | 19886595.5965
| 0 | 920485.775 | 0 | 909576.9017 | 0 | 890528.454 | 0 | 1971074.8465 | 0 | 1165291.1106 | 0 | 808402.4143 | 0 | 1728707.6358 | 0 | 1576042.1545 | 0 | 8266069.7174 | 0 | 16905737.345
| 0 | 1152423.5802 | 0 | 1121639.1334 | 0 | 1009157.3515 | 0 | 2047478.2921 | 0 | 1259778.4025 | 0 | 946678.807 | 0 | 1968386.0438 | 0 | 1786525.1674 | 0 | 7064017.4594 | 0 | 12674489.9328
| 0 | 1183188.8416 | 0 | 1130566.6984 | 0 | 955230.1963 | 0 | 1886871.7552 | 0 | 1168572.2877 | 0 | 951801.5926 | 0 | 1892156.3312 | 0 | 1781513.5429 | 0 | 5265214.3083 | 0 | 8109595.6823
| 0 | 995882.8777 | 0 | 924452.6223 | 0 | 724256.8776 | 0 | 1507814.7653 | 0 | 891665.6977 | 0 | 796718.0287 | 0 | 1502262.2535 | 0 | 1555201.5301 | 0 | 3162378.2721 | 0 | 4378408.8533
| 0 | 675906.9284 | 0 | 595749.9427 | 0 | 410770.1285 | 0 | 1051815.4756 | 0 | 541152.8808 | 0 | 540210.2957 | 0 | 871669.442 | 0 | 1201627.4273 | 0 | 1609646.9163 | 0 | 2184432.2001
| 0 | 311970.0636 | 0 | 239472.211 | 0 | 103108.8471 | 0 | 598140.0222 | 0 | 207651.4089 | 0 | 261873.8516 | 0 | 244333.7709 | 0 | 808428.6192 | 0 | 719411.4953 | 0 | 1006369.4617
| 22251.1175 | 43594.313 | 54642.2444 | 14230.8222 | 151621.4346 | 0 | 0 | 229465.7048 | 90345.1143 | 6745.6919 | 9640.3772 | 49450.3828 | 298182.4299 | 0 | 0 | 479243.9131 | 0 | 182908.1334 | 0 | 314570.9135
| 282140.0751 | 0 | 355113.2742 | 0 | 479195.8564 | 0 | 58951.4038 | 7790.5415 | 379872.3676 | 0 | 173180.5072 | 0 | 763135.4397 | 0 | 0 | 197958.135 | 194761.6586 | 0 | 112481.7585 | 2787.6698
| 604787.0527 | 0 | 693261.3069 | 0 | 792253.4673 | 0 | 301497.2895 | 0 | 679093.8705 | 0 | 414254.5498 | 0 | 1218088.7264 | 0 | 80070.2405 | 10199.1202 | 565166.9487 | 0 | 487640.5703 | 0
| 1021669.6615 | 0 | 1126908.0328 | 0 | 1190494.8652 | 0 | 624328.5443 | 0 | 1056125.965 | 0 | 672648.6041 | 0 | 1900589.534 | 0 | 467779.0101 | 0 | 1038674.7941 | 0 | 973589.7289 | 0
| 1519437.0764 | 0 | 1625968.937 | 0 | 1643665.2383 | 0 | 1020941.01 | 0 | 1482583.4711 | 0 | 989990.8036 | 0 | 2559068.2268 | 0 | 952465.6996 | 0 | 1568501.777 | 0 | 1479705.4108 | 0
| 1856300.2554 | 0 | 1956614.4313 | 0 | 1917497.7963 | 0 | 1314865.6683 | 0 | 1747532.9607 | 0 | 1224961.6629 | 0 | 2966658.1634 | 0 | 1286335.388 | 0 | 1921386.8031 | 0 | 1830296.9333 | 0
| 2223275.3115 | 0 | 2338215.5037 | 0 | 2258288.8538 | 0 | 1630383.6878 | 0 | 2072825.2734 | 0 | 1442028.5918 | 0 | 3716438.4327 | 0 | 1670374.5428 | 0 | 2317117.4317 | 0 | 2244294.697 | 0
| 2708900.133 | 0 | 2819208.3297 | 0 | 2698059.9299 | 0 | 2130250.4343 | 0 | 2519983.2582 | 0 | 1765591.5111 | 0 | 4348377.0176 | 0 | 2152655.3499 | 0 | 2806975.7743 | 0 | 2682280.2997 | 0
| 2977816.8656 | 0 | 3086914.8871 | 0 | 2914590.2307 | 0 | 2435844.0227 | 0 | 2749600.8437 | 0 | 1966133.976 | 0 | 4733859.5438 | 0 | 2425867.2072 | 0 | 3079781.5552 | 0 | 2953957.7799 | 0
| 3169251.375 | 0 | 3266126.1162 | 0 | 3041119.0089 | 0 | 2700447.9794 | 0 | 2896907.2429 | 0 | 2101658.5119 | 0 | 4852760.8127 | 0 | 2610626.2822 | 0 | 3256380.1538 | 0 | 3089087.2894 | 0
| 3070432.4046 | 0 | 3154711.1039 | 0 | 2880536.8465 | 0 | 2667967.5652 | 0 | 2755921.3212 | 0 | 2045395.997 | 0 | 4651775.6643 | 0 | 2507385.9177 | 0 | 2901492.0603 | 0 | 2597427.7649 | 0
| 2815051.9455 | 0 | 2873810.3378 | 0 | 2573533.5861 | 0 | 2382310.8995 | 0 | 2443995.7422 | 0 | 1876056.0156 | 0 | 4223223.1979 | 0 | 2234106.9442 | 0 | 1506387.7255 | 0 | 717519.1181 | 80068.0485
| 2321309.4732 | 0 | 2353541.8129 | 0 | 2054529.1811 | 0 | 1780700.3014 | 0 | 1896148.6202 | 0 | 1550321.2041 | 0 | 3425195.4957 | 0 | 1724351.0528 | 0 | 42576.7424 | 693016.0065 | 0 | 3160403.5901
| 1705028.4143 | 0 | 1707734.0873 | 0 | 1443829.3436 | 0 | 1094924.7824 | 0 | 1266353.6779 | 0 | 1140571.6586 | 0 | 2336992.9769 | 0 | 1093611.0758 | 0 | 0 | 2738884.5831 | 0 | 9027628.9343
| 974503.5533 | 0 | 961651.9501 | 0 | 773770.0222 | 0 | 265343.3621 | 35149.0346 | 585542.1837 | 0 | 640079.7028 | 0 | 1172347.5528 | 0 | 372889.3317 | 0 | 0 | 5657670.3413 | 0 | 14315731.1406
| 338672.8808 | 0 | 320761.3221 | 0 | 173475.2204 | 0 | 0 | 542462.5024 | 31938.855 | 129084.6998 | 112603.3644 | 22405.0683 | 233699.6323 | 21224.4392 | 0 | 230414.8602 | 0 | 8092808.2585 | 0 | 17618360.4747
| 11053.7479 | 92111.834 | 7660.8027 | 106429.986 | 0 | 223150.6156 | 0 | 1083728.4958 | 0 | 483746.4644 | 0 | 250652.747 | 0 | 493372.6194 | 0 | 584560.8663 | 0 | 8631185.9313 | 0 | 18447181.3111
| 0 | 380583.8448 | 0 | 384492.5091 | 0 | 464638.4914 | 0 | 1447864.9496 | 0 | 730191.1984 | 0 | 458076.8764 | 0 | 883632.7367 | 0 | 993342.7464 | 0 | 8291726.8137 | 0 | 18037836.096
| 0 | 636294.2797 | 0 | 619158.756 | 0 | 601951.4433 | 0 | 1469848.8336 | 0 | 809176.0853 | 0 | 556610.167 | 0 | 1204457.7293 | 0 | 1273504.8748 | 0 | 6780456.1037 | 0 | 15563229.967
| 0 | 859376.082 | 0 | 834466.6966 | 0 | 752013.5958 | 0 | 1532796.7269 | 0 | 928337.7606 | 0 | 662479.8805 | 0 | 1557305.9184 | 0 | 1493834.6185 | 0 | 5680311.1746 | 0 | 11750989.422
| 0 | 930545.4015 | 0 | 876583.7975 | 0 | 736696.9411 | 0 | 1444481.8554 | 0 | 889431.0795 | 0 | 710513.5537 | 0 | 1392415.7475 | 0 | 1525398.9535 | 0 | 4251555.7687 | 0 | 7563010.5908
| 0 | 632411.4942 | 0 | 559551.2915 | 0 | 396382.955 | 0 | 999173.8392 | 0 | 519724.2325 | 0 | 510899.3438 | 0 | 783410.416 | 0 | 1175367.5458 | 0 | 2393223.8394 | 0 | 3854849.4019
| 0 | 305728.664 | 0 | 238828.1045 | 0 | 111401.1068 | 0 | 567984.4829 | 0 | 203324.7219 | 0 | 251578.3114 | 0 | 292288.7662 | 0 | 814136.36 | 0 | 1059342.7324 | 0 | 1745084.0899
| 15421.8829 | 53601.7867 | 42268.0573 | 20071.7784 | 125057.3728 | 0 | 0 | 247759.8508 | 66346.1614 | 11523.9257 | 3789.9537 | 59487.4294 | 201675.7269 | 423.242 | 0 | 505735.6596 | 0 | 357180.4706 | 0 | 683815.2395
| 303770.35 | 0 | 388284.3548 | 0 | 511312.7352 | 0 | 79457.2317 | 12268.3614 | 408440.5229 | 0 | 160721.4928 | 0 | 907588.8826 | 0 | 0 | 167279.778 | 159281.0669 | 6290.4637 | 65817.3997 | 69137.9192
| 858388.4428 | 0 | 972913.6523 | 0 | 1089956.5518 | 0 | 502821.3621 | 0 | 952495.0497 | 0 | 540281.3411 | 0 | 1818315.0179 | 0 | 323143.8373 | 0 | 768514.0943 | 0 | 619830.4825 | 0
| 1409983.5985 | 0 | 1521925.1916 | 0 | 1583569.8352 | 0 | 1005166.5756 | 0 | 1438692.9184 | 0 | 943083.6756 | 0 | 2479218.7409 | 0 | 848005.1434 | 0 | 1384406.6369 | 0 | 1227154.1482 | 0
| 1714583.3579 | 0 | 1815494.4684 | 0 | 1792595.1152 | 0 | 1325148.4484 | 0 | 1658180.3376 | 0 | 1165448.5329 | 0 | 2772710.3888 | 0 | 1147438.32 | 0 | 1731147.9924 | 0 | 1593315.351 | 0
| 1896216.586 | 0 | 1994830.7746 | 0 | 1899971.2845 | 0 | 1522313.3083 | 0 | 1772315.2975 | 0 | 1266597.4089 | 0 | 3003266.4246 | 0 | 1335394.7992 | 0 | 1944422.6143 | 0 | 1826109.2947 | 0
| 2070546.0287 | 0 | 2168130.6062 | 0 | 2025053.3197 | 0 | 1702826.6586 | 0 | 1899076.5622 | 0 | 1359712.3184 | 0 | 3250362.8402 | 0 | 1514392.4904 | 0 | 2138492.6358 | 0 | 2027108.9107 | 0
| 2242201.7405 | 0 | 2343047.4752 | 0 | 2168841.411 | 0 | 1889962.2256 | 0 | 2046467.4991 | 0 | 1459260.6613 | 0 | 3545850.7007 | 0 | 1693172.2511 | 0 | 2326152.1661 | 0 | 2219839.5828 | 0
| 2422912.9675 | 0 | 2518482.5552 | 0 | 2321998.456 | 0 | 2057007.0315 | 0 | 2198286.9778 | 0 | 1580651.5958 | 0 | 3734768.0905 | 0 | 1869705.313 | 0 | 2508459.5184 | 0 | 2388525.4794 | 0
| 2473267.058 | 0 | 2562765.4926 | 0 | 2346064.6886 | 0 | 2107096.8814 | 0 | 2223278.0441 | 0 | 1622102.1599 | 0 | 3752992.2049 | 0 | 1917925.4531 | 0 | 2556820.3888 | 0 | 2440637.7545 | 0
| 2512630.8999 | 0 | 2604231.8678 | 0 | 2375036.4429 | 0 | 2148839.6123 | 0 | 2252005.7142 | 0 | 1639953.4567 | 0 | 3837591.2079 | 0 | 1961500.822 | 0 | 2595522.2469 | 0 | 2475713.7574 | 0
| 2567063.1564 | 0 | 2658051.0322 | 0 | 2420525.8967 | 0 | 2204233.3633 | 0 | 2297624.9841 | 0 | 1671765.0218 | 0 | 3969605.2142 | 0 | 2016364.1115 | 0 | 2396019.2809 | 0 | 2125299.3873 | 0
| 2447418.6752 | 0 | 2509659.9642 | 0 | 2257019.9968 | 0 | 2029886.3092 | 0 | 2122192.467 | 0 | 1618068.0962 | 0 | 3662577.9193 | 0 | 1872612.6057 | 0 | 1182013.1085 | 0 | 431074.2633 | 192711.6236
| 1937197.8672 | 0 | 1960959.5115 | 0 | 1700767.7529 | 0 | 1495117.9751 | 0 | 1563951.4247 | 0 | 1316996.4863 | 0 | 2670096.8093 | 0 | 1338409.2993 | 0 | 23209.2053 | 628577.753 | 0 | 4034876.7852
| 1189674.7728 | 0 | 1186061.1002 | 0 | 974519.1512 | 0 | 744095.2905 | 0 | 841247.4733 | 0 | 828543.2209 | 0 | 1377152.8586 | 0 | 591458.6623 | 0 | 0 | 2597083.0737 | 0 | 10506669.6844
| 451497.8731 | 0 | 435230.1798 | 0 | 267450.0293 | 0 | 71001.7381 | 102095.5427 | 178582.3535 | 27760.9908 | 336628.8119 | 0 | 236197.8162 | 66367.3114 | 35158.2943 | 156238.263 | 0 | 5016719.9998 | 0 | 15856779.0656
| 7184.0968 | 173664.5935 | 0 | 193195.0999 | 0 | 357241.5291 | 0 | 705125.7967 | 0 | 499392.8775 | 13156.3911 | 118105.1179 | 0 | 797379.3924 | 0 | 686424.8509 | 0 | 7296705.6871 | 0 | 19403266.7434
| 0 | 636466.4985 | 0 | 648154.7481 | 0 | 794359.7807 | 0 | 1585297.6308 | 0 | 1029442.239 | 0 | 558755.0875 | 0 | 1398560.0023 | 0 | 1282630.8535 | 0 | 9079523.2095 | 0 | 20710107.4119
| 0 | 1044340.1323 | 0 | 1034590.2474 | 0 | 1039604.2838 | 0 | 2139645.1565 | 0 | 1324486.2272 | 0 | 904714.043 | 0 | 1807515.648 | 0 | 1705772.613 | 0 | 9440850.4625 | 0 | 19650630.599
| 0 | 1259597.5666 | 0 | 1236035.7092 | 0 | 1119258.5037 | 0 | 2253593.037 | 0 | 1386187.8374 | 0 | 1022023.7527 | 0 | 2054402.2276 | 0 | 1902316.8783 | 0 | 8565182.795 | 0 | 16912584.8119
| 0 | 1353836.8448 | 0 | 1317981.667 | 0 | 1133706.0289 | 0 | 2206753.8836 | 0 | 1375748.9662 | 0 | 1055599.9375 | 0 | 2201732.2552 | 0 | 1973293.835 | 0 | 7204264.2873 | 0 | 12857508.2032
| 0 | 1343618.3093 | 0 | 1293546.957 | 0 | 1076984.5482 | 0 | 2070196.132 | 0 | 1305392.7774 | 0 | 1052047.4991 | 0 | 2199827.5763 | 0 | 1937785.496 | 0 | 5531912.6037 | 0 | 8335527.9209
| 0 | 1197184.3207 | 0 | 1129917.3574 | 0 | 905488.0311 | 0 | 1793152.9545 | 0 | 1112183.1039 | 0 | 952735.7018 | 0 | 1951248.1128 | 0 | 1761155.9316 | 0 | 3515302.553 | 0 | 4625148.8205
| 0 | 800122.2397 | 0 | 697432.9444 | 0 | 489301.0701 | 0 | 1274788.5598 | 0 | 663564.154 | 0 | 679301.1213 | 0 | 844692.4912 | 0 | 1301180.8425 | 0 | 1758249.6271 | 0 | 2242090.5413
| 35194.8123 | 122432.8842 | 75027.2365 | 68913.9028 | 191183.2533 | 11721.8335 | 0 | 494049.6112 | 104452.164 | 56001.9017 | 0 | 178403.5591 | 411611.8983 | 0 | 0 | 526796.1125 | 0 | 440440.4932 | 0 | 665399.1557
| 500367.5948 | 0 | 599756.1036 | 0 | 783201.0515 | 0 | 99831.7051 | 23830.0049 | 616286.2752 | 0 | 245437.0715 | 0 | 1291997.4741 | 0 | 78602.7857 | 58457.0336 | 323063.656 | 0 | 195936.5322 | 14724.9508
| 1106837.0533 | 0 | 1226403.7795 | 0 | 1372498.8974 | 0 | 621337.3261 | 0 | 1192557.2759 | 0 | 702943.9182 | 0 | 2206597.8144 | 0 | 581283.0367 | 0 | 1014583.7686 | 0 | 878679.1432 | 0
| 1728421.5977 | 0 | 1857000.3169 | 0 | 1922196.2811 | 0 | 1236311.7206 | 0 | 1753810.5985 | 0 | 1141120.8567 | 0 | 3125167.3015 | 0 | 1189893.3317 | 0 | 1718124.954 | 0 | 1582457.4214 | 0
| 2352638.4628 | 0 | 2486502.8491 | 0 | 2468641.9879 | 0 | 1836320.6194 | 0 | 2301141.5925 | 0 | 1552154.7197 | 0 | 4048192.4009 | 0 | 1813541.3169 | 0 | 2400979.0007 | 0 | 2262565.539 | 0
| 3027339.0977 | 0 | 3171086.0752 | 0 | 3086981.6965 | 0 | 2451759.4781 | 0 | 2906154.3476 | 0 | 1983480.0412 | 0 | 5205827.4136 | 0 | 2496692.5381 | 0 | 3120026.6228 | 0 | 2975322.4408 | 0
| 3750230.5909 | 0 | 3887990.9289 | 0 | 3748574.0906 | 0 | 3111473.723 | 0 | 3558517.523 | 0 | 2478975.9753 | 0 | 6235658.4155 | 0 | 3214393.8307 | 0 | 3858615.7439 | 0 | 3672422.7775 | 0
| 4275606.9842 | 0 | 4397833.7004 | 0 | 4198286.4599 | 0 | 3563592.1275 | 0 | 3996760.4582 | 0 | 2852080.8681 | 0 | 6858591.4148 | 0 | 3728182.7069 | 0 | 4381141.9011 | 0 | 4169296.836 | 0
| 4594481.8385 | 0 | 4704445.8062 | 0 | 4446691.132 | 0 | 3847509.1094 | 0 | 4240277.8242 | 0 | 3073007.7914 | 0 | 7228423.0614 | 0 | 4039753.7207 | 0 | 4695096.0054 | 0 | 4469154.624 | 0
| 4772936.8127 | 0 | 4877548.2466 | 0 | 4572960.4417 | 0 | 4044081.9803 | 0 | 4375590.0754 | 0 | 3189317.6719 | 0 | 7475075.4226 | 0 | 4217161.1538 | 0 | 4872338.9425 | 0 | 4645726.5562 | 0
| 4969585.3462 | 0 | 5079778.4928 | 0 | 4745427.3644 | 0 | 4255574.2473 | 0 | 4551947.0588 | 0 | 3301205.8375 | 0 | 7813724.1921 | 0 | 4421535.5673 | 0 | 5069428.8286 | 0 | 4832077.1527 | 0
| 5144569.7205 | 0 | 5244357.935 | 0 | 4884376.3643 | 0 | 4435292.5108 | 0 | 4692493.7811 | 0 | 3416842.343 | 0 | 8043273.5862 | 0 | 4587750.0836 | 0 | 4892405.4776 | 0 | 4541908.0668 | 0
| 4947948.8078 | 0 | 5009643.9937 | 0 | 4617400.8988 | 0 | 4161883.7996 | 0 | 4408830.7319 | 0 | 3311556.5471 | 0 | 7709503.6579 | 0 | 4357559.6948 | 0 | 3001661.4549 | 0 | 2277413.8744 | 0
| 4431641.1535 | 0 | 4464054.3253 | 0 | 4057018.1614 | 0 | 3503829.0499 | 0 | 3801563.3073 | 0 | 2949244.7007 | 0 | 6846360.302 | 0 | 3818191.5336 | 0 | 656341.3146 | 40218.0945 | 129393.9139 | 958713.1394
| 3794964.1817 | 0 | 3813522.7998 | 0 | 3412001.2803 | 0 | 2922059.0834 | 0 | 3181607.7461 | 0 | 2543420.5507 | 0 | 5842349.496 | 0 | 3175006.5767 | 0 | 0 | 1020047.3325 | 0 | 5489989.9376
| 3164198.082 | 0 | 3170497.2998 | 0 | 2802126.1238 | 0 | 2282328.7358 | 0 | 2587940.1908 | 0 | 2141882.8665 | 0 | 4981816.143 | 0 | 2538227.0285 | 0 | 0 | 2653772.8085 | 0 | 10542076.662
| 2730524.5907 | 0 | 2745275.0083 | 0 | 2441390.6894 | 0 | 1630002.5986 | 0 | 2128446.9102 | 0 | 1691507.6393 | 0 | 4249569.4247 | 0 | 2114904.6118 | 0 | 0 | 3216250.7726 | 0 | 9479136.0376
| 2543721.1347 | 0 | 2582696.1869 | 0 | 2329750.0994 | 0 | 1654296.4198 | 0 | 2073897.1728 | 0 | 1551651.8556 | 0 | 4036004.1422 | 0 | 1951921.6045 | 0 | 0 | 1888996.1932 | 0 | 5654852.5225
| 2907602.426 | 0 | 3074111.1166 | 0 | 2846982.4098 | 0 | 2487044.6635 | 0 | 2690578.4882 | 0 | 1783324.5581 | 0 | 4639805.9485 | 0 | 2434657.3189 | 0 | 354599.8038 | 313648.4658 | 0 | 1897036.6418
| 3631769.4611 | 0 | 3809923.9718 | 0 | 3524612.328 | 0 | 3542214.4757 | 0 | 3460268.3497 | 0 | 2335025.6124 | 0 | 5606497.1006 | 0 | 3162629.2744 | 0 | 1992037.8655 | 0 | 300128.9617 | 61663.5068
| 3929366.8179 | 0 | 4110405.3887 | 0 | 3767815.0858 | 0 | 3972083.4825 | 0 | 3741531.0422 | 0 | 2590328.2555 | 0 | 6182726.4488 | 0 | 3463734.822 | 0 | 3112279.5959 | 0 | 1489838.8443 | 0
| 4218031.6211 | 0 | 4406364.7449 | 0 | 4015988.4534 | 0 | 4329953.9596 | 0 | 4003157.3798 | 0 | 2775562.1932 | 0 | 6675472.6998 | 0 | 3759722.3358 | 0 | 3851286.0286 | 0 | 2516132.4494 | 0
| 4394990.8593 | 0 | 4566117.7412 | 0 | 4148897.2887 | 0 | 4482267.8202 | 0 | 4136609.2433 | 0 | 2918891.5192 | 0 | 6898202.1614 | 0 | 3919628.5229 | 0 | 4256142.3251 | 0 | 3216489.1951 | 0
| 4320609.7084 | 0 | 4447613.7121 | 0 | 4063238.444 | 0 | 4160389.9233 | 0 | 4007555.3943 | 0 | 2934497.7393 | 0 | 6781134.8175 | 0 | 3799708.6428 | 0 | 4274428.5522 | 0 | 3649349.0925 | 0
| 4364046.7574 | 0 | 4476566.3953 | 0 | 4116120.2339 | 0 | 4049609.1136 | 0 | 4019991.1376 | 0 | 2948488.9757 | 0 | 6856861.5464 | 0 | 3827630.5927 | 0 | 4380124.2022 | 0 | 3952909.5695 | 0
| 4500347.9996 | 0 | 4613364.6466 | 0 | 4271969.5463 | 0 | 4073974.8357 | 0 | 4146771.6993 | 0 | 3020598.8442 | 0 | 7124444.3782 | 0 | 3962606.833 | 0 | 4559900.8991 | 0 | 4233710.8057 | 0
| 4738700.5782 | 0 | 4854879.0159 | 0 | 4521154.2635 | 0 | 4230434.6242 | 0 | 4373396.965 | 0 | 3164708.5428 | 0 | 7484750.9441 | 0 | 4202075.3034 | 0 | 4825251.8263 | 0 | 4533964.3721 | 0
| 4930592.8482 | 0 | 5043364.5677 | 0 | 4699298.9922 | 0 | 4403775.4726 | 0 | 4546111.1205 | 0 | 3293406.813 | 0 | 7706809.6784 | 0 | 4390211.8554 | 0 | 5026930.3782 | 0 | 4742944.1023 | 0
| 5012181.5383 | 0 | 5124450.308 | 0 | 4758158.1139 | 0 | 4512411.769 | 0 | 4611579.3992 | 0 | 3349023.6775 | 0 | 7786879.4091 | 0 | 4472301.6088 | 0 | 5115494.3419 | 0 | 4838013.6 | 0
| 5041716.1116 | 0 | 5151573.5556 | 0 | 4768709.0804 | 0 | 4551425.4581 | 0 | 4626920.3185 | 0 | 3364958.709 | 0 | 7812744.4497 | 0 | 4500204.6402 | 0 | 5146801.4272 | 0 | 4872612.7947 | 0
| 5064211.4214 | 0 | 5172560.4291 | 0 | 4782550.8478 | 0 | 4554452.7368 | 0 | 4636330.6185 | 0 | 3376959.7442 | 0 | 7832629.2339 | 0 | 4521453.2321 | 0 | 5169820.5298 | 0 | 4904204.1838 | 0
| 5096614.2752 | 0 | 5210807.1054 | 0 | 4811691.7758 | 0 | 4628041.6637 | 0 | 4672075.7624 | 0 | 3388258.3808 | 0 | 7916144.5507 | 0 | 4560291.1463 | 0 | 5209274.4476 | 0 | 4943059.8012 | 0
| 5150872.383 | 0 | 5267217.0643 | 0 | 4860667.7865 | 0 | 4710455.6598 | 0 | 4728284.883 | 0 | 3422182.0273 | 0 | 7998538.5818 | 0 | 4616701.2986 | 0 | 5266373.1719 | 0 | 4990013.5083 | 0
| 5181145.472 | 0 | 5296061.3193 | 0 | 4884921.6712 | 0 | 4741447.988 | 0 | 4753107.602 | 0 | 3446258.2275 | 0 | 8026461.4622 | 0 | 4645613.8662 | 0 | 5295587.2436 | 0 | 5018521.496 | 0
| 5195361.3718 | 0 | 5310069.8743 | 0 | 4894871.5169 | 0 | 4762209.9408 | 0 | 4764319.7934 | 0 | 3455098.8309 | 0 | 8040365.643 | 0 | 4659878.6347 | 0 | 5309805.0642 | 0 | 5030806.2958 | 0
| 5185754.3581 | 0 | 5296849.5299 | 0 | 4876508.9316 | 0 | 4747085.3887 | 0 | 4744192.7128 | 0 | 3450534.5572 | 0 | 8027837.06 | 0 | 4647065.6519 | 0 | 5099384.3217 | 0 | 4654758.0885 | 0
| 4957134.0009 | 0 | 5039942.5507 | 0 | 4600832.8309 | 0 | 4486026.6214 | 0 | 4461152.8973 | 0 | 3318683.9321 | 0 | 7621314.9074 | 0 | 4393178.7421 | 0 | 3443391.1095 | 0 | 2153625.1327 | 0
| 4397905.5882 | 0 | 4447566.6559 | 0 | 3998122.8408 | 0 | 3875332.8128 | 0 | 3846568.0635 | 0 | 2974871.5896 | 0 | 6625495.2914 | 0 | 3806711.8551 | 0 | 1327530.5375 | 0 | 0 | 1803248.2464
| 3633894.898 | 0 | 3656572.002 | 0 | 3223036.0958 | 0 | 3098267.1729 | 0 | 3073273.6895 | 0 | 2483588.0334 | 0 | 5350513.6023 | 0 | 3023837.107 | 0 | 31140.2568 | 471490.3804 | 0 | 7819200.9063
| 2827099.7382 | 0 | 2830400.1456 | 0 | 2442050.2352 | 0 | 2284106.5844 | 0 | 2298486.3872 | 0 | 1956223.5061 | 0 | 4056591.3002 | 0 | 2206911.5725 | 0 | 0 | 1769447.7388 | 0 | 13562755.5129
| 2051393.258 | 0 | 2042928.1895 | 0 | 1727690.8996 | 0 | 1445771.7303 | 0 | 1574739.672 | 0 | 1439822.4495 | 0 | 2906265.2188 | 0 | 1430185.4649 | 0 | 0 | 3717018.955 | 0 | 17483506.5067
| 1429856.3096 | 0 | 1421792.9449 | 0 | 1207936.2783 | 0 | 637682.1498 | 0 | 1009100.0352 | 0 | 977667.1021 | 0 | 2027093.506 | 0 | 820532.5561 | 0 | 0 | 5866593.2792 | 0 | 19232570.2193
| 1019942.6992 | 0 | 1025138.5325 | 0 | 901699.5353 | 0 | 157174.0878 | 0 | 679298.4083 | 0 | 652077.5215 | 0 | 1493352.4548 | 0 | 432982.1682 | 0 | 0 | 6689173.1235 | 0 | 18588176.9289
| 789903.1129 | 0 | 803337.3688 | 0 | 734532.8704 | 0 | 8732.6816 | 73301.2891 | 501202.3303 | 0 | 460781.6575 | 0 | 1149024.458 | 0 | 215719.3137 | 0 | 0 | 6633617.9124 | 0 | 15906636.4654
| 694292.827 | 0 | 723865.4788 | 0 | 699418.4635 | 0 | 0 | 275866.2513 | 356332.3429 | 0 | 266195.2562 | 0 | 1014334.6359 | 0 | 132006.54 | 0 | 0 | 6194393.443 | 0 | 11508927.874
| 752928.4974 | 0 | 797951.5939 | 0 | 800041.7553 | 0 | 0 | 184738.0207 | 454965.9476 | 0 | 279570.1874 | 0 | 1088408.5005 | 0 | 192516.6069 | 0 | 0 | 4212951.451 | 0 | 6594059.9049
| 957366.7983 | 0 | 1031444.6624 | 0 | 1032302.8328 | 0 | 58066.7056 | 19283.8471 | 745398.4497 | 0 | 433940.8435 | 0 | 1556557.433 | 0 | 405806.6893 | 0 | 0 | 1837750.7424 | 0 | 2696715.6773
| 1451901.8351 | 0 | 1562022.8056 | 0 | 1559718.0507 | 0 | 566271.8914 | 0 | 1291724.9514 | 0 | 761456.0437 | 0 | 2658632.7533 | 0 | 911086.1959 | 0 | 129353.9707 | 182873.658 | 27915.7104 | 459983.7045
| 2154832.0358 | 0 | 2275045.8628 | 0 | 2260737.5149 | 0 | 1345577.886 | 0 | 2023768.7362 | 0 | 1307694.6498 | 0 | 3685354.5538 | 0 | 1607756.2398 | 0 | 1172006.8795 | 0 | 830548.7604 | 0
| 2689659.2978 | 0 | 2812595.029 | 0 | 2753848.1305 | 0 | 1973028.5316 | 0 | 2549102.3887 | 0 | 1745337.5922 | 0 | 4495034.7908 | 0 | 2144754.5759 | 0 | 2133363.5183 | 0 | 1845042.3918 | 0
| 3167990.3426 | 0 | 3287937.5067 | 0 | 3164889.8757 | 0 | 2564309.6953 | 0 | 2990202.8345 | 0 | 2095266.944 | 0 | 5115070.1182 | 0 | 2622860.7132 | 0 | 2890098.1567 | 0 | 2621990.8276 | 0
| 3472578.0279 | 0 | 3594059.6485 | 0 | 3407390.8175 | 0 | 2935782.67 | 0 | 3249547.3899 | 0 | 2309705.3605 | 0 | 5574484.2083 | 0 | 2933469.4883 | 0 | 3365370.9591 | 0 | 3136307.439 | 0
| 3804036.8105 | 0 | 3924769.0139 | 0 | 3695158.7809 | 0 | 3268368.1446 | 0 | 3537149.2384 | 0 | 2523050.8168 | 0 | 6051275.3628 | 0 | 3265897.6822 | 0 | 3794282.1928 | 0 | 3570216.6752 | 0
| 4041761.3823 | 0 | 4152483.7244 | 0 | 3887817.1869 | 0 | 3485269.8538 | 0 | 3726279.5855 | 0 | 2689250.625 | 0 | 6310713.0961 | 0 | 3495735.256 | 0 | 4079553.0163 | 0 | 3857381.684 | 0
| 4177157.7187 | 0 | 4285017.4999 | 0 | 3988461.1388 | 0 | 3633557.956 | 0 | 3828370.7413 | 0 | 2775153.3657 | 0 | 6488008.0462 | 0 | 3630956.731 | 0 | 4244158.4807 | 0 | 4029944.1814 | 0
| 4276401.5648 | 0 | 4383734.8183 | 0 | 4059524.8896 | 0 | 3772336.9606 | 0 | 3909147.4019 | 0 | 2834382.9995 | 0 | 6613269.3801 | 0 | 3731737.1483 | 0 | 4360840.3929 | 0 | 4140334.6505 | 0
| 4328430.6807 | 0 | 4433440.5807 | 0 | 4091329.1491 | 0 | 3835030.8333 | 0 | 3944079.2487 | 0 | 2868056.0494 | 0 | 6662123.9677 | 0 | 3783309.5126 | 0 | 4421451.7476 | 0 | 4201572.5716 | 0
| 4392881.2807 | 0 | 4503130.9502 | 0 | 4154679.3501 | 0 | 3903134.6076 | 0 | 4008021.0301 | 0 | 2902424.7811 | 0 | 6832476.5817 | 0 | 3853191.5599 | 0 | 4496333.4302 | 0 | 4280695.2946 | 0
| 4596069.9935 | 0 | 4716469.8974 | 0 | 4375202.8643 | 0 | 4063224.7006 | 0 | 4217531.1329 | 0 | 3029409.3095 | 0 | 7264091.7099 | 0 | 4064485.3897 | 0 | 4712665.8662 | 0 | 4493978.7745 | 0
| 4823972.7401 | 0 | 4932827.5247 | 0 | 4586710.4709 | 0 | 4263017.1692 | 0 | 4424039.1125 | 0 | 3202904.6604 | 0 | 7519963.2838 | 0 | 4279746.9173 | 0 | 4731534.0167 | 0 | 4349228.6683 | 0
| 4598507.8914 | 0 | 4665192.8495 | 0 | 4284263.2131 | 0 | 4002120.1219 | 0 | 4117812.3092 | 0 | 3100136.4645 | 0 | 7015162.9885 | 0 | 4016903.4564 | 0 | 2997962.5662 | 0 | 1949053.5693 | 0
| 3885146.1966 | 0 | 3903380.3445 | 0 | 3495240.1232 | 0 | 3238787.1847 | 0 | 3318971.5764 | 0 | 2652649.8317 | 0 | 5635191.9824 | 0 | 3264701.8283 | 0 | 670059.8192 | 85401.5483 | 0 | 1994538.9338
| 2857735.651 | 0 | 2848908.6692 | 0 | 2454487.5627 | 0 | 2225343.1631 | 0 | 2284742.4372 | 0 | 1967940.5298 | 0 | 3946917.8042 | 0 | 2224684.4495 | 0 | 0 | 1420939.156 | 0 | 8330835.3456
| 1913998.0805 | 0 | 1895060.0095 | 0 | 1566827.2461 | 0 | 1319477.6612 | 0 | 1407941.1373 | 0 | 1319809.4353 | 0 | 2502776.2963 | 0 | 1287216.9595 | 0 | 0 | 3241407.121 | 0 | 14257365.3893
| 1089701.8387 | 0 | 1068057.5543 | 0 | 847256.3105 | 0 | 443591.3007 | 0 | 691330.7218 | 0 | 756768.7122 | 0 | 1181514.7622 | 0 | 481158.7192 | 0 | 0 | 5455180.7297 | 0 | 18355332.782
| 412812.8499 | 0 | 395181.7296 | 0 | 244789.3571 | 0 | 0 | 227253.4837 | 103867.1893 | 13771.6597 | 288145.8741 | 0 | 276330.8303 | 0 | 6200.9223 | 162835.2454 | 0 | 7029850.3301 | 0 | 20158993.2371
| 60962.6926 | 7244.4228 | 57322.9747 | 7501.6377 | 10579.256 | 39533.2219 | 0 | 560640.0201 | 0 | 186037.5499 | 23935.8213 | 29148.3816 | 0 | 141616.1973 | 0 | 436505.3307 | 0 | 7509445.2519 | 0 | 19497079.4497
| 0 | 103085.1273 | 0 | 99492.6031 | 0 | 144470.9258 | 0 | 864759.7329 | 0 | 340300.5813 | 0 | 195403.042 | 0 | 359945.8804 | 0 | 614399.9654 | 0 | 7237915.5074 | 0 | 16717226.5906
| 0 | 160261.0584 | 0 | 138831.9035 | 0 | 155645.0127 | 0 | 967667.3255 | 0 | 375135.4882 | 0 | 297919.3235 | 0 | 383089.5384 | 0 | 728611.5968 | 0 | 6146212.3233 | 0 | 12308382.3474
| 0 | 127235.8662 | 0 | 85698.9847 | 4348.9094 | 55103.6769 | 0 | 924773.1925 | 0 | 304643.7805 | 0 | 315467.7508 | 0 | 305834.8585 | 0 | 675817.8123 | 0 | 4726662.3296 | 0 | 7471745.6148
| 62025.8093 | 14519.7618 | 103031.3475 | 1100.441 | 226801.8166 | 0 | 0 | 724516.7629 | 21784.5553 | 94728.9408 | 0 | 176610.4454 | 42067.0337 | 71555.973 | 0 | 446156.2276 | 0 | 2658970.9004 | 0 | 3418895.1034
| 490914.4105 | 0 | 598824.7216 | 0 | 772536.9728 | 0 | 0 | 277063.7008 | 489112.431 | 0 | 200600.3206 | 0 | 1216535.8779 | 0 | 61066.6331 | 93296.4176 | 0 | 729083.7635 | 0 | 1008952.4131
| 1285587.9931 | 0 | 1419485.8408 | 0 | 1577119.168 | 0 | 393042.6589 | 0 | 1265053.0834 | 0 | 697335.8315 | 0 | 2557845.1445 | 0 | 715719.9344 | 0 | 509599.812 | 0 | 311770.9438 | 12355.8398
| 1889477.5449 | 0 | 2006422.124 | 0 | 2093052.532 | 0 | 1032696.857 | 0 | 1832169.0811 | 0 | 1219845.7894 | 0 | 3201940.2727 | 0 | 1304401.1599 | 0 | 1394107.9794 | 0 | 1190637.2756 | 0
| 2312886.8078 | 0 | 2428335.6527 | 0 | 2431709.8322 | 0 | 1518271.046 | 0 | 2206452.5305 | 0 | 1540237.9602 | 0 | 3868586.0193 | 0 | 1739840.9995 | 0 | 2057364.0221 | 0 | 1893047.7347 | 0
| 2783857.1138 | 0 | 2898172.0297 | 0 | 2824624.5271 | 0 | 2070498.6791 | 0 | 2623170.0378 | 0 | 1846622.3779 | 0 | 4530030.6448 | 0 | 2219311.1503 | 0 | 2678395.8257 | 0 | 2510716.8509 | 0
| 3113346.5358 | 0 | 3227893.6106 | 0 | 3077960.7729 | 0 | 2518320.5407 | 0 | 2906779.3901 | 0 | 2069570.8222 | 0 | 4983715.2793 | 0 | 2559044.6389 | 0 | 3100418.9615 | 0 | 2933157.6159 | 0
| 3402994.9391 | 0 | 3517544.5104 | 0 | 3311618.4207 | 0 | 2858874.3795 | 0 | 3152130.4534 | 0 | 2253046.9479 | 0 | 5385336.9904 | 0 | 2854924.3521 | 0 | 3444457.3592 | 0 | 3268405.3713 | 0
| 3651228.3592 | 0 | 3766272.0387 | 0 | 3522273.7276 | 0 | 3121010.1669 | 0 | 3365037.625 | 0 | 2412604.9815 | 0 | 5764912.0016 | 0 | 3107622.7912 | 0 | 3724749.2552 | 0 | 3545703.3765 | 0
| 3846166.6155 | 0 | 3949951.7054 | 0 | 3673131.9971 | 0 | 3321445.604 | 0 | 3516688.142 | 0 | 2548324.9767 | 0 | 5908880.1563 | 0 | 3294491.2295 | 0 | 3926490.0438 | 0 | 3727790.7067 | 0
| 3829146.9533 | 0 | 3927011.5099 | 0 | 3614875.6117 | 0 | 3358717.6572 | 0 | 3472006.9136 | 0 | 2540325.7136 | 0 | 5826537.8253 | 0 | 3276605.1561 | 0 | 3913804.8173 | 0 | 3722458.019 | 0
| 3852801.5824 | 0 | 3958809.421 | 0 | 3634534.7056 | 0 | 3397874.4114 | 0 | 3494117.902 | 0 | 2535266.4029 | 0 | 5957232.4905 | 0 | 3310127.5317 | 0 | 3951279.9323 | 0 | 3769457.7676 | 0
| 3979224.596 | 0 | 4086371.8179 | 0 | 3758571.3941 | 0 | 3530377.7789 | 0 | 3618312.5157 | 0 | 2613826.864 | 0 | 6144241.9146 | 0 | 3437442.8068 | 0 | 4082160.356 | 0 | 3885437.0103 | 0
| 4024058.8561 | 0 | 4125449.3088 | 0 | 3787500.3668 | 0 | 3586355.2378 | 0 | 3651125.0718 | 0 | 2657662.3943 | 0 | 6183243.0176 | 0 | 3477536.3502 | 0 | 3951209.3118 | 0 | 3599371.3262 | 0
| 3777935.4805 | 0 | 3842665.0244 | 0 | 3482074.4508 | 0 | 3292376.0417 | 0 | 3337222.3612 | 0 | 2529129.336 | 0 | 5649656.9305 | 0 | 3199643.7452 | 0 | 2379089.0642 | 0 | 1200597.9262 | 0
| 3100383.4754 | 0 | 3124219.8768 | 0 | 2754529.1103 | 0 | 2557575.0927 | 0 | 2598027.051 | 0 | 2106857.3346 | 0 | 4440159.2104 | 0 | 2491871.2929 | 0 | 356939.3334 | 238973.2537 | 0 | 3119058.159
| 2209912.868 | 0 | 2202480.1567 | 0 | 1865099.8991 | 0 | 1628162.3588 | 0 | 1702438.3258 | 0 | 1519316.7654 | 0 | 2940162.3054 | 0 | 1585740.8231 | 0 | 0 | 1928847.5871 | 0 | 9815226.445
| 1312680.8598 | 0 | 1294275.5221 | 0 | 1049507.5881 | 0 | 733562.3635 | 0 | 890530.1387 | 0 | 905524.1635 | 0 | 1535395.7637 | 0 | 705211.1868 | 0 | 0 | 4196240.5771 | 0 | 15824358.1592
| 577624.1434 | 0 | 556376.4137 | 0 | 376654.7027 | 0 | 51320.1799 | 118103.2864 | 227591.5944 | 1106.3325 | 407083.6062 | 0 | 407358.6208 | 0 | 75823.41 | 85655.433 | 0 | 6378634.0311 | 0 | 19751269.0779
| 62203.6794 | 31104.824 | 52535.7514 | 37664.9559 | 5461.9308 | 116232.3628 | 0 | 605415.4962 | 0 | 266007.1195 | 45910.4768 | 35552.9767 | 0 | 317475.5343 | 0 | 474735.7668 | 0 | 7900116.434 | 0 | 21382529.8621
| 0 | 206011.9029 | 0 | 212067.0415 | 0 | 304985.5078 | 0 | 1083734.0347 | 0 | 516832.7214 | 0 | 270071.2237 | 0 | 612652.8729 | 0 | 748905.6202 | 0 | 8318270.6364 | 0 | 20588251.5431
| 0 | 370742.6024 | 0 | 350834.5567 | 0 | 378621.3206 | 0 | 1368752.0186 | 0 | 640108.4758 | 0 | 443525.8997 | 0 | 774917.3191 | 0 | 977374.2983 | 0 | 7934434.1837 | 0 | 17677087.3225
| 0 | 427114.7317 | 0 | 388346.1058 | 0 | 347662.3253 | 0 | 1441764.3454 | 0 | 639736.9271 | 0 | 532539.247 | 0 | 812258.3451 | 0 | 1022320.7034 | 0 | 6860083.2208 | 0 | 13053749.1066
| 0 | 386845.0374 | 0 | 336643.9464 | 0 | 259580.9314 | 0 | 1281491.4008 | 0 | 538028.478 | 0 | 504672.0365 | 0 | 760619.1631 | 0 | 958732.4909 | 0 | 4998067.3154 | 0 | 7991338.5882
| 0 | 260403.2713 | 0 | 199748.6061 | 0 | 102079.6008 | 0 | 971625.301 | 0 | 345956.3977 | 0 | 381064.9278 | 0 | 536154.6419 | 0 | 796238.1765 | 0 | 2754580.2452 | 0 | 3913102.1271
| 50976.4823 | 48676.0021 | 90885.0248 | 18853.9132 | 217511.2476 | 0 | 0 | 530025.4896 | 95333.0434 | 61077.8864 | 8726.4004 | 120962.5019 | 361936.9387 | 36712.2131 | 0 | 465540.2305 | 0 | 1027450.2788 | 0 | 1538926.6164
| 660356.1001 | 0 | 784914.2824 | 0 | 982110.0855 | 0 | 113059.8733 | 36756.748 | 775518.733 | 0 | 324933.9062 | 0 | 1746983.2428 | 0 | 191474.5015 | 32501.4046 | 208893.7637 | 53613.5472 | 93582.8353 | 174748.1828
| 1583379.8649 | 0 | 1722932.1246 | 0 | 1895474.695 | 0 | 808292.2267 | 0 | 1640192.1884 | 0 | 977511.2931 | 0 | 3012209.4676 | 0 | 1027903.6829 | 0 | 1234858.5142 | 0 | 998049.1244 | 0
| 2252687.5805 | 0 | 2384482.6744 | 0 | 2458892.2581 | 0 | 1535799.168 | 0 | 2238804.1208 | 0 | 1501198.2028 | 0 | 3880181.9842 | 0 | 1692693.3322 | 0 | 2074504.3868 | 0 | 1855398.6474 | 0
| 2763035.2486 | 0 | 2884409.826 | 0 | 2854014.3261 | 0 | 2082837.397 | 0 | 2655546.5528 | 0 | 1854811.3576 | 0 | 4513861.4684 | 0 | 2202635.8413 | 0 | 2700501.285 | 0 | 2498725.6479 | 0
| 3073109.4758 | 0 | 3179264.1618 | 0 | 3049533.6979 | 0 | 2446743.551 | 0 | 2867420.9034 | 0 | 2061057.3075 | 0 | 4790625.3014 | 0 | 2508964.234 | 0 | 3072828.4601 | 0 | 2881107.3335 | 0
| 3170285.0984 | 0 | 3272193.1784 | 0 | 3061909.9968 | 0 | 2650008.3171 | 0 | 2905815.4612 | 0 | 2108276.772 | 0 | 4900478.1674 | 0 | 2612847.7596 | 0 | 3211470.1928 | 0 | 3037293.0311 | 0
| 3302542.4198 | 0 | 3410216.9662 | 0 | 3156966.0659 | 0 | 2830346.9637 | 0 | 3011251.7884 | 0 | 2166815.2172 | 0 | 5162214.1634 | 0 | 2755775.7107 | 0 | 3375910.8331 | 0 | 3211824.2198 | 0
| 3480989.172 | 0 | 3586357.9712 | 0 | 3311580.4202 | 0 | 3018130.8876 | 0 | 3169565.9675 | 0 | 2280096.444 | 0 | 5396916.1709 | 0 | 2933789.3193 | 0 | 3567328.5059 | 0 | 3390671.9643 | 0
| 3612774.9987 | 0 | 3715937.7694 | 0 | 3430392.5297 | 0 | 3119112.0675 | 0 | 3280012.2229 | 0 | 2372102.9341 | 0 | 5579580.1971 | 0 | 3064659.5437 | 0 | 3705010.8727 | 0 | 3531491.6295 | 0
| 3684458.8365 | 0 | 3779968.7845 | 0 | 3476974.2981 | 0 | 3212508.1309 | 0 | 3331315.8815 | 0 | 2428087.9013 | 0 | 5577371.8215 | 0 | 3130923.6653 | 0 | 3773758.8997 | 0 | 3586736.0431 | 0
| 3666822.794 | 0 | 3770284.988 | 0 | 3454693.1754 | 0 | 3225905.6624 | 0 | 3315538.3707 | 0 | 2409692.7365 | 0 | 5651592.757 | 0 | 3123539.7623 | 0 | 3766797.2353 | 0 | 3597836.9438 | 0
| 3812120.0893 | 0 | 3919639.5157 | 0 | 3603433.8791 | 0 | 3371057.9496 | 0 | 3463288.6715 | 0 | 2495585.7554 | 0 | 5941319.3677 | 0 | 3271784.8095 | 0 | 3757667.0585 | 0 | 3427035.9842 | 0
| 3623191.4106 | 0 | 3680629.3113 | 0 | 3338858.4691 | 0 | 3132015.8964 | 0 | 3195415.5011 | 0 | 2432463.3568 | 0 | 5343198.56 | 0 | 3037506.7918 | 0 | 2235257.939 | 0 | 1093644.886 | 43263.6448
| 2858664.1665 | 0 | 2879321.8987 | 0 | 2527560.6649 | 0 | 2299134.5647 | 0 | 2367004.8632 | 0 | 1949724.3222 | 0 | 4066057.1033 | 0 | 2249231.5684 | 0 | 184429.1633 | 361637.2478 | 0 | 3427442.3295
| 2034356.1895 | 0 | 2029007.0726 | 0 | 1711464.9014 | 0 | 1469315.7932 | 0 | 1553223.5676 | 0 | 1398103.8706 | 0 | 2689396.5477 | 0 | 1414594.6682 | 0 | 0 | 2034020.4205 | 0 | 10164286.2388
| 1186176.4049 | 0 | 1171929.1665 | 0 | 946874.8652 | 0 | 631647.7569 | 0 | 794711.6714 | 0 | 820489.766 | 0 | 1382905.9214 | 0 | 583548.9082 | 0 | 0 | 4272495.7439 | 0 | 16125584.4301
| 514790.2753 | 0 | 497215.2608 | 0 | 333350.7032 | 0 | 39047.2361 | 108114.9317 | 197923.497 | 2513.2595 | 371101.1709 | 0 | 353068.5181 | 4544.6939 | 41128.291 | 105262.2529 | 0 | 6132169.8884 | 0 | 19944425.3038
| 44914.1138 | 54308.515 | 35182.4259 | 63290.0265 | 549.1564 | 150504.052 | 0 | 581658.8926 | 0 | 285561.6351 | 44504.7069 | 37204.5309 | 0 | 399540.9157 | 0 | 512512.6327 | 0 | 7588039.2422 | 0 | 21586322.7156
| 0 | 293626.0658 | 0 | 300836.8611 | 0 | 406612.2185 | 0 | 1175785.2671 | 0 | 622524.2274 | 0 | 318514.3845 | 0 | 811252.0993 | 0 | 871797.3025 | 0 | 8472051.7766 | 0 | 20896560.6456
| 0 | 537564.8471 | 0 | 520934.6388 | 0 | 542306.44 | 0 | 1548445.9754 | 0 | 813898.983 | 0 | 553288.7439 | 0 | 1082793.7555 | 0 | 1164791.7516 | 0 | 8209824.8174 | 0 | 18050264.8872
| 0 | 641719.4351 | 0 | 605133.1437 | 0 | 550031.0372 | 0 | 1714635.1096 | 0 | 869135.1888 | 0 | 696008.864 | 0 | 1213421.1804 | 0 | 1253210.3893 | 0 | 7309647.8511 | 0 | 13446623.8125
| 0 | 652087.4761 | 0 | 603128.0819 | 0 | 497609.5746 | 0 | 1593718.9507 | 0 | 797977.467 | 0 | 692283.2369 | 0 | 1239384.6595 | 0 | 1241801.9122 | 0 | 5353312.6055 | 0 | 8384346.4558
| 0 | 537020.8651 | 0 | 467377.1384 | 0 | 335946.6789 | 0 | 1261070.0616 | 0 | 575810.4473 | 0 | 567491.3027 | 0 | 930669.5328 | 0 | 1087156.0383 | 0 | 3006982.555 | 0 | 4226352.8955
| 9606.5654 | 184276.3879 | 29289.036 | 120432.7347 | 95576.749 | 54652.2502 | 0 | 715166.5367 | 30187.0939 | 176297.6284 | 0 | 275337.6806 | 250840.2432 | 118903.4838 | 0 | 654290.0061 | 0 | 1180687.243 | 0 | 1720907.2168
| 502359.3412 | 0 | 615806.2672 | 0 | 832122.278 | 0 | 46013.4753 | 91049.1428 | 646358.9986 | 0 | 215967.1162 | 0 | 1480159.7248 | 0 | 114450.0232 | 80897.6892 | 157114.2875 | 84888.4142 | 45706.3175 | 228438.8671
| 1398761.3269 | 0 | 1520726.8143 | 0 | 1733915.9321 | 0 | 519985.3876 | 0 | 1430377.5994 | 0 | 849503.4483 | 0 | 2507150.6154 | 0 | 842758.0796 | 0 | 1085227.8261 | 0 | 847884.5847 | 0
| 1867233.9719 | 0 | 1976503.3746 | 0 | 2081211.8574 | 0 | 1050159.3867 | 0 | 1823546.5162 | 0 | 1242853.6881 | 0 | 3077713.6453 | 0 | 1300042.785 | 0 | 1700608.9005 | 0 | 1506199.6022 | 0
| 2289134.5802 | 0 | 2409600.5213 | 0 | 2406957.3558 | 0 | 1567036.9891 | 0 | 2189046.1331 | 0 | 1504759.015 | 0 | 3840953.3916 | 0 | 1737245.7828 | 0 | 2244229.6228 | 0 | 2087521.3367 | 0
| 2747896.0072 | 0 | 2855818.7324 | 0 | 2770921.7652 | 0 | 2049419.7333 | 0 | 2569311.5049 | 0 | 1811291.2192 | 0 | 4337270.5693 | 0 | 2186177.4303 | 0 | 2757725.6364 | 0 | 2582258.4827 | 0
| 2942619.5336 | 0 | 3038733.9747 | 0 | 2886980.6645 | 0 | 2245944.2891 | 0 | 2690142.785 | 0 | 1950948.8997 | 0 | 4506006.5101 | 0 | 2376398.3184 | 0 | 2983066.7452 | 0 | 2827465.7319 | 0
| 3092849.4474 | 0 | 3188245.0434 | 0 | 2987988.7788 | 0 | 2429668.6899 | 0 | 2795827.001 | 0 | 2029222.2573 | 0 | 4734159.1316 | 0 | 2531606.3944 | 0 | 3157042.6576 | 0 | 3009983.6369 | 0
| 3164400.0187 | 0 | 3256110.6719 | 0 | 3011064.0386 | 0 | 2607221.2071 | 0 | 2844783.1009 | 0 | 2073446.1146 | 0 | 4780556.986 | 0 | 2605200.0488 | 0 | 3238288.4769 | 0 | 3082030.7073 | 0
| 3139555.5155 | 0 | 3230139.2024 | 0 | 2954843.2562 | 0 | 2645923.1165 | 0 | 2805339.7883 | 0 | 2055553.3779 | 0 | 4721971.1375 | 0 | 2583643.7794 | 0 | 3219934.4571 | 0 | 3069815.6102 | 0
| 3083034.6822 | 0 | 3167850.2159 | 0 | 2874691.1973 | 0 | 2636968.4538 | 0 | 2736285.7607 | 0 | 2018023.5129 | 0 | 4563051.8744 | 0 | 2524726.4238 | 0 | 3162356.7306 | 0 | 3009564.4288 | 0
| 3008893.8279 | 0 | 3104417.2512 | 0 | 2810845.0917 | 0 | 2598224.9799 | 0 | 2679046.6387 | 0 | 1956021.5817 | 0 | 4590300.2557 | 0 | 2463391.5395 | 0 | 3101230.4886 | 0 | 2971355.5928 | 0
| 3091804.8597 | 0 | 3180595.9334 | 0 | 2896191.7402 | 0 | 2653300.3204 | 0 | 2757749.3604 | 0 | 2011756.8173 | 0 | 4659594.5627 | 0 | 2537918.5874 | 0 | 3038841.1387 | 0 | 2749078.1368 | 0
| 2821926.8677 | 0 | 2877964.1316 | 0 | 2580156.7913 | 0 | 2354286.6857 | 0 | 2437797.8205 | 0 | 1878032.2202 | 0 | 4152003.4447 | 0 | 2241615.3995 | 0 | 1572512.7454 | 0 | 623266.7147 | 181513.0612
| 2238421.3696 | 0 | 2259586.6222 | 0 | 1966615.169 | 0 | 1694901.918 | 0 | 1805589.2003 | 0 | 1511936.9264 | 0 | 3113986.5903 | 0 | 1635156.5373 | 0 | 35623.5561 | 693986.738 | 0 | 4165418.2981
| 1473439.9577 | 0 | 1470062.4875 | 0 | 1222372.5245 | 0 | 942730.4429 | 0 | 1064858.8563 | 0 | 1012323.126 | 0 | 1853818.8822 | 0 | 866639.1545 | 0 | 0 | 2609616.9361 | 0 | 11003034.6746
| 756484.9326 | 0 | 746518.9483 | 0 | 576598.2566 | 0 | 209724.5261 | 22459.1023 | 433415.3728 | 0 | 527511.308 | 0 | 740216.9797 | 0 | 189155.3737 | 18060.0042 | 0 | 5020207.7179 | 0 | 16818838.2163
| 158193.8837 | 8548.527 | 145211.9594 | 13227.6336 | 58532.7765 | 58978.4868 | 0 | 402133.1325 | 12298.517 | 153115.112 | 127801.6355 | 3414.9513 | 30170.1049 | 215077.4911 | 0 | 379880.8188 | 0 | 7014186.7932 | 0 | 20574469.3394
| 0 | 225428.9337 | 0 | 241801.7308 | 0 | 356724.2785 | 0 | 880015.5493 | 0 | 507540.4185 | 0 | 185288.2723 | 0 | 749323.4602 | 0 | 765364.8787 | 0 | 7537669.4249 | 0 | 22001714.2405
| 0 | 537119.7224 | 0 | 532815.8139 | 0 | 586087.8776 | 0 | 1287851.9124 | 0 | 760755.5143 | 0 | 426122.5426 | 0 | 1138233.8334 | 0 | 1173512.7047 | 0 | 7421454.1527 | 0 | 20964197.7348
| 0 | 804477.0315 | 0 | 782752.2101 | 0 | 740313.7958 | 0 | 1543659.3429 | 0 | 918696.2833 | 0 | 611322.8156 | 0 | 1415632.5456 | 0 | 1442821.5679 | 0 | 7060271.3089 | 0 | 17967513.6853
| 0 | 904985.5654 | 0 | 867230.7564 | 0 | 748882.2189 | 0 | 1576597.8326 | 0 | 925549.6138 | 0 | 693386.3676 | 0 | 1499745.8867 | 0 | 1520039.7731 | 0 | 5977882.318 | 0 | 13424612.1481
| 0 | 896752.9574 | 0 | 846838.7358 | 0 | 687238.0027 | 0 | 1430359.3431 | 0 | 837015.0986 | 0 | 677052.5547 | 0 | 1479277.3282 | 0 | 1487235.783 | 0 | 4242488.7224 | 0 | 8426523.0649
| 0 | 760562.9495 | 0 | 692746.5188 | 0 | 522687.7847 | 0 | 1174473.4672 | 0 | 652623.1487 | 0 | 591837.3602 | 0 | 1153253.6882 | 0 | 1316109.2392 | 0 | 2501252.5545 | 0 | 4333078.7099
| 0 | 453279.7294 | 0 | 375066.3053 | 0 | 226984.0962 | 0 | 762054.0889 | 0 | 331368.94 | 0 | 375299.2099 | 0 | 461422.881 | 0 | 965134.4251 | 0 | 1184771.8711 | 0 | 2022088.9899
| 47704.9139 | 65706.0835 | 89582.7845 | 27589.6122 | 191641.9309 | 0 | 0 | 277108.3361 | 129642.5131 | 19125.3731 | 10637.4363 | 86393.5571 | 449154.7925 | 0 | 0 | 467269.7153 | 0 | 299001.1862 | 0 | 671719.7903
| 497964.115 | 0 | 589477.6971 | 0 | 740876.6936 | 0 | 174068.5533 | 0 | 608551.4115 | 0 | 274972.5052 | 0 | 1264293.1766 | 0 | 55304.1996 | 54051.5187 | 340766.5541 | 0 | 143639.2279 | 20630.3383
| 918189.1668 | 0 | 1014453.2782 | 0 | 1122342.7364 | 0 | 597090.2396 | 0 | 1003802.2542 | 0 | 642206.7431 | 0 | 1791149.1532 | 0 | 371863.6799 | 0 | 828084.9011 | 0 | 636590.1974 | 0
| 1240998.7595 | 0 | 1336000.3185 | 0 | 1374809.6885 | 0 | 936272.22 | 0 | 1272308.2092 | 0 | 882742.3459 | 0 | 2188127.3859 | 0 | 680515.0374 | 0 | 1214688.4313 | 0 | 1061823.7306 | 0
| 1514790.2752 | 0 | 1607372.5375 | 0 | 1576226.6235 | 0 | 1211491.4691 | 0 | 1477355.6438 | 0 | 1051624.4423 | 0 | 2489592.067 | 0 | 950553.1198 | 0 | 1531866.2115 | 0 | 1400329.9772 | 0
| 1588530.2894 | 0 | 1656281.9717 | 0 | 1559019.294 | 0 | 1268726.1246 | 0 | 1458499.7516 | 0 | 1099940.2197 | 0 | 2254075.1384 | 0 | 1007660.9783 | 0 | 1610890.4092 | 0 | 1478268.3439 | 0
| 1426919.4816 | 0 | 1497149.0887 | 0 | 1358088.0889 | 0 | 1120395.5919 | 0 | 1256532.8102 | 0 | 961580.2344 | 0 | 2115736.0636 | 0 | 862415.3734 | 0 | 1470587.4058 | 0 | 1397998.396 | 0
| 1517824.5371 | 0 | 1598837.5758 | 0 | 1453036.9984 | 0 | 1220252.2877 | 0 | 1351424.9019 | 0 | 979190.2184 | 0 | 2373675.1698 | 0 | 962839.2008 | 0 | 1583118.5693 | 0 | 1513296.598 | 0
| 1583379.3961 | 0 | 1652985.0712 | 0 | 1498233.5841 | 0 | 1282890.7619 | 0 | 1398628.8328 | 0 | 1039074.1395 | 0 | 2310864.1647 | 0 | 1017453.0986 | 0 | 1643502.9324 | 0 | 1559217.7214 | 0
| 1514061.8675 | 0 | 1588454.4483 | 0 | 1427723.7331 | 0 | 1238131.2346 | 0 | 1333849.9402 | 0 | 996829.6023 | 0 | 2302644.9653 | 0 | 958397.6906 | 0 | 1583104.8062 | 0 | 1525619.632 | 0
| 1573731.529 | 0 | 1647453.2318 | 0 | 1489027.2178 | 0 | 1298756.4697 | 0 | 1395603.8841 | 0 | 1030205.0221 | 0 | 2354921.5454 | 0 | 1015549.1311 | 0 | 1644176.9111 | 0 | 1573146.0489 | 0
| 1551040.5208 | 0 | 1622082.6733 | 0 | 1461015.1233 | 0 | 1269484.3937 | 0 | 1364735.3379 | 0 | 1021760.8065 | 0 | 2324739.8628 | 0 | 992234.6228 | 0 | 1517892.1408 | 0 | 1340482.3883 | 0
| 1457041.809 | 0 | 1514628.754 | 0 | 1349654.9402 | 0 | 1134414.0711 | 0 | 1242226.6459 | 0 | 966099.1588 | 0 | 2197273.6412 | 0 | 889327.2165 | 0 | 563576.8687 | 0 | 125089.9834 | 418037.0224
| 1278278.1651 | 0 | 1328349.4392 | 0 | 1171768.9649 | 0 | 899084.1735 | 0 | 1048076.9086 | 0 | 850057.2887 | 0 | 2030922.5295 | 0 | 709408.8901 | 0 | 0 | 721440.0459 | 0 | 3533442.923
| 1106818.901 | 0 | 1141964.3209 | 0 | 1004263.248 | 0 | 679804.4686 | 0 | 869244.4376 | 0 | 749056.7859 | 0 | 1733510.0492 | 0 | 529315.8343 | 0 | 0 | 2072849.217 | 0 | 7987855.2499
| 796201.6156 | 0 | 811090.104 | 0 | 709661.3228 | 0 | 413119.3291 | 0 | 592489.9767 | 0 | 579073.021 | 0 | 1048657.7906 | 0 | 219605.9401 | 0 | 0 | 3207272.6565 | 0 | 12288422.0516
| 319954.478 | 0 | 314454.2424 | 0 | 228024.3936 | 0 | 46933.4248 | 71119.4378 | 158884.6449 | 15382.9012 | 290865.0605 | 0 | 175140.8848 | 94440.0555 | 0 | 234475.1548 | 0 | 4203488.3211 | 0 | 16109262.1887
| 823.2691 | 96860.9243 | 0 | 99991.3536 | 0 | 177975.964 | 0 | 371251.5023 | 0 | 244645.2843 | 26989.2642 | 29688.523 | 0 | 431849.4557 | 0 | 590345.7451 | 0 | 4756089.9847 | 0 | 17186150.9415
| 0 | 255908.0378 | 0 | 244920.8419 | 0 | 291757.594 | 0 | 634952.3102 | 0 | 389674.4031 | 0 | 178913.4064 | 0 | 611030.6695 | 0 | 843295.5328 | 0 | 4916421.0024 | 0 | 15459900.5783
| 0 | 325288.2121 | 0 | 274646.3225 | 0 | 255551.5682 | 0 | 711312.6874 | 0 | 369164.2213 | 0 | 269235.6167 | 48108.6214 | 255725.3403 | 0 | 899038.6444 | 0 | 4782369.4569 | 0 | 13339533.9562
| 48436.743 | 48051.8705 | 79063.2161 | 19544.7718 | 146727.4934 | 2619.3507 | 0 | 258357.3107 | 89008.4755 | 29256.5614 | 13671.2005 | 61373.6906 | 652603.8778 | 0 | 0 | 481153.3838 | 0 | 3359795.2855 | 0 | 9521754.0726
| 507460.4851 | 0 | 601933.2573 | 0 | 730149.1397 | 0 | 217405.9928 | 0 | 631579.7006 | 0 | 312911.6402 | 0 | 1469327.9482 | 0 | 62627.3251 | 70349.8098 | 0 | 1671815.809 | 0 | 5293830.0921
| 1149786.7635 | 0 | 1266701.1268 | 0 | 1384210.2972 | 0 | 824589.8512 | 0 | 1274003.4197 | 0 | 779181.9565 | 0 | 2360408.0266 | 0 | 590084.1711 | 0 | 62811.3896 | 272419.8166 | 0 | 1717910.7769
| 1787057.0883 | 0 | 1911081.8931 | 0 | 1971711.6409 | 0 | 1444055.6761 | 0 | 1864046.9634 | 0 | 1237142.9216 | 0 | 3283338.673 | 0 | 1222882.9857 | 0 | 934156.5416 | 0 | 200864.1506 | 87455.6026
| 2407132.0615 | 0 | 2531848.4923 | 0 | 2524642.5232 | 0 | 1995870.7033 | 0 | 2403996.6858 | 0 | 1655715.4847 | 0 | 4169463.736 | 0 | 1846057.8782 | 0 | 1928626.2015 | 0 | 1295295.8026 | 0
| 2950033.2522 | 0 | 3064925.511 | 0 | 2994929.6939 | 0 | 2413930.7475 | 0 | 2843309.056 | 0 | 2014314.8268 | 0 | 4890696.8298 | 0 | 2385179.9102 | 0 | 2709588.1297 | 0 | 2223783.0439 | 0
| 3397303.6263 | 0 | 3498178.3556 | 0 | 3377211.259 | 0 | 2653190.9135 | 0 | 3153218.3445 | 0 | 2289662.5223 | 0 | 5383699.8034 | 0 | 2823809.5984 | 0 | 3291516.6865 | 0 | 2938314.3627 | 0
| 3642749.4262 | 0 | 3736801.6424 | 0 | 3560674.3041 | 0 | 2885617.4855 | 0 | 3340220.1934 | 0 | 2447130.4176 | 0 | 5721614.4922 | 0 | 3070970.2908 | 0 | 3619618.7991 | 0 | 3340958.53 | 0
| 3823773.7403 | 0 | 3903087.9987 | 0 | 3688073.4439 | 0 | 2978912.438 | 0 | 3436850.2468 | 0 | 2555803.602 | 0 | 5893147.4172 | 0 | 3241360.5478 | 0 | 3836945.3887 | 0 | 3599280.0681 | 0
| 3766431.8921 | 0 | 3837732.6732 | 0 | 3576788.6274 | 0 | 3097132.5239 | 0 | 3390003.1711 | 0 | 2551504.6677 | 0 | 5795727.6596 | 0 | 3183408.4023 | 0 | 3800648.7984 | 0 | 3603964.9972 | 0
| 3688284.8976 | 0 | 3764497.5866 | 0 | 3471297.3311 | 0 | 3184075.8858 | 0 | 3342567.348 | 0 | 2504915.8087 | 0 | 5722720.1212 | 0 | 3114702.7415 | 0 | 3743864.5635 | 0 | 3565467.9866 | 0
| 3700149.0355 | 0 | 3786565.3935 | 0 | 3483835.4458 | 0 | 3289386.8044 | 0 | 3382655.019 | 0 | 2508689.7921 | 0 | 5853025.7497 | 0 | 3138127.8193 | 0 | 3774773.0483 | 0 | 3611676.3654 | 0
| 3818014.1669 | 0 | 3905801.3407 | 0 | 3605183.5483 | 0 | 3448496.6444 | 0 | 3516015.7089 | 0 | 2594142.5179 | 0 | 6037348.409 | 0 | 3256641.5699 | 0 | 3899162.6028 | 0 | 3722595.0759 | 0
| 3880229.2855 | 0 | 3964928.4694 | 0 | 3663637.2271 | 0 | 3526557.6727 | 0 | 3578556.7449 | 0 | 2654690.6253 | 0 | 6096917.5374 | 0 | 3315894.2929 | 0 | 3961653.9786 | 0 | 3783761.2137 | 0
| 3927221.4462 | 0 | 4015757.9002 | 0 | 3710890.0124 | 0 | 3601436.6871 | 0 | 3630968.1808 | 0 | 2687916.7106 | 0 | 6193874.0882 | 0 | 3367158.8101 | 0 | 4013810.6388 | 0 | 3837956.1582 | 0
| 3989491.9641 | 0 | 4077009.4625 | 0 | 3768344.8188 | 0 | 3673584.5576 | 0 | 3691864.494 | 0 | 2734024.2645 | 0 | 6284378.7239 | 0 | 3428315.7154 | 0 | 4042314.8307 | 0 | 3827567.2059 | 0
| 3987551.071 | 0 | 4069271.9458 | 0 | 3755532.7322 | 0 | 3645133.3016 | 0 | 3672933.7269 | 0 | 2739637.9706 | 0 | 6278100.2817 | 0 | 3421097.9363 | 0 | 3736399.4926 | 0 | 3395857.4556 | 0
| 3929661.158 | 0 | 4002429.2628 | 0 | 3683301.8487 | 0 | 3546308.7819 | 0 | 3590733.8465 | 0 | 2697391.1628 | 0 | 6212072.6737 | 0 | 3355427.2905 | 0 | 3054318.0832 | 0 | 2460038.172 | 0
| 3754847.1468 | 0 | 3814966.0528 | 0 | 3492632.2085 | 0 | 3266909.2937 | 0 | 3371844.1152 | 0 | 2574808.0377 | 0 | 5979667.7049 | 0 | 3170124.3334 | 0 | 1689053.8646 | 0 | 586233.8718 | 0
| 3629717.0053 | 0 | 3688203.8276 | 0 | 3378662.4544 | 0 | 3077078.9238 | 0 | 3235924.1361 | 0 | 2454989.9736 | 0 | 5772148.9135 | 0 | 3044308.7555 | 0 | 1038998.2987 | 0 | 0 | 104924.8638
| 3469019.1917 | 0 | 3521624.8641 | 0 | 3223090.5567 | 0 | 2852225.6908 | 0 | 3058657.9473 | 0 | 2327212.8282 | 0 | 5518861.5308 | 0 | 2878726.1261 | 0 | 682365.2162 | 0 | 0 | 490921.6622
| 3308054.7474 | 0 | 3360786.9869 | 0 | 3070303.0142 | 0 | 2693181.8128 | 0 | 2901940.944 | 0 | 2204729.8015 | 0 | 5226614.1238 | 0 | 2719329.184 | 0 | 429188.6309 | 0 | 0 | 837826.7956
| 3168723.9626 | 0 | 3225325.1425 | 0 | 2943870.3068 | 0 | 2638772.2783 | 0 | 2805061.6329 | 0 | 2128372.1775 | 0 | 5031141.4891 | 0 | 2585146.2789 | 0 | 439908.721 | 0 | 0 | 929124.43
| 3076837.5078 | 0 | 3133913.952 | 0 | 2864837.1326 | 0 | 2579144.7266 | 0 | 2734964.1401 | 0 | 2070075.1542 | 0 | 4840994.4729 | 0 | 2493755.2237 | 0 | 547068.0619 | 0 | 0 | 649888.6167
| 2998522.556 | 0 | 3062506.0888 | 0 | 2800833.5511 | 0 | 2585190.6393 | 0 | 2692628.9724 | 0 | 2027161.532 | 0 | 4710824.1233 | 0 | 2422722.7941 | 0 | 962961.6741 | 0 | 34541.2915 | 112700.6144
| 3016942.8924 | 0 | 3093408.436 | 0 | 2839454.3783 | 0 | 2690200.004 | 0 | 2753397.3655 | 0 | 2044600.3607 | 0 | 4795126.8611 | 0 | 2452442.9158 | 0 | 1620020.6878 | 0 | 656707.6602 | 0
| 3129108.1179 | 0 | 3213194.6818 | 0 | 2966946.2348 | 0 | 2853831.3627 | 0 | 2895380.8818 | 0 | 2132422.85 | 0 | 4991756.7271 | 0 | 2569697.9756 | 0 | 2370580.3344 | 0 | 1613300.3038 | 0
| 3267684.9807 | 0 | 3355999.9598 | 0 | 3111645.8444 | 0 | 3010712.8066 | 0 | 3044482.1682 | 0 | 2240587.9287 | 0 | 5216250.0641 | 0 | 2710343.2411 | 0 | 2931490.912 | 0 | 2389888.6106 | 0
| 3426153.4367 | 0 | 3520859.7694 | 0 | 3270948.4726 | 0 | 3199505.4604 | 0 | 3210868.3276 | 0 | 2351959.8731 | 0 | 5513714.02 | 0 | 2873803.7038 | 0 | 3292829.841 | 0 | 2901839.1081 | 0
| 3775089.437 | 0 | 3934661.6579 | 0 | 3651264.6772 | 0 | 3699776.232 | 0 | 3601693.3706 | 0 | 2531146.2894 | 0 | 6042725.2715 | 0 | 3286294.7362 | 0 | 3807699.5591 | 0 | 3478289.7947 | 0
| 4206299.8141 | 0 | 4380007.754 | 0 | 4015544.2181 | 0 | 4286256.1742 | 0 | 3995318.7218 | 0 | 2773189.6243 | 0 | 6566645.7085 | 0 | 3732281.5963 | 0 | 4309468.9591 | 0 | 3948441.5785 | 0
| 4382385.3066 | 0 | 4554150.3896 | 0 | 4131640.46 | 0 | 4507609.6827 | 0 | 4123232.8226 | 0 | 2891755.5851 | 0 | 6768536.9025 | 0 | 3908469.0015 | 0 | 4515195.1291 | 0 | 4172493.1204 | 0
| 4480394.4968 | 0 | 4654208.1236 | 0 | 4194550.3064 | 0 | 4628067.2418 | 0 | 4190140.251 | 0 | 2945056.4359 | 0 | 6923042.1579 | 0 | 4009867.7082 | 0 | 4632506.0688 | 0 | 4301860.949 | 0
| 4565834.6029 | 0 | 4740715.5658 | 0 | 4255678.6222 | 0 | 4725446.3778 | 0 | 4252808.2812 | 0 | 2991274.4699 | 0 | 7041565.1529 | 0 | 4097181.2863 | 0 | 4728825.5299 | 0 | 4400740.8772 | 0
| 4588849.4153 | 0 | 4758462.5523 | 0 | 4255843.4636 | 0 | 4749210.6824 | 0 | 4253711.1798 | 0 | 3007016.4773 | 0 | 7004324.5151 | 0 | 4115986.3705 | 0 | 4752061.365 | 0 | 4431080.3414 | 0
| 4551447.3752 | 0 | 4717948.2633 | 0 | 4204784.9958 | 0 | 4711740.6631 | 0 | 4203108.3926 | 0 | 2983166.2976 | 0 | 6930450.3798 | 0 | 4076742.7656 | 0 | 4714280.3526 | 0 | 4403305.7827 | 0
| 4513574.5196 | 0 | 4679827.6998 | 0 | 4164781.2603 | 0 | 4675348.246 | 0 | 4163377.9689 | 0 | 2953325.4145 | 0 | 6889828.097 | 0 | 4039406.4046 | 0 | 4677760.8575 | 0 | 4372801.1665 | 0
| 4499963.4937 | 0 | 4666422.2138 | 0 | 4153054.667 | 0 | 4662831.0169 | 0 | 4151831.5896 | 0 | 2940353.3121 | 0 | 6875137.2222 | 0 | 4026219.8352 | 0 | 4665176.306 | 0 | 4361765.8736 | 0
| 4494079.4317 | 0 | 4660909.7456 | 0 | 4150022.9548 | 0 | 4657832.4937 | 0 | 4148928.358 | 0 | 2936651.1751 | 0 | 6868965.5802 | 0 | 4020769.1138 | 0 | 4660137.3168 | 0 | 4357140.9945 | 0
| 4490888.6735 | 0 | 4657731.191 | 0 | 4149037.8578 | 0 | 4654983.435 | 0 | 4148049.6055 | 0 | 2935353.4834 | 0 | 6863743.5869 | 0 | 4017607.8926 | 0 | 4656696.803 | 0 | 4304637.6679 | 0
| 4385657.1741 | 0 | 4528878.6366 | 0 | 4036918.8406 | 0 | 4481265.5316 | 0 | 4030538.999 | 0 | 2910974.8423 | 0 | 6688254.117 | 0 | 3888390.2053 | 0 | 4415475.4703 | 0 | 3723616.5111 | 0
| 3974179.9528 | 0 | 4064371.5676 | 0 | 3642645.707 | 0 | 3769571.7838 | 0 | 3581075.7342 | 0 | 2720152.2913 | 0 | 6142423.9337 | 0 | 3423253.9224 | 0 | 3222372.7644 | 0 | 2633745.2957 | 0
| 3690580.4476 | 0 | 3756635.5337 | 0 | 3380523.1768 | 0 | 3344258.519 | 0 | 3286254.6252 | 0 | 2517964.9169 | 0 | 5747569.8261 | 0 | 3116594.0161 | 0 | 2154610.0039 | 0 | 1354595.0112 | 0
| 3342903.1003 | 0 | 3387219.8078 | 0 | 3038508.0656 | 0 | 2883055.2826 | 0 | 2921470.4412 | 0 | 2296028.4024 | 0 | 5246404.4303 | 0 | 2749856.3038 | 0 | 675267.0109 | 25680.6027 | 50970.597 | 1128561.9972
| 2896995.7022 | 0 | 2922020.6604 | 0 | 2600956.6892 | 0 | 2335614.2722 | 0 | 2472544.3109 | 0 | 2043679.974 | 0 | 4579625.4364 | 0 | 2289566.7338 | 0 | 0 | 1302132.2033 | 0 | 7353587.4103
| 2460795.1725 | 0 | 2473421.4725 | 0 | 2199591.3492 | 0 | 1831810.3733 | 0 | 2064895.5106 | 0 | 1766364.35 | 0 | 3845299.7245 | 0 | 1846447.748 | 0 | 0 | 2808517.5698 | 0 | 13151042.9506
| 2102402.1122 | 0 | 2120973.2514 | 0 | 1895505.557 | 0 | 1501446.9891 | 0 | 1766741.6954 | 0 | 1504249.7495 | 0 | 3329033.8316 | 0 | 1498444.1507 | 0 | 0 | 3461804.6029 | 0 | 14910565.3713
| 1931562.2516 | 0 | 1963416.6145 | 0 | 1776533.4204 | 0 | 1366410.084 | 0 | 1651484.4076 | 0 | 1356845.038 | 0 | 3144439.3199 | 0 | 1340483.0587 | 0 | 0 | 3325496.8357 | 0 | 13355311.4454
| 1921313.645 | 0 | 1969581.061 | 0 | 1813812.93 | 0 | 1371425.062 | 0 | 1681570.0401 | 0 | 1312442.6057 | 0 | 3149964.5131 | 0 | 1342504.3315 | 0 | 0 | 2648339.2925 | 0 | 9791924.1485
| 2107425.5739 | 0 | 2180689.9331 | 0 | 2046972.0069 | 0 | 1611004.2444 | 0 | 1915317.0004 | 0 | 1397644.2933 | 0 | 3506896.4931 | 0 | 1545572.4788 | 0 | 0 | 1144469.6283 | 0 | 4993452.2112
| 2437268.3211 | 0 | 2525600.4868 | 0 | 2396420.6914 | 0 | 1988870.979 | 0 | 2271293.6895 | 0 | 1619232.2742 | 0 | 3938999.2342 | 0 | 1881366.8837 | 0 | 346266.4242 | 56546.641 | 0 | 1262384.074
| 2805673.9679 | 0 | 2938116.4196 | 0 | 2768864.6421 | 0 | 2522480.9109 | 0 | 2664052.499 | 0 | 1860137.6636 | 0 | 4394414.1581 | 0 | 2290933.1966 | 0 | 1610486.0258 | 0 | 585819.5307 | 6434.0671
| 3142067.3371 | 0 | 3287157.2652 | 0 | 3035157.6718 | 0 | 3104137.1014 | 0 | 2990670.8639 | 0 | 2090364.6056 | 0 | 4866405.5847 | 0 | 2641679.0482 | 0 | 2540990.051 | 0 | 1733989.3385 | 0
| 3257157.2652 | 0 | 3388787.0492 | 0 | 3089986.0779 | 0 | 3265327.0694 | 0 | 3068685.0248 | 0 | 2205517.0188 | 0 | 5026746.2017 | 0 | 2744586.2982 | 0 | 2967434.8987 | 0 | 2357314.7406 | 0
| 3149819.7268 | 0 | 3252507.5808 | 0 | 2976657.9908 | 0 | 2955436.619 | 0 | 2921456.547 | 0 | 2188914.4556 | 0 | 4986439.9591 | 0 | 2607329.1838 | 0 | 3011061.2165 | 0 | 2632503.1881 | 0
| 3375063.3161 | 0 | 3488049.5865 | 0 | 3243733.02 | 0 | 2987122.0575 | 0 | 3131742.8484 | 0 | 2281130.9763 | 0 | 5483756.9659 | 0 | 2838324.1064 | 0 | 3349237.8723 | 0 | 3094335.5633 | 0
| 3812719.0046 | 0 | 3915141.34 | 0 | 3688003.8116 | 0 | 3216322.1531 | 0 | 3514730.6064 | 0 | 2544564.2405 | 0 | 5927458.0735 | 0 | 3260103.2733 | 0 | 3835333.2141 | 0 | 3581417.8052 | 0
| 3957971.929 | 0 | 4052155.371 | 0 | 3807641.212 | 0 | 3322387.4767 | 0 | 3626785.0741 | 0 | 2662162.1421 | 0 | 6107681.9948 | 0 | 3398661.8631 | 0 | 4007113.4624 | 0 | 3787096.2681 | 0
| 4091492.605 | 0 | 4189927.1774 | 0 | 3921529.7595 | 0 | 3489594.3565 | 0 | 3751416.5286 | 0 | 2741701.1258 | 0 | 6355834.1402 | 0 | 3537377.7461 | 0 | 4164606.2043 | 0 | 3957595.0671 | 0
| 4188572.9929 | 0 | 4285480.6996 | 0 | 3984746.4503 | 0 | 3670679.4675 | 0 | 3837393.0657 | 0 | 2808092.1448 | 0 | 6434103.4035 | 0 | 3634498.0767 | 0 | 4271268.8477 | 0 | 4056031.1354 | 0
| 4173222.3667 | 0 | 4270182.2991 | 0 | 3940653.2154 | 0 | 3726858.3707 | 0 | 3813274.4654 | 0 | 2798814.1057 | 0 | 6390623.9269 | 0 | 3621392.7594 | 0 | 4262076.1288 | 0 | 4049958.1324 | 0
| 4173188.0823 | 0 | 4269220.432 | 0 | 3936882.3125 | 0 | 3700893.8464 | 0 | 3807269.9867 | 0 | 2795342.8825 | 0 | 6434412.2837 | 0 | 3620498.4508 | 0 | 4264609.0254 | 0 | 4057084.487 | 0
| 4292331.2121 | 0 | 4391091.3898 | 0 | 4084956.842 | 0 | 3633901.8793 | 0 | 3903842.3577 | 0 | 2866239.9611 | 0 | 6737290.0453 | 0 | 3739176.9291 | 0 | 4388514.8788 | 0 | 4195998.4177 | 0
| 4550340.8878 | 0 | 4635765.9732 | 0 | 4352860.5479 | 0 | 3654409.1829 | 0 | 4085781.2916 | 0 | 3016775.0142 | 0 | 7020533.3567 | 0 | 3980596.994 | 0 | 4461763.0115 | 0 | 4173268.037 | 0
| 4393026.1191 | 0 | 4448940.9694 | 0 | 4136987.171 | 0 | 3519262.8889 | 0 | 3889105.4568 | 0 | 2949540.0535 | 0 | 6801265.4817 | 0 | 3798850.4149 | 0 | 2695985.7302 | 0 | 1801286.5297 | 0
| 3963766.3068 | 0 | 4001991.4593 | 0 | 3654261.3299 | 0 | 3151040.5333 | 0 | 3424648.2895 | 0 | 2670541.7455 | 0 | 6057446.8185 | 0 | 3358855.3029 | 0 | 500752.4718 | 41963.6874 | 0 | 2143692.7737
| 3300612.6498 | 0 | 3311260.9145 | 0 | 2946216.0657 | 0 | 2638242.294 | 0 | 2769622.8872 | 0 | 2272927.0271 | 0 | 4794817.5054 | 0 | 2678161.7712 | 0 | 0 | 1000766.4761 | 0 | 8463364.5814
| 2500796.0327 | 0 | 2506411.2519 | 0 | 2169618.1834 | 0 | 1905993.4615 | 0 | 2028250.7694 | 0 | 1756311.8588 | 0 | 3618363.2898 | 0 | 1884472.8635 | 0 | 0 | 2255530.8715 | 0 | 14087731.0455
| 2012996.5786 | 0 | 2031510.1589 | 0 | 1754030.7094 | 0 | 1497371.7844 | 0 | 1636609.2304 | 0 | 1410498.185 | 0 | 3010739.1396 | 0 | 1414980.4526 | 0 | 0 | 2617305.0152 | 0 | 15441800.2038
| 1776236.2356 | 0 | 1810977.8097 | 0 | 1592389.5415 | 0 | 1327481.6919 | 0 | 1490749.1485 | 0 | 1241764.4102 | 0 | 2810827.8916 | 0 | 1194120.752 | 0 | 0 | 2419317.9407 | 0 | 13910832.3215
| 1762790.7171 | 0 | 1811893.309 | 0 | 1638345.1469 | 0 | 1380922.1625 | 0 | 1548773.01 | 0 | 1218668.7259 | 0 | 2842438.0955 | 0 | 1190071.0095 | 0 | 0 | 1637719.1838 | 0 | 10263202.4644
| 1708073.6453 | 0 | 1753458.6431 | 0 | 1597688.5359 | 0 | 1336136.3708 | 0 | 1509906.5523 | 0 | 1204678.439 | 0 | 2733239.628 | 0 | 1129760.3974 | 0 | 0 | 1601855.5871 | 0 | 8892369.9573
| 1583472.0801 | 0 | 1626692.5834 | 0 | 1481790.152 | 0 | 1203924.3441 | 0 | 1388608.8376 | 0 | 1124920.897 | 0 | 2441477.4794 | 0 | 1004901.7831 | 0 | 0 | 1706118.3767 | 0 | 8020850.9761
| 1526568.4649 | 0 | 1587319.5785 | 0 | 1455012.3341 | 0 | 1180218.4371 | 0 | 1362219.481 | 0 | 1044525.2617 | 0 | 2414492.9344 | 0 | 965159.811 | 0 | 0 | 958017.9049 | 0 | 4999278.4717
| 1700233.8354 | 0 | 1780431.5952 | 0 | 1657079.1162 | 0 | 1383915.9602 | 0 | 1563835.5931 | 0 | 1118435.5307 | 0 | 2706409.4357 | 0 | 1149495.8742 | 0 | 164728.9824 | 82945.6886 | 0 | 1649927.1655
| 1977703.3594 | 0 | 2080433.0167 | 0 | 1958165.8646 | 0 | 1673284.8653 | 0 | 1864831.2295 | 0 | 1292336.5138 | 0 | 3323142.9958 | 0 | 1440259.798 | 0 | 1022132.8514 | 0 | 165886.2151 | 108446.2726
| 2449214.0424 | 0 | 2555692.4947 | 0 | 2435008.4936 | 0 | 2057719.4473 | 0 | 2318691.4003 | 0 | 1614206.3692 | 0 | 3975564.4529 | 0 | 1904400.5528 | 0 | 1913571.1255 | 0 | 1158589.0118 | 0
| 2657352.0291 | 0 | 2740459.9685 | 0 | 2584637.409 | 0 | 2222119.6068 | 0 | 2452683.0758 | 0 | 1796251.4317 | 0 | 3961957.3586 | 0 | 2090328.4341 | 0 | 2366692.3956 | 0 | 1811825.1111 | 0
| 2540719.6264 | 0 | 2620542.5554 | 0 | 2426287.1628 | 0 | 2116532.007 | 0 | 2300172.9124 | 0 | 1713148.1159 | 0 | 3775240.5333 | 0 | 1977507.4176 | 0 | 2406688.3739 | 0 | 2049186.4823 | 0
| 2703222.98 | 0 | 2811735.2071 | 0 | 2620329.1301 | 0 | 2186972.9711 | 0 | 2466549.8545 | 0 | 1757989.4867 | 0 | 4381022.0527 | 0 | 2164960.8122 | 0 | 2686753.5914 | 0 | 2456821.54 | 0
| 3090725.6928 | 0 | 3175560.6865 | 0 | 2983270.509 | 0 | 2476267.6166 | 0 | 2801786.4159 | 0 | 2029810.2449 | 0 | 4635269.7388 | 0 | 2523506.6766 | 0 | 3102786.6791 | 0 | 2860227.1884 | 0
| 3055294.6353 | 0 | 3155447.8538 | 0 | 2933439.7868 | 0 | 2563101.2447 | 0 | 2782441.7469 | 0 | 2029878.7225 | 0 | 4850077.1557 | 0 | 2508782.7727 | 0 | 3114602.3627 | 0 | 2960317.5628 | 0
| 3412208.248 | 0 | 3523377.3278 | 0 | 3293068.938 | 0 | 2956803.4459 | 0 | 3153393.6114 | 0 | 2248109.8332 | 0 | 5440098.3196 | 0 | 2872283.3712 | 0 | 3499946.9197 | 0 | 3317327.4318 | 0
| 3647073.0195 | 0 | 3756386.273 | 0 | 3511471.1695 | 0 | 3188196.1816 | 0 | 3377926.0808 | 0 | 2433963.443 | 0 | 5799580.7801 | 0 | 3104348.3526 | 0 | 3743357.3799 | 0 | 3563952.689 | 0
| 3857812.0501 | 0 | 3949027.3675 | 0 | 3687668.992 | 0 | 3307847.0547 | 0 | 3531837.9121 | 0 | 2586526.139 | 0 | 5833177.5258 | 0 | 3296617.7618 | 0 | 3941729.2917 | 0 | 3739917.8508 | 0
| 3724855.0305 | 0 | 3814268.1015 | 0 | 3508931.8821 | 0 | 3266878.0721 | 0 | 3370427.606 | 0 | 2492638.9999 | 0 | 5592958.2682 | 0 | 3168269.5932 | 0 | 3810506.158 | 0 | 3628489.5377 | 0
| 3717810.3509 | 0 | 3818602.7814 | 0 | 3511368.8362 | 0 | 3220202.5493 | 0 | 3365966.7414 | 0 | 2449521.6398 | 0 | 5722322.2591 | 0 | 3172083.6045 | 0 | 3816403.3206 | 0 | 3639368.8368 | 0
| 3998134.0887 | 0 | 4101697.0318 | 0 | 3831830.5434 | 0 | 3193844.7049 | 0 | 3589150.085 | 0 | 2607732.1746 | 0 | 6272671.7072 | 0 | 3448675.3539 | 0 | 3985011.9031 | 0 | 3757765.9961 | 0
| 3986971.13 | 0 | 4037377.4221 | 0 | 3753650.4021 | 0 | 3150459.9368 | 0 | 3514599.7813 | 0 | 2669571.7258 | 0 | 5929232.6698 | 0 | 3387705.1631 | 0 | 2730879.2377 | 0 | 1966635.8659 | 0
| 3302722.3415 | 0 | 3329680.0891 | 0 | 3008555.4945 | 0 | 2518959.1987 | 0 | 2792412.3543 | 0 | 2244928.6816 | 0 | 4938108.889 | 0 | 2691324.9233 | 0 | 521348.0907 | 123148.5248 | 46400.516 | 1379015.3679
| 2571444.9678 | 0 | 2563741.0105 | 0 | 2245798.4287 | 0 | 1761163.7451 | 0 | 2031776.872 | 0 | 1756088.2861 | 0 | 3660644.2788 | 0 | 1937245.9861 | 0 | 0 | 2060455.3048 | 0 | 7908679.4486
| 1683294.0951 | 0 | 1665103.6295 | 0 | 1409878.0554 | 0 | 868391.4552 | 0 | 1194561.9304 | 0 | 1146735.2897 | 0 | 2288887.9209 | 0 | 1058270.1237 | 0 | 0 | 4690967.1954 | 0 | 14651723.7359
| 1069442.643 | 0 | 1061077.6056 | 0 | 900249.692 | 0 | 229012.2224 | 0 | 697208.9025 | 0 | 717867.5179 | 0 | 1482624.95 | 0 | 473647.6499 | 0 | 0 | 6445845.4631 | 0 | 19025922.4677
| 632064.6913 | 0 | 620688.8816 | 0 | 512284.3183 | 0 | 0 | 340296.0909 | 254821.0032 | 0 | 358114.4369 | 0 | 806496.9381 | 0 | 72522.9575 | 30785.6335 | 0 | 8216386.3691 | 0 | 21120118.2821
| 259926.208 | 0 | 250189.9097 | 0 | 200041.8757 | 0 | 0 | 892853.3391 | 0 | 147459.6012 | 21438.8493 | 53101.995 | 162918.3631 | 20863.8174 | 0 | 296252.5435 | 0 | 9157289.9686 | 0 | 20719464.0785
| 20145.2171 | 35750.6979 | 16710.0686 | 35205.1222 | 10565.1268 | 48997.9518 | 0 | 1194812.4338 | 0 | 357593.9997 | 0 | 232471.4668 | 0 | 325097.7022 | 0 | 511434.6922 | 0 | 8417654.1472 | 0 | 18099649.3041
| 0 | 156664.7395 | 0 | 148993.5007 | 0 | 178503.7408 | 0 | 1396640.868 | 0 | 514006.9472 | 0 | 411265.3524 | 0 | 594790.8572 | 0 | 707713.0725 | 0 | 7369884.1025 | 0 | 13663268.5915
| 0 | 198769.0308 | 0 | 163475.8089 | 0 | 149339.0089 | 0 | 1310502.3443 | 0 | 486766.7489 | 0 | 458651.6635 | 0 | 574539.9412 | 0 | 772807.0976 | 0 | 5282189.9685 | 0 | 8410618.7007
| 0 | 117661.5764 | 375.1577 | 64757.074 | 29558.1426 | 23725.6888 | 0 | 870231.3866 | 0 | 228284.6199 | 0 | 288537.797 | 343.6214 | 199937.1753 | 0 | 651281.2676 | 0 | 2587819.8763 | 0 | 3920269.5974
| 155537.8001 | 248.8552 | 229846.5417 | 0 | 368101.4347 | 0 | 0 | 367570.1136 | 213775.7017 | 0 | 49993.1431 | 38761.0407 | 589736.5596 | 0 | 0 | 316353.5938 | 0 | 847481.693 | 0 | 1442754.4193
| 841239.9422 | 0 | 966037.4667 | 0 | 1134510.6579 | 0 | 92175.2857 | 19785.7805 | 860581.674 | 0 | 425076.2763 | 0 | 1780014.0278 | 0 | 285667.0795 | 0 | 274797.3959 | 21782.5182 | 101926.5913 | 141296.4861
| 1596466.8614 | 0 | 1727410.4292 | 0 | 1870115.5317 | 0 | 677189.9218 | 0 | 1568130.4511 | 0 | 973312.6623 | 0 | 2924408.4049 | 0 | 1020936.4551 | 0 | 1198116.8937 | 0 | 961899.0507 | 0
| 2227098.6325 | 0 | 2360917.7424 | 0 | 2417559.9035 | 0 | 1440037.6425 | 0 | 2178520.3685 | 0 | 1451662.3578 | 0 | 3851880.8043 | 0 | 1663227.7169 | 0 | 2028872.6018 | 0 | 1804276.9584 | 0
| 2766169.0081 | 0 | 2885463.3574 | 0 | 2849168.4422 | 0 | 2009795.4854 | 0 | 2630317.6511 | 0 | 1838664.2316 | 0 | 4466440.4585 | 0 | 2199082.4671 | 0 | 2687199.884 | 0 | 2476477.9116 | 0
| 3039814.3265 | 0 | 3151012.8882 | 0 | 3023344.4622 | 0 | 2394685.325 | 0 | 2839198.7839 | 0 | 2033367.6141 | 0 | 4829288.4457 | 0 | 2478512.4577 | 0 | 3036429.4109 | 0 | 2848628.8748 | 0
| 3297526.8837 | 0 | 3401292.7359 | 0 | 3225206.769 | 0 | 2590087.8044 | 0 | 3029224.3213 | 0 | 2193746.1139 | 0 | 5138330.8432 | 0 | 2735070.7093 | 0 | 3335201.2166 | 0 | 3159490.4305 | 0
| 3604455.4334 | 0 | 3719911.6678 | 0 | 3520113.7887 | 0 | 2824470.2343 | 0 | 3299978.0329 | 0 | 2369143.2445 | 0 | 5807869.7846 | 0 | 3056812.4897 | 0 | 3682075.661 | 0 | 3537507.6528 | 0
| 4019456.6221 | 0 | 4120196.724 | 0 | 3889963.7006 | 0 | 3253091.6419 | 0 | 3670065.7333 | 0 | 2648655.5467 | 0 | 6211946.8017 | 0 | 3458740.2015 | 0 | 4098680.3488 | 0 | 3898853.1705 | 0
| 3987792.9983 | 0 | 4080666.0706 | 0 | 3793918.835 | 0 | 3388323.0897 | 0 | 3624584.7006 | 0 | 2665094.7802 | 0 | 6102265.5298 | 0 | 3426721.9183 | 0 | 4068663.636 | 0 | 3875524.7262 | 0
| 3978814.4409 | 0 | 4068401.215 | 0 | 3756526.4704 | 0 | 3408065.8849 | 0 | 3598211.5567 | 0 | 2652548.1945 | 0 | 6068276.4496 | 0 | 3417174.794 | 0 | 4061956.7719 | 0 | 3871537.4753 | 0
| 3907178.8774 | 0 | 3995463.6157 | 0 | 3663504.3128 | 0 | 3432238.0957 | 0 | 3529245.1639 | 0 | 2610030.7299 | 0 | 5963775.4372 | 0 | 3347682.8641 | 0 | 3991808.4209 | 0 | 3808112.0694 | 0
| 3833954.4885 | 0 | 3916876.1474 | 0 | 3583950.0092 | 0 | 3373350.2293 | 0 | 3458167.1281 | 0 | 2565163.026 | 0 | 5841878.5222 | 0 | 3270374.0548 | 0 | 3885435.6856 | 0 | 3677355.2007 | 0
| 3743112.4125 | 0 | 3818944.684 | 0 | 3497959.0828 | 0 | 3216813.932 | 0 | 3355309.0907 | 0 | 2513087.5999 | 0 | 5762964.266 | 0 | 3172871.4453 | 0 | 3488677.4995 | 0 | 3206667.8269 | 0
| 3544770.6657 | 0 | 3600775.8754 | 0 | 3278458.0555 | 0 | 3070811.0443 | 0 | 3151401.8645 | 0 | 2405050.6309 | 0 | 5331856.6924 | 0 | 2958054.8651 | 0 | 2756258.5147 | 0 | 2278561.4724 | 0
| 3031043.6383 | 0 | 3063382.4336 | 0 | 2732026.6255 | 0 | 2615144.3034 | 0 | 2624832.6782 | 0 | 2087826.2322 | 0 | 4353862.7282 | 0 | 2428402.3834 | 0 | 1685803.64 | 0 | 948818.1124 | 0
| 2373033.8937 | 0 | 2394354.1623 | 0 | 2074907.0221 | 0 | 2001681.0183 | 0 | 1978530.4725 | 0 | 1633156.7327 | 0 | 3319020.3155 | 0 | 1769938.1082 | 0 | 698338.7372 | 0 | 55628.1274 | 189618.5071
| 1792206.5815 | 0 | 1811925.071 | 0 | 1527866.3737 | 0 | 1442993.3351 | 0 | 1433049.6569 | 0 | 1220107.2292 | 0 | 2479746.5297 | 0 | 1197378.4599 | 0 | 41283.6903 | 171918.9549 | 0 | 1725466.1402
| 1284277.6139 | 0 | 1304710.0538 | 0 | 1073658.8653 | 0 | 957090.1599 | 0 | 984827.9878 | 0 | 898919.0522 | 0 | 1886319.7844 | 0 | 702533.2968 | 0 | 0 | 1424235.3307 | 0 | 6949398.3367
| 1015048.5516 | 0 | 1041015.3004 | 0 | 875298.0047 | 0 | 672525.4199 | 0 | 780235.4871 | 0 | 715567.8404 | 0 | 1622270.2105 | 0 | 443643.4019 | 0 | 0 | 2651540.4472 | 0 | 11160411.1317
| 861497.7029 | 0 | 889353.9349 | 0 | 779163.941 | 0 | 473664.3825 | 0 | 666440.1787 | 0 | 604808.3378 | 0 | 1378654.5663 | 0 | 293118.264 | 0 | 0 | 3400360.2111 | 0 | 11797117.7996
| 765116.0866 | 0 | 802559.7607 | 0 | 728957.6819 | 0 | 375515.4206 | 0 | 616075.2601 | 0 | 526091.5717 | 0 | 1236991.2831 | 0 | 205927.6669 | 0 | 0 | 2993449.6144 | 0 | 9218223.3771
| 755437.9978 | 0 | 799833.9142 | 0 | 744573.1203 | 0 | 399968.4143 | 0 | 635491.714 | 0 | 502319.7188 | 0 | 1143073.2907 | 0 | 198743.2939 | 0 | 0 | 1925418.5672 | 0 | 5621273.7423
| 781036.2148 | 0 | 838343.4291 | 0 | 790339.1524 | 0 | 452194.3924 | 0 | 680061.0014 | 0 | 501800.5417 | 0 | 1176644.9296 | 0 | 230055.6445 | 0 | 0 | 769261.4711 | 0 | 2390839.9226
| 984199.2517 | 0 | 1065109.0405 | 0 | 1029266.4917 | 0 | 611491.514 | 0 | 903054.6654 | 0 | 614286.2689 | 0 | 1710251.5839 | 0 | 436923.9342 | 0 | 112551.224 | 43083.8038 | 0 | 621344.5313
| 1466021.7161 | 0 | 1569663.1125 | 0 | 1551107.9358 | 0 | 994673.1455 | 0 | 1395386.8851 | 0 | 923534.6384 | 0 | 2666474.6918 | 0 | 916772.7235 | 0 | 849628.5659 | 0 | 384167.9156 | 0
| 2019461.2022 | 0 | 2124448.3816 | 0 | 2097709.2745 | 0 | 1514924.5462 | 0 | 1939567.8251 | 0 | 1333405.0392 | 0 | 3446179.0179 | 0 | 1460278.4561 | 0 | 1660246.5562 | 0 | 1261601.6379 | 0
| 2437759.0157 | 0 | 2544439.5854 | 0 | 2481682.7816 | 0 | 1929972.0755 | 0 | 2331945.3842 | 0 | 1646320.2744 | 0 | 4092656.2966 | 0 | 1880004.1102 | 0 | 2265817.9672 | 0 | 1971040.5259 | 0
| 2880137.6142 | 0 | 2982590.9896 | 0 | 2887806.216 | 0 | 2255773.5831 | 0 | 2708121.5559 | 0 | 1941812.5169 | 0 | 4702548.4663 | 0 | 2316966.4072 | 0 | 2817284.6132 | 0 | 2572905.9701 | 0
| 3274766.1267 | 0 | 3373381.3246 | 0 | 3246454.5216 | 0 | 2506722.2713 | 0 | 3013808.3087 | 0 | 2189718.0506 | 0 | 5224204.3162 | 0 | 2708717.9597 | 0 | 3276911.8327 | 0 | 3085212.8922 | 0
| 3587906.1052 | 0 | 3694603.4939 | 0 | 3515263.9336 | 0 | 2921491.8128 | 0 | 3315969.0274 | 0 | 2390051.5985 | 0 | 5704461.43 | 0 | 3034400.3571 | 0 | 3639691.4828 | 0 | 3453687.1628 | 0
| 3866359.9636 | 0 | 3978307.2579 | 0 | 3745568.3763 | 0 | 3279947.79 | 0 | 3573533.9233 | 0 | 2568319.5203 | 0 | 6103988.7798 | 0 | 3320804.8288 | 0 | 3947292.6336 | 0 | 3748039.8259 | 0
| 4061139.9643 | 0 | 4168530.8098 | 0 | 3892331.3561 | 0 | 3521988.086 | 0 | 3735469.2925 | 0 | 2700644.7851 | 0 | 6328257.6189 | 0 | 3513555.5994 | 0 | 4151069.5978 | 0 | 3941094.7416 | 0
| 4168760.7222 | 0 | 4273557.0184 | 0 | 3969470.1151 | 0 | 3634509.9174 | 0 | 3816851.0674 | 0 | 2772066.6198 | 0 | 6479895.9393 | 0 | 3620541.8575 | 0 | 4263759.8579 | 0 | 4055344.1779 | 0
| 4294927.2814 | 0 | 4397036.6677 | 0 | 4084969.4404 | 0 | 3702543.1347 | 0 | 3920429.5479 | 0 | 2854218.4433 | 0 | 6686751.9364 | 0 | 3744099.5584 | 0 | 4391544.7621 | 0 | 4184303.8855 | 0
| 4423932.1886 | 0 | 4521500.1233 | 0 | 4207522.2799 | 0 | 3770978.6017 | 0 | 4029098.0583 | 0 | 2945742.51 | 0 | 6845816.4099 | 0 | 3868369.4614 | 0 | 4518430.1304 | 0 | 4309366.7996 | 0
| 4492192.1138 | 0 | 4581683.9281 | 0 | 4260533.8621 | 0 | 3789613.2749 | 0 | 4071513.7811 | 0 | 2997697.6114 | 0 | 6907858.8917 | 0 | 3929216.2192 | 0 | 4409890.7938 | 0 | 4090871.8679 | 0
| 4267689.1552 | 0 | 4322731.8982 | 0 | 3978718.0837 | 0 | 3452088.3034 | 0 | 3760278.1898 | 0 | 2864020.429 | 0 | 6549514.2174 | 0 | 3674460.0622 | 0 | 2452902.0043 | 0 | 1428158.6703 | 0
| 3660475.9639 | 0 | 3673100.8385 | 0 | 3312792.6858 | 0 | 2747870.6306 | 0 | 3062480.5322 | 0 | 2465060.6408 | 0 | 5388492.7906 | 0 | 3033601.9049 | 0 | 178100.1871 | 483094.1883 | 0 | 3254426.2951
| 2726401.1248 | 0 | 2709858.9018 | 0 | 2363859.891 | 0 | 1831463.0636 | 0 | 2123732.7305 | 0 | 1852625.2479 | 0 | 3859261.2047 | 0 | 2084566.7718 | 0 | 0 | 2611395.3152 | 0 | 10292889.3746
| 1879278.0409 | 0 | 1863536.9079 | 0 | 1582689.8216 | 0 | 1002689.4909 | 0 | 1343191.5559 | 0 | 1253136.4143 | 0 | 2646251.2046 | 0 | 1252911.0755 | 0 | 0 | 4926638.0938 | 0 | 16246371.9744
| 1272621.1809 | 0 | 1259163.2827 | 0 | 1076826.7607 | 0 | 416867.3623 | 0 | 861144.1027 | 0 | 851830.8743 | 0 | 1784816.3581 | 0 | 664719.7054 | 0 | 0 | 6420524.4294 | 0 | 20023932.5035
| 810620.2385 | 0 | 802802.3566 | 0 | 689051.4461 | 0 | 6214.3762 | 114630.2182 | 465513.648 | 0 | 524588.1204 | 0 | 1108062.0432 | 0 | 218769.8146 | 0 | 0 | 7674389.8385 | 0 | 21523185.3735
| 464509.4516 | 0 | 463430.0498 | 0 | 412140.2783 | 0 | 0 | 313102.0057 | 197260.1468 | 0 | 264195.5527 | 0 | 597096.6066 | 0 | 0 | 101546.2211 | 0 | 7738653.1672 | 0 | 20766027.7516
| 256021.007 | 0 | 269121.5023 | 0 | 267779.8497 | 0 | 0 | 498566.2548 | 56258.8918 | 0 | 97476.2517 | 0 | 389476.8755 | 0 | 0 | 269805.6855 | 0 | 7307431.2014 | 0 | 17890144.5784
| 234837.25 | 0 | 262945.9233 | 0 | 318283.1099 | 0 | 0 | 553940.0406 | 59334.6867 | 0 | 23546.135 | 0 | 408148.0679 | 0 | 0 | 275474.1364 | 0 | 6173634.6708 | 0 | 13140020.7652
| 301671.2193 | 0 | 342516.7921 | 0 | 401751.8813 | 0 | 0 | 388918.89 | 165626.6594 | 0 | 83533.8294 | 0 | 446386.2171 | 0 | 0 | 224918.0498 | 0 | 4132057.2523 | 0 | 7801985.4316
| 480713.2696 | 0 | 543296.5307 | 0 | 597663.254 | 0 | 0 | 173749.1789 | 383703.2166 | 0 | 211802.0567 | 0 | 713580.3906 | 0 | 2264.8631 | 73244.2591 | 0 | 1897836.8024 | 0 | 3306071.6634
| 817196.548 | 0 | 912966.5791 | 0 | 957312.9655 | 0 | 122543.7688 | 3740.2799 | 752193.28 | 0 | 416269.4105 | 0 | 1603278.0725 | 0 | 259928.0284 | 0 | 18881.3045 | 368902.7901 | 0 | 959135.0384
| 1496333.2873 | 0 | 1617300.2855 | 0 | 1666725.0954 | 0 | 679915.234 | 0 | 1430405.3552 | 0 | 862479.648 | 0 | 2738893.3827 | 0 | 931661.8131 | 0 | 685721.5113 | 0 | 329168.194 | 13269.2606
| 2187120.6422 | 0 | 2298915.2963 | 0 | 2335950.322 | 0 | 1194487.0779 | 0 | 2042450.0927 | 0 | 1381890.9127 | 0 | 3554530.3232 | 0 | 1606720.9566 | 0 | 1681261.0598 | 0 | 1351815.4743 | 0
| 2607408.4056 | 0 | 2710593.9548 | 0 | 2688904.0771 | 0 | 1653329.6374 | 0 | 2414354.0127 | 0 | 1711038.1286 | 0 | 4198342.6298 | 0 | 2029885.2393 | 0 | 2341683.7942 | 0 | 2088843.7069 | 0
| 2915725.351 | 0 | 3015185.7761 | 0 | 2919902.2105 | 0 | 2085060.1361 | 0 | 2688857.0354 | 0 | 1936870.3882 | 0 | 4626979.4378 | 0 | 2344338.341 | 0 | 2799450.9586 | 0 | 2586662.3716 | 0
| 3123397.6426 | 0 | 3224891.2015 | 0 | 3062647.1008 | 0 | 2420474.462 | 0 | 2869262.3363 | 0 | 2078396.5242 | 0 | 4935654.6356 | 0 | 2562308.5868 | 0 | 3100848.765 | 0 | 2923468.8022 | 0
| 3370964.4831 | 0 | 3479722.6751 | 0 | 3270787.4041 | 0 | 2751786.7768 | 0 | 3096320.4684 | 0 | 2224026.6877 | 0 | 5349684.2381 | 0 | 2821356.4901 | 0 | 3408787.876 | 0 | 3235603.2785 | 0
| 3602656.0974 | 0 | 3707392.5591 | 0 | 3465443.3127 | 0 | 3018617.4402 | 0 | 3299420.592 | 0 | 2380718.9301 | 0 | 5637678.5267 | 0 | 3051841.3856 | 0 | 3667450.0393 | 0 | 3483977.7549 | 0
| 3739052.0719 | 0 | 3840940.831 | 0 | 3571778.9399 | 0 | 3182234.7196 | 0 | 3411154.5588 | 0 | 2475219.5905 | 0 | 5817082.0666 | 0 | 3187928.074 | 0 | 3818301.5583 | 0 | 3637380.1431 | 0
| 3884227.8255 | 0 | 3993122.2876 | 0 | 3703698.1079 | 0 | 3372458.0131 | 0 | 3550847.6455 | 0 | 2561588.982 | 0 | 6106248.7417 | 0 | 3341784.4414 | 0 | 3980643.746 | 0 | 3799521.9984 | 0
| 4080200.9965 | 0 | 4190283.8095 | 0 | 3889165.5083 | 0 | 3578915.1826 | 0 | 3740317.5758 | 0 | 2692759.6436 | 0 | 6415439.8964 | 0 | 3539124.2402 | 0 | 4183907.8892 | 0 | 3984045.4534 | 0
| 4259315.9557 | 0 | 4364637.2428 | 0 | 4062836.7155 | 0 | 3679756.7153 | 0 | 3898005.9393 | 0 | 2824459.4522 | 0 | 6673106.1868 | 0 | 3711983.6208 | 0 | 4360916.4499 | 0 | 4157941.7313 | 0
| 4405874.4584 | 0 | 4501691.8117 | 0 | 4192225.609 | 0 | 3766807.7411 | 0 | 4013252.0329 | 0 | 2933205.8061 | 0 | 6844088.8838 | 0 | 3848917.2037 | 0 | 4343451.0056 | 0 | 4014205.8155 | 0
| 4238433.5779 | 0 | 4302103.2641 | 0 | 3963026.5375 | 0 | 3528839.3693 | 0 | 3769490.6759 | 0 | 2848854.9985 | 0 | 6589178.7598 | 0 | 3653547.1042 | 0 | 2539458.8478 | 0 | 1392267.1867 | 0
| 3715471.5495 | 0 | 3738534.854 | 0 | 3379454.7695 | 0 | 2906526.1128 | 0 | 3154457.1021 | 0 | 2512778.4462 | 0 | 5536213.7444 | 0 | 3097859.7589 | 0 | 263130.0131 | 278892.0083 | 0 | 3247486.4735
| 2842732.6574 | 0 | 2834472.8342 | 0 | 2478758.7778 | 0 | 2120468.1606 | 0 | 2283431.0364 | 0 | 1959161.2834 | 0 | 4016679.3216 | 0 | 2207748.6741 | 0 | 0 | 1795056.3693 | 0 | 10214658.5414
| 1979455.2018 | 0 | 1968561.8382 | 0 | 1664611.3088 | 0 | 1302932.5855 | 0 | 1485461.6127 | 0 | 1372064.2903 | 0 | 2806863.679 | 0 | 1356441.4098 | 0 | 0 | 3778867.8868 | 0 | 16208783.3736
| 1373019.3834 | 0 | 1364357.3988 | 0 | 1149532.057 | 0 | 709080.0402 | 0 | 976625.9565 | 0 | 955663.7187 | 0 | 1923085.7553 | 0 | 765159.7201 | 0 | 0 | 5322706.8402 | 0 | 19955472.6409
| 889514.258 | 0 | 883210.6975 | 0 | 756272.0276 | 0 | 195341.0301 | 8519.1312 | 592165.8675 | 0 | 636547.2168 | 0 | 1231671.0769 | 0 | 299920.5333 | 0 | 0 | 6517372.1786 | 0 | 21533986.4563
| 510244.8406 | 0 | 508261.5881 | 0 | 433073.8025 | 0 | 0 | 292543.598 | 224200.068 | 0 | 317568.3663 | 0 | 708987.9167 | 0 | 11424.71 | 73354.7746 | 0 | 7862217.9865 | 0 | 20890102.4237
| 293952.0684 | 0 | 303632.1432 | 0 | 294309.3602 | 0 | 0 | 568708.5777 | 29421.8974 | 3684.7913 | 70865.5256 | 0 | 407694.9824 | 0 | 0 | 243399.1053 | 0 | 7872391.9041 | 0 | 18019985.9057
| 223179.7456 | 0 | 245701.8148 | 0 | 293773.2322 | 0 | 0 | 692890.75 | 0 | 19551.4555 | 0 | 42954.3894 | 275282.8513 | 0 | 0 | 293247.2789 | 0 | 6662168.8786 | 0 | 13340593.038
| 226445.425 | 0 | 260456.8251 | 0 | 329707.1825 | 0 | 0 | 594043.1886 | 42657.6989 | 0 | 422.336 | 23273.7017 | 210965.7817 | 0 | 0 | 282804.1589 | 0 | 4615773.7971 | 0 | 8030319.2661
| 354980.6366 | 0 | 411188.9881 | 0 | 472804.8813 | 0 | 0 | 348222.5623 | 235196.4734 | 0 | 98232.554 | 0 | 472229.0768 | 0 | 0 | 177743.5461 | 0 | 2165157.4474 | 0 | 3479700.7968
| 785887.1527 | 0 | 891183.2631 | 0 | 951861.0368 | 0 | 78089.6018 | 50949.2926 | 719207.2995 | 0 | 361546.9525 | 0 | 1697486.6554 | 0 | 234943.1839 | 2874.5245 | 24297.659 | 444144.2759 | 0 | 968236.3999
| 1629061.7366 | 0 | 1758597.8871 | 0 | 1832129.6467 | 0 | 722836.1924 | 0 | 1566558.2376 | 0 | 920507.6961 | 0 | 3012790.4375 | 0 | 1059543.0549 | 0 | 788699.8448 | 0 | 423095.9226 | 0
| 2361212.5542 | 0 | 2484638.1876 | 0 | 2532909.7975 | 0 | 1339948.0281 | 0 | 2234845.5296 | 0 | 1502141.9598 | 0 | 3968920.5655 | 0 | 1785109.916 | 0 | 1850308.2837 | 0 | 1538081.2343 | 0
| 2880688.2561 | 0 | 2993581.5476 | 0 | 2963936.6554 | 0 | 1972363.646 | 0 | 2704329.9597 | 0 | 1898257.3887 | 0 | 4645425.6682 | 0 | 2308367.3965 | 0 | 2617289.4654 | 0 | 2351915.2855 | 0
| 3209583.0343 | 0 | 3328855.3302 | 0 | 3207249.7709 | 0 | 2480803.1974 | 0 | 3001817.8149 | 0 | 2126615.4462 | 0 | 5205720.3529 | 0 | 2656121.9613 | 0 | 3111287.749 | 0 | 2893403.9896 | 0
| 3559811.9372 | 0 | 3672599.7832 | 0 | 3481148.9173 | 0 | 2917179.6632 | 0 | 3300619.2051 | 0 | 2357997.3745 | 0 | 5622946.6437 | 0 | 3006650.4746 | 0 | 3547879.3859 | 0 | 3327718.0467 | 0
| 3695095.312 | 0 | 3798316.9198 | 0 | 3547517.2543 | 0 | 3131387.1742 | 0 | 3386413.635 | 0 | 2457914.5281 | 0 | 5721171.7772 | 0 | 3139802.4762 | 0 | 3727952.1572 | 0 | 3521696.7577 | 0
| 3723318.0938 | 0 | 3820280.086 | 0 | 3528941.8541 | 0 | 3212234.9025 | 0 | 3380383.4214 | 0 | 2471275.6545 | 0 | 5688789.2094 | 0 | 3167232.7092 | 0 | 3780776.2135 | 0 | 3581986.7923 | 0
| 3748970.8999 | 0 | 3851702.9053 | 0 | 3548723.4213 | 0 | 3225225.5899 | 0 | 3396692.137 | 0 | 2471629.2226 | 0 | 5841395.0359 | 0 | 3200997.4865 | 0 | 3829317.1351 | 0 | 3654435.4462 | 0
| 3927273.8732 | 0 | 4025444.6356 | 0 | 3730175.5284 | 0 | 3317212.9485 | 0 | 3556259.3993 | 0 | 2586072.6067 | 0 | 6052513.6385 | 0 | 3373453.0648 | 0 | 4012810.4219 | 0 | 3824347.6533 | 0
| 4054165.7341 | 0 | 4162906.7245 | 0 | 3863140.0901 | 0 | 3469755.8871 | 0 | 3690836.6887 | 0 | 2670903.1755 | 0 | 6366818.3316 | 0 | 3511696.0952 | 0 | 4155818.2674 | 0 | 3981618.9029 | 0
| 4310169.5375 | 0 | 4426574.1589 | 0 | 4118737.7114 | 0 | 3773065.0357 | 0 | 3959013.3082 | 0 | 2838736.5045 | 0 | 6803347.8815 | 0 | 3774149.9138 | 0 | 4422619.2275 | 0 | 4212683.2399 | 0
| 4410326.3233 | 0 | 4500866.29 | 0 | 4174051.6525 | 0 | 3845924.4598 | 0 | 4014736.8496 | 0 | 2946200.0244 | 0 | 6702482.6328 | 0 | 3849259.7026 | 0 | 4358081.0925 | 0 | 3993754.6672 | 0
| 4023976.0263 | 0 | 4083487.9234 | 0 | 3716443.7151 | 0 | 3457983.8436 | 0 | 3558590.1056 | 0 | 2722840.0605 | 0 | 6063826.6462 | 0 | 3439241.303 | 0 | 2580399.9079 | 0 | 1247907.6243 | 22261.7477
| 3350304.8953 | 0 | 3366546.705 | 0 | 2987789.9763 | 0 | 2705068.7071 | 0 | 2813173.6642 | 0 | 2290360.3216 | 0 | 4840138.8635 | 0 | 2731699.2307 | 0 | 364849.908 | 355505.4327 | 0 | 3645191.7625
| 2387568.2396 | 0 | 2372873.8435 | 0 | 2029571.2168 | 0 | 1654964.2897 | 0 | 1832554.7206 | 0 | 1646281.6025 | 0 | 3294874.6832 | 0 | 1753278.8282 | 0 | 0 | 2552739.764 | 0 | 10910692.4595
| 1519858.9525 | 0 | 1497385.459 | 0 | 1252099.7396 | 0 | 733682.7692 | 0 | 1042521.8468 | 0 | 1031217.1088 | 0 | 1960497.3627 | 0 | 898329.6601 | 0 | 0 | 5166997.3271 | 0 | 17017807.7214
| 817636.8886 | 0 | 797807.8387 | 0 | 625819.7761 | 0 | 65545.3858 | 90664.7069 | 426939.4393 | 0 | 551410.0647 | 0 | 906667.4357 | 0 | 218885.466 | 1873.6485 | 0 | 7157446.793 | 0 | 20957174.1619
| 237203.0711 | 0 | 210081.0492 | 0 | 118832.8251 | 26368.5986 | 0 | 540561.0839 | 20360.9597 | 133691.3322 | 135885.8169 | 2813.1815 | 93593.5149 | 152271.9516 | 0 | 326009.0406 | 0 | 8462651.1827 | 0 | 22634469.7225
| 0 | 194552.505 | 0 | 214525.588 | 0 | 334759.2013 | 0 | 1152595.9228 | 0 | 548393.5989 | 0 | 235360.9893 | 0 | 730668.9133 | 0 | 717846.2474 | 0 | 9045469.4478 | 0 | 22109884.7789
| 0 | 448745.3984 | 0 | 444267.8069 | 0 | 501132.1243 | 0 | 1557171.3552 | 0 | 776478.0526 | 0 | 505834.9319 | 0 | 1012523.7832 | 0 | 1069360.1362 | 0 | 8548626.2712 | 0 | 19258990.4646
| 0 | 611559.5079 | 0 | 586121.4041 | 0 | 550295.0838 | 0 | 1661292.6819 | 0 | 835055.8062 | 0 | 634104.4663 | 0 | 1249131.3648 | 0 | 1234243.0266 | 0 | 7206329.1314 | 0 | 14565867.745
| 0 | 671259.3855 | 0 | 621496.8362 | 0 | 522322.21 | 0 | 1574233.3947 | 0 | 792650.4613 | 0 | 674225.153 | 0 | 1246260.5438 | 0 | 1264697.8132 | 0 | 5293093.1926 | 0 | 9174075.3687
| 0 | 464196.7425 | 0 | 395058.3182 | 0 | 267138.3175 | 0 | 1195810.6418 | 0 | 505972.6403 | 0 | 528012.4545 | 0 | 835112.463 | 0 | 1008257.3047 | 0 | 2807966.2886 | 0 | 4342779.7326
| 49363.6212 | 104618.4051 | 91547.7959 | 61100.3825 | 206874.9288 | 19063.2655 | 0 | 627300.0463 | 103255.5968 | 109455.8931 | 2781.9055 | 195515.0806 | 508094.5183 | 59137.0374 | 0 | 514492.8069 | 0 | 968145.1639 | 0 | 1615965.3491
| 797283.9808 | 0 | 927599.3679 | 0 | 1165840.0163 | 0 | 197001.7783 | 25007.8925 | 942581.7925 | 0 | 394270.5861 | 0 | 2058808.0993 | 0 | 312246.7485 | 14048.0809 | 365252.0054 | 11957.7862 | 148796.2289 | 125207.4318
| 1652447.5135 | 0 | 1777968.001 | 0 | 1958058.9067 | 0 | 919063.3569 | 0 | 1715859.3237 | 0 | 1068806.6301 | 0 | 2954067.2356 | 0 | 1097037.8334 | 0 | 1340713.478 | 0 | 1038579.6667 | 0
| 2059284.2193 | 0 | 2175425.6335 | 0 | 2225234.2464 | 0 | 1447896.8495 | 0 | 2033006.6054 | 0 | 1401664.5928 | 0 | 3442080.7772 | 0 | 1501411.4763 | 0 | 1908786.8396 | 0 | 1669359.9503 | 0
| 2440316.0415 | 0 | 2558550.3302 | 0 | 2501997.0455 | 0 | 1903971.2423 | 0 | 2336546.5074 | 0 | 1629195.7061 | 0 | 4011115.4185 | 0 | 1890186.3457 | 0 | 2399094.1397 | 0 | 2198687.7581 | 0
| 2772679.153 | 0 | 2883252.1517 | 0 | 2748212.1896 | 0 | 2250807.8496 | 0 | 2589090.5852 | 0 | 1838459.5134 | 0 | 4393250.8992 | 0 | 2219676.9504 | 0 | 2789553.2746 | 0 | 2603007.4721 | 0
| 2964346.5928 | 0 | 3069409.4203 | 0 | 2875620.0077 | 0 | 2471896.8688 | 0 | 2723134.4053 | 0 | 1956805.5735 | 0 | 4632058.649 | 0 | 2412409.9898 | 0 | 3016679.1885 | 0 | 2847622.892 | 0
| 3148428.3821 | 0 | 3256915.1393 | 0 | 3026607.7396 | 0 | 2677399.9728 | 0 | 2877851.6076 | 0 | 2061527.3363 | 0 | 4949000.9029 | 0 | 2603551.4675 | 0 | 3227531.9706 | 0 | 3067784.3446 | 0
| 3346896.5403 | 0 | 3453397.3994 | 0 | 3196339.8358 | 0 | 2889211.6038 | 0 | 3050689.0186 | 0 | 2191382.2356 | 0 | 5203576.0971 | 0 | 2801408.0158 | 0 | 3436375.325 | 0 | 3266172.2374 | 0
| 3443772.4636 | 0 | 3546437.9273 | 0 | 3264153.8142 | 0 | 3012961.2143 | 0 | 3125483.1098 | 0 | 2263082.3957 | 0 | 5295375.8137 | 0 | 2897046.6171 | 0 | 3536721.6207 | 0 | 3363838.0212 | 0
| 3479753.8089 | 0 | 3580354.1257 | 0 | 3280095.9049 | 0 | 3073424.8899 | 0 | 3150394.3795 | 0 | 2288554.7904 | 0 | 5328748.2309 | 0 | 2933201.6548 | 0 | 3574761.0055 | 0 | 3402326.1195 | 0
| 3501773.2554 | 0 | 3600869.8119 | 0 | 3290828.8579 | 0 | 3100887.8558 | 0 | 3164675.3612 | 0 | 2302962.163 | 0 | 5349263.9172 | 0 | 2955026.5118 | 0 | 3597633.6719 | 0 | 3426248.5887 | 0
| 3502252.8358 | 0 | 3596262.721 | 0 | 3280505.853 | 0 | 3095966.933 | 0 | 3154147.8177 | 0 | 2305884.4104 | 0 | 5344268.4111 | 0 | 2951496.8554 | 0 | 3465308.722 | 0 | 3159306.9647 | 0
| 3352661.4191 | 0 | 3426810.9635 | 0 | 3104208.7059 | 0 | 2868118.389 | 0 | 2958066.8853 | 0 | 2227422.989 | 0 | 5175011.6485 | 0 | 2784909.0761 | 0 | 2021824.9015 | 0 | 830232.478 | 147294.1216
| 2938691.609 | 0 | 2968730.0809 | 0 | 2643252.1841 | 0 | 2384018.3004 | 0 | 2481830.781 | 0 | 1997186.6881 | 0 | 4277082.9795 | 0 | 2334369.8079 | 0 | 254277.7966 | 297318.549 | 0 | 4095300.4851
| 2057581.1015 | 0 | 2043614.3558 | 0 | 1741599.232 | 0 | 1476476.084 | 0 | 1580065.2227 | 0 | 1449917.0066 | 0 | 2665265.9275 | 0 | 1427935.4273 | 0 | 0 | 2236671.9461 | 0 | 11383345.3314
| 1117070.719 | 0 | 1094985.7844 | 0 | 880425.8192 | 0 | 441277.4211 | 0 | 709625.9199 | 0 | 785147.2675 | 0 | 1232764.4699 | 0 | 507420.9451 | 0 | 0 | 5139847.0888 | 0 | 17642074.5543
| 400533.1269 | 0 | 377372.7171 | 0 | 216397.6408 | 0 | 0 | 293097.6733 | 93138.0031 | 45340.1788 | 289361.5101 | 0 | 230542.483 | 31649.9777 | 9801.6284 | 186180.6252 | 0 | 7345196.558 | 0 | 21607520.9329
| 12614.7364 | 123355.4204 | 7462.5851 | 144654.3886 | 0 | 277057.1996 | 0 | 834313.1767 | 0 | 447426.3958 | 7708.1736 | 105878.3619 | 0 | 692137.2541 | 0 | 624788.2724 | 0 | 8374336.5468 | 0 | 23244642.0609
| 0 | 540414.9235 | 0 | 558386.3837 | 0 | 667310.2136 | 0 | 1499161.4126 | 0 | 895944.5031 | 0 | 465236.3414 | 0 | 1312486.7701 | 0 | 1178864.3262 | 0 | 8834698.5524 | 0 | 22718080.1187
| 0 | 922232.3105 | 0 | 913594.9353 | 0 | 908540.5241 | 0 | 1979682.1252 | 0 | 1184676.675 | 0 | 788546.8339 | 0 | 1736608.8244 | 0 | 1580072.7316 | 0 | 8796785.5616 | 0 | 19853387.0773
| 0 | 1097107.9334 | 0 | 1067441.8671 | 0 | 956218.8578 | 0 | 2088152.4319 | 0 | 1241152.5987 | 0 | 932597.6251 | 0 | 1917627.9577 | 0 | 1729969.1198 | 0 | 7468550.3439 | 0 | 15092936.2409
| 0 | 1092766.9415 | 0 | 1038878.9498 | 0 | 866334.4377 | 0 | 1945216.31 | 0 | 1135784.6522 | 0 | 933470.9381 | 0 | 1888722.804 | 0 | 1687246.9894 | 0 | 5554359.9408 | 0 | 9590511.8352
| 0 | 815097.214 | 0 | 739578.0764 | 0 | 554239.9514 | 0 | 1590834.2928 | 0 | 833092.9802 | 0 | 790186.9456 | 0 | 1456824.4395 | 0 | 1362837.2345 | 0 | 3193091.5122 | 0 | 4674475.0401
| 0 | 354717.0031 | 1946.6672 | 261880.3032 | 45419.1442 | 144099.2991 | 0 | 989171.6349 | 0 | 330360.1077 | 0 | 442865.8947 | 196524.8968 | 290288.9992 | 0 | 836073.4112 | 0 | 1302582.0173 | 0 | 1937117.0516
| 358833.8266 | 0 | 461909.7059 | 0 | 693567.0019 | 0 | 25884.3001 | 159032.527 | 524455.7558 | 0 | 151024.3566 | 18428.4853 | 1213893.4263 | 0 | 37268.3612 | 126616.6654 | 101873.9728 | 113527.0937 | 13634.1354 | 321299.1825
| 1046596.4373 | 0 | 1167238.8433 | 0 | 1364771.3831 | 0 | 471711.9036 | 0 | 1153872.8139 | 0 | 643452.285 | 0 | 2119180.9659 | 0 | 525208.7045 | 0 | 804828.3181 | 0 | 563532.0375 | 0
| 1615565.7938 | 0 | 1734012.6407 | 0 | 1836085.1475 | 0 | 1044874.7142 | 0 | 1646392.2902 | 0 | 1078173.0662 | 0 | 2815482.7959 | 0 | 1068634.0793 | 0 | 1487835.7054 | 0 | 1271795.5592 | 0
| 2068199.9491 | 0 | 2191755.3293 | 0 | 2192716.2133 | 0 | 1544112.2568 | 0 | 2023244.861 | 0 | 1376266.9941 | 0 | 3540380.1077 | 0 | 1524716.5773 | 0 | 2041793.2006 | 0 | 1871848.6315 | 0
| 2521354.3045 | 0 | 2633629.9793 | 0 | 2546405.3395 | 0 | 2027436.5895 | 0 | 2389157.2565 | 0 | 1671730.516 | 0 | 4031811.1854 | 0 | 1968168.0451 | 0 | 2544213.1327 | 0 | 2362033.7552 | 0
| 2759599.6536 | 0 | 2877003.5749 | 0 | 2718065.0376 | 0 | 2308893.9707 | 0 | 2572305.0243 | 0 | 1819425.7732 | 0 | 4461910.3758 | 0 | 2217553.6811 | 0 | 2825136.0564 | 0 | 2678166.7229 | 0
| 3108129.238 | 0 | 3217460.5778 | 0 | 3018502.8491 | 0 | 2614892.4153 | 0 | 2865020.6031 | 0 | 2037863.7034 | 0 | 4852870.0034 | 0 | 2558759.9737 | 0 | 3187220.1199 | 0 | 3013033.7639 | 0
| 3254841.8361 | 0 | 3357529.6471 | 0 | 3123518.5123 | 0 | 2736624.0977 | 0 | 2964349.3431 | 0 | 2142865.7166 | 0 | 5031714.8694 | 0 | 2703076.8499 | 0 | 3340327.5687 | 0 | 3182668.1357 | 0
| 3424603.2039 | 0 | 3529376.027 | 0 | 3270675.3929 | 0 | 2919687.1414 | 0 | 3113092.2685 | 0 | 2240360.3489 | 0 | 5305563.0838 | 0 | 2877387.0752 | 0 | 3519877.0978 | 0 | 3355842.5962 | 0
| 3536357.4096 | 0 | 3635984.7651 | 0 | 3350398.6894 | 0 | 3067281.8697 | 0 | 3202562.9962 | 0 | 2320788.4216 | 0 | 5393229.8094 | 0 | 2986127.4668 | 0 | 3630504.8421 | 0 | 3454104.3466 | 0
| 3468575.6417 | 0 | 3555136.4427 | 0 | 3239809.4955 | 0 | 3047548.1313 | 0 | 3106458.9326 | 0 | 2290741.184 | 0 | 5135758.6344 | 0 | 2909618.5921 | 0 | 3552032.1046 | 0 | 3371061.8282 | 0
| 3295241.5774 | 0 | 3385057.4149 | 0 | 3055030.387 | 0 | 2918563.3007 | 0 | 2931769.1296 | 0 | 2164951.372 | 0 | 4972641.0805 | 0 | 2743374.078 | 0 | 3274927.0629 | 0 | 2972316.7585 | 0
| 3129488.3227 | 0 | 3200223.2614 | 0 | 2867137.3104 | 0 | 2723303.2389 | 0 | 2739670.2332 | 0 | 2069029.6349 | 0 | 4749296.2 | 0 | 2561543.8611 | 0 | 1970508.551 | 0 | 697371.2702 | 197712.0846
| 2653623.5624 | 0 | 2682292.6304 | 0 | 2355546.4935 | 0 | 2175746.9848 | 0 | 2214316.4722 | 0 | 1805851.342 | 0 | 3794635.6593 | 0 | 2051838.3695 | 0 | 231508.0106 | 284743.1868 | 0 | 4433098.456
| 1809489.2727 | 0 | 1797780.6717 | 0 | 1508736.2815 | 0 | 1319344.178 | 0 | 1368367.9055 | 0 | 1279433.5622 | 0 | 2266893.329 | 0 | 1187343.424 | 0 | 0 | 2058734.8235 | 0 | 11770423.5867
| 910581.804 | 0 | 890778.1619 | 0 | 687349.9589 | 0 | 346134.6112 | 0 | 546382.806 | 0 | 655629.8594 | 0 | 884480.5852 | 0 | 310936.8147 | 0 | 0 | 4727448.8192 | 0 | 17999474.2516
| 212418.8138 | 4811.7952 | 191355.1266 | 8475.264 | 81971.4659 | 56856.1971 | 0 | 367871.8741 | 27771.9154 | 139751.6019 | 186255.6515 | 0 | 50647.2575 | 184971.6334 | 0 | 343994.3021 | 0 | 7045348.6841 | 0 | 21973048.6358
| 0 | 229050.7751 | 0 | 249629.9638 | 0 | 396662.8313 | 0 | 997489.5163 | 0 | 572862.5218 | 0 | 203484.3442 | 0 | 757877.158 | 0 | 757539.7633 | 0 | 8547502.3944 | 0 | 23503656.9537
| 0 | 549290.89 | 0 | 554301.6122 | 0 | 631589.6009 | 0 | 1558319.6875 | 0 | 879669.7483 | 0 | 502603.8808 | 0 | 1160859.76 | 0 | 1188912.5907 | 0 | 9053385.1617 | 0 | 22729973.4508
| 0 | 817064.0705 | 0 | 799122.8914 | 0 | 766235.6299 | 0 | 1906470.3535 | 0 | 1060871.8369 | 0 | 741122.6402 | 0 | 1433450.9337 | 0 | 1459143.2736 | 0 | 8784549.7725 | 0 | 19727893.6279
| 0 | 899160.4091 | 0 | 862601.0685 | 0 | 741026.5755 | 0 | 1864022.084 | 0 | 1019267.6139 | 0 | 789037.4844 | 0 | 1496664.4421 | 0 | 1515842.3834 | 0 | 7274719.4246 | 0 | 14913220.442
| 0 | 800431.6865 | 0 | 741174.6903 | 0 | 585578.6163 | 0 | 1712244.6998 | 0 | 882002.0739 | 0 | 774703.2581 | 0 | 1328162.5152 | 0 | 1376864.8187 | 0 | 5571224.9012 | 0 | 9309042.827
| 0 | 515709.0872 | 0 | 439547.3305 | 0 | 284468.0306 | 0 | 1258045.8374 | 0 | 545701.965 | 0 | 569845.9887 | 0 | 825371.7464 | 0 | 1045083.1347 | 0 | 2883561.5986 | 0 | 4277475.3431
| 3164.4958 | 175991.8233 | 19173.8643 | 114259.0343 | 85056.3218 | 37677.7427 | 0 | 681426.5936 | 24342.2617 | 156697.3115 | 0 | 246415.0581 | 211936.9231 | 96686.7455 | 0 | 652392.2855 | 0 | 1129965.4095 | 0 | 1769695.1185
| 319365.2382 | 0 | 408690.8739 | 0 | 599092.6078 | 0 | 35199.9251 | 90159.0465 | 465222.7254 | 0 | 157519.2315 | 0 | 1059893.1012 | 0 | 8396.3289 | 150161.2646 | 45507.0859 | 131220.632 | 0 | 373765.2043
| 804405.4294 | 0 | 900912.8249 | 0 | 1049745.7687 | 0 | 379494.314 | 0 | 895621.1424 | 0 | 536135.8057 | 0 | 1537559.4931 | 0 | 265354.6336 | 0 | 522843.6077 | 0 | 292683.3744 | 0
| 1121822.4928 | 0 | 1225055.3163 | 0 | 1298508.9136 | 0 | 717292.1699 | 0 | 1166557.9462 | 0 | 772972.1987 | 0 | 2088385.7746 | 0 | 571463.7953 | 0 | 967050.2552 | 0 | 802184.8616 | 0
| 1591466.6039 | 0 | 1703426.6102 | 0 | 1714046.394 | 0 | 1208571.2304 | 0 | 1594849.0737 | 0 | 1072656.6823 | 0 | 2834824.6034 | 0 | 1037989.468 | 0 | 1536895.5984 | 0 | 1387107.57 | 0
| 2014682.6908 | 0 | 2124046.0156 | 0 | 2069881.891 | 0 | 1654150.9984 | 0 | 1960961.3218 | 0 | 1360598.7334 | 0 | 3408012.5016 | 0 | 1457613.1008 | 0 | 2021564.5986 | 0 | 1880929.3728 | 0
| 2448426.387 | 0 | 2571565.6062 | 0 | 2469517.7885 | 0 | 2084235.3212 | 0 | 2360774.2695 | 0 | 1632723.0061 | 0 | 4202471.5874 | 0 | 1905974.2143 | 0 | 2510227.8717 | 0 | 2388565.9955 | 0
| 3101455.4223 | 0 | 3236746.6693 | 0 | 3107010.301 | 0 | 2633641.1375 | 0 | 2969591.5212 | 0 | 2045137.0717 | 0 | 5248402.2692 | 0 | 2567563.1615 | 0 | 3200359.6872 | 0 | 3053709.684 | 0
| 3715222.2342 | 0 | 3839221.0276 | 0 | 3675507.6711 | 0 | 3120178.2863 | 0 | 3504766.9422 | 0 | 2470052.6364 | 0 | 6020212.9794 | 0 | 3170081.5959 | 0 | 3818061.0856 | 0 | 3629867.7769 | 0
| 4088957.6811 | 0 | 4196180.0726 | 0 | 3989014.0899 | 0 | 3376082.8858 | 0 | 3788080.695 | 0 | 2740527.0265 | 0 | 6402641.4732 | 0 | 3530827.7159 | 0 | 4184173.6416 | 0 | 3984125.181 | 0
| 4337778.6803 | 0 | 4453886.1284 | 0 | 4199866.4522 | 0 | 3647782.5538 | 0 | 4003628.4111 | 0 | 2891050.8899 | 0 | 6914794.7896 | 0 | 3792922.8868 | 0 | 4447166.5618 | 0 | 4259428.7865 | 0
| 4635655.929 | 0 | 4739959.6946 | 0 | 4447793.6031 | 0 | 3970456.7239 | 0 | 4265776.3952 | 0 | 3092586.0336 | 0 | 7198022.7681 | 0 | 4081224.9012 | 0 | 4736207.5532 | 0 | 4497318.8459 | 0
| 4729790.8358 | 0 | 4833306.5275 | 0 | 4512970.4087 | 0 | 4037560.383 | 0 | 4329921.9815 | 0 | 3163176.812 | 0 | 7456322.0747 | 0 | 4176977.2651 | 0 | 4671301.1946 | 0 | 4344541.2843 | 0
| 4754723.6334 | 0 | 4824455.6326 | 0 | 4476611.4916 | 0 | 3943263.5361 | 0 | 4262726.28 | 0 | 3189726.5714 | 0 | 7446961.3351 | 0 | 4170496.593 | 0 | 3021848.6154 | 0 | 1863455.9909 | 0
| 4296834.2455 | 0 | 4327699.3169 | 0 | 3951185.559 | 0 | 3398852.7194 | 0 | 3713293.393 | 0 | 2912674.8958 | 0 | 6611183.019 | 0 | 3681218.417 | 0 | 556501.2057 | 119975.5005 | 0 | 2483707.6998
| 3660427.898 | 0 | 3675723.5538 | 0 | 3299928.794 | 0 | 2761472.5413 | 0 | 3074784.6337 | 0 | 2501689.9665 | 0 | 5661949.8184 | 0 | 3037312.8162 | 0 | 0 | 1577245.268 | 0 | 8957431.3015
| 3063414.9507 | 0 | 3062129.9355 | 0 | 2719641.299 | 0 | 2159848.1569 | 0 | 2505903.521 | 0 | 2113348.9786 | 0 | 4665355.5428 | 0 | 2430504.8086 | 0 | 0 | 3187744.6412 | 0 | 14595688.6797
| 2384028.2868 | 0 | 2367887.1705 | 0 | 2076717.8636 | 0 | 1541584.2077 | 0 | 1884861.1161 | 0 | 1683291.3743 | 0 | 3459396.1673 | 0 | 1746241.1959 | 0 | 0 | 4585495.6146 | 0 | 18553186.8413
| 1748068.1297 | 0 | 1740636.6102 | 0 | 1511612.8931 | 0 | 1026011.0664 | 0 | 1350287.4038 | 0 | 1251706.24 | 0 | 2580958.7451 | 0 | 1129957.1612 | 0 | 0 | 5200648.7106 | 0 | 20291366.5301
| 1421375.374 | 0 | 1435923.5177 | 0 | 1264658.729 | 0 | 761062.0448 | 0 | 1114094.0069 | 0 | 997229.6534 | 0 | 2297528.4658 | 0 | 827854.1419 | 0 | 0 | 5174049.7171 | 0 | 19472293.5609
| 1380697.3249 | 0 | 1415171.5192 | 0 | 1292012.4938 | 0 | 753971.9443 | 0 | 1143932.7343 | 0 | 941298.2725 | 0 | 2350949.1812 | 0 | 800883.0092 | 0 | 0 | 4388817.7623 | 0 | 16270291.1779
| 1454661.3324 | 0 | 1499144.6513 | 0 | 1405060.6228 | 0 | 884253.4513 | 0 | 1263867.8796 | 0 | 984651.4296 | 0 | 2418355.6932 | 0 | 877226.4323 | 0 | 0 | 3199469.3154 | 0 | 11621096.6565
| 1577259.6902 | 0 | 1642022.368 | 0 | 1560171.4346 | 0 | 1032406.4629 | 0 | 1410817.5065 | 0 | 1038001.7517 | 0 | 2630349.5721 | 0 | 1012576.0945 | 0 | 0 | 1858800.6125 | 0 | 6451278.8288
| 1934961.4437 | 0 | 2033956.3481 | 0 | 1956496.3499 | 0 | 1458649.8928 | 0 | 1814798.706 | 0 | 1245892.0904 | 0 | 3269883.2472 | 0 | 1391879.3399 | 0 | 133064.108 | 238841.1119 | 0 | 1924549.1789
| 2522276.985 | 0 | 2644729.1899 | 0 | 2563899.8033 | 0 | 1999568.4018 | 0 | 2409943.9658 | 0 | 1632421.4072 | 0 | 4340619.2944 | 0 | 1989636.4117 | 0 | 1290436.4734 | 0 | 339842.314 | 78033.3866
| 3261005.2913 | 0 | 3397151.7397 | 0 | 3295834.3748 | 0 | 2701963.5629 | 0 | 3129397.6577 | 0 | 2144034.0528 | 0 | 5501881.6297 | 0 | 2733738.8325 | 0 | 2581793.229 | 0 | 1785222.597 | 0
| 3843335.5621 | 0 | 3969819.3513 | 0 | 3813250.7805 | 0 | 3300716.7144 | 0 | 3650552.9022 | 0 | 2571437.4776 | 0 | 6196326.9339 | 0 | 3306462.3455 | 0 | 3502434.9231 | 0 | 2891999.4063 | 0
| 4118520.0464 | 0 | 4232401.1717 | 0 | 4010015.5099 | 0 | 3569763.9068 | 0 | 3850971.9796 | 0 | 2775254.9936 | 0 | 6460219.9497 | 0 | 3572704.2007 | 0 | 3969564.9613 | 0 | 3517467.9015 | 0
| 4299082.8324 | 0 | 4409327.4855 | 0 | 4144849.474 | 0 | 3682166.1925 | 0 | 3971647.0703 | 0 | 2879281.5974 | 0 | 6738553.2715 | 0 | 3751952.2901 | 0 | 4263261.066 | 0 | 3919943.7922 | 0
| 4547143.6142 | 0 | 4661911.4153 | 0 | 4371680.3329 | 0 | 3884678.9041 | 0 | 4184196.8858 | 0 | 3022451.8595 | 0 | 7152910.3027 | 0 | 4005118.6507 | 0 | 4580125.5332 | 0 | 4292020.5974 | 0
| 4765474.1327 | 0 | 4873491.0148 | 0 | 4561268.3664 | 0 | 4096189.2947 | 0 | 4377442.5396 | 0 | 3172759.3586 | 0 | 7423905.8349 | 0 | 4217390.1368 | 0 | 4828445.7146 | 0 | 4545668.1314 | 0
| 4911114.9534 | 0 | 5013581.2903 | 0 | 4691260.3502 | 0 | 4144757.9092 | 0 | 4485068.9476 | 0 | 3275983.8991 | 0 | 7618503.433 | 0 | 4357589.9795 | 0 | 4988389.726 | 0 | 4733126.093 | 0
| 5061134.3829 | 0 | 5165696.5803 | 0 | 4827796.2014 | 0 | 4315038.5335 | 0 | 4623301.8547 | 0 | 3367165.7162 | 0 | 7849142.7967 | 0 | 4510618.0611 | 0 | 5151755.9286 | 0 | 4899073.2655 | 0
| 5175352.6881 | 0 | 5284182.2645 | 0 | 4924698.1063 | 0 | 4505586.4741 | 0 | 4741660.3345 | 0 | 3441719.9295 | 0 | 8049793.5364 | 0 | 4630088.6657 | 0 | 5276511.3746 | 0 | 5012519.3026 | 0
| 5323600.1017 | 0 | 5437191.7672 | 0 | 5068793.7394 | 0 | 4654506.9729 | 0 | 4887576.8837 | 0 | 3539144.6193 | 0 | 8339301.1839 | 0 | 4782672.753 | 0 | 5432967.9044 | 0 | 5166951.7953 | 0
| 5483188.5913 | 0 | 5587394.588 | 0 | 5216017.2438 | 0 | 4765891.7965 | 0 | 5027351.2446 | 0 | 3661045.7394 | 0 | 8504595.2857 | 0 | 4932142.7083 | 0 | 5585072.1568 | 0 | 5297475.9436 | 0
| 5512459.2342 | 0 | 5601367.8133 | 0 | 5229430.7533 | 0 | 4674875.8936 | 0 | 5013419.2986 | 0 | 3702313.329 | 0 | 8489370.7416 | 0 | 4946234.7931 | 0 | 5413046.5495 | 0 | 5023909.3725 | 0
| 5270822.2786 | 0 | 5327106.4916 | 0 | 4933247.9472 | 0 | 4316266.4779 | 0 | 4680744.1528 | 0 | 3548606.1022 | 0 | 8101980.751 | 0 | 4675530.4155 | 0 | 3347578.9669 | 0 | 2123051.1375 | 0
| 4609020.4328 | 0 | 4619270.9102 | 0 | 4198998.7008 | 0 | 3638782.9402 | 0 | 3945586.5572 | 0 | 3135211.3232 | 0 | 6820874.6512 | 0 | 3975531.6328 | 0 | 689746.6922 | 132732.064 | 0 | 2699714.1772
| 3532191.3694 | 0 | 3509866.2692 | 0 | 3094227.934 | 0 | 2611326.0914 | 0 | 2860006.2882 | 0 | 2433043.9847 | 0 | 4968641.3159 | 0 | 2878798.7703 | 0 | 0 | 1749017.3793 | 0 | 9831304.3892
| 2430131.6387 | 0 | 2393862.6129 | 0 | 2033366.7657 | 0 | 1604720.3411 | 0 | 1826247.0436 | 0 | 1687293.757 | 0 | 3255059.5894 | 0 | 1778386.0429 | 0 | 0 | 3823661.4711 | 0 | 16275925.8181
| 1438740.119 | 0 | 1398242.5826 | 0 | 1151639.8248 | 0 | 450925.6603 | 7788.1143 | 925147.0261 | 0 | 988759.0392 | 0 | 1693864.3019 | 0 | 802227.6436 | 0 | 0 | 6752760.2462 | 0 | 20739537.3785
| 605626.8062 | 0 | 560937.951 | 0 | 387783.5674 | 0 | 0 | 467561.6314 | 129050.319 | 37399.6166 | 313987.3071 | 0 | 358520.1053 | 34288.8532 | 82949.4242 | 91147.9301 | 0 | 8728511.7273 | 0 | 22734916.5455
| 49255.4738 | 56454.8639 | 32077.8661 | 68840.7309 | 653.4261 | 149875.9519 | 0 | 898653.3684 | 0 | 376390.3797 | 1652.4152 | 110360.1562 | 0 | 546964.2961 | 0 | 525044.8346 | 0 | 8406208.107 | 0 | 22298354.7373
| 0 | 295866.5968 | 0 | 302807.6063 | 0 | 385816.6322 | 0 | 1207832.6575 | 0 | 614737.9503 | 0 | 359249.305 | 0 | 864462.0834 | 0 | 869223.3993 | 0 | 7267010.8425 | 0 | 19492437.6647
| 0 | 489957.4926 | 0 | 470135.9951 | 0 | 472537.5099 | 0 | 1321499.1429 | 0 | 695665.0755 | 0 | 490980.2947 | 0 | 1031459.2398 | 0 | 1102911.6082 | 0 | 6016587.0854 | 0 | 14652608.4419
| 0 | 521985.498 | 0 | 473455.9291 | 0 | 398264.8987 | 0 | 1188096.1492 | 0 | 592612.0684 | 0 | 495396.5144 | 0 | 861003.9682 | 0 | 1105942.5159 | 0 | 4264726.3712 | 0 | 9039730.0729
| 0 | 271384.1056 | 0 | 200384.0084 | 13071.0762 | 102969.7744 | 0 | 713789.559 | 0 | 231518.2054 | 0 | 286028.6775 | 40405.2294 | 209610.4039 | 0 | 790060.1464 | 0 | 1992713.3221 | 0 | 3983957.7536
| 143196.5024 | 7374.3197 | 208910.1114 | 0 | 357445.1027 | 0 | 2275.2887 | 176280.245 | 259203.0499 | 0 | 56396.0151 | 25024.3059 | 702799.5384 | 0 | 0 | 319398.038 | 0 | 534859.8956 | 0 | 1399594.8318
| 769648.0767 | 0 | 888216.9245 | 0 | 1062811.7661 | 0 | 323138.3928 | 0 | 899834.7921 | 0 | 456598.8421 | 0 | 1825826.8242 | 0 | 251831.582 | 2520.3873 | 373306.411 | 0 | 97392.5907 | 138890.9736
| 1561452.3932 | 0 | 1700686.9442 | 0 | 1840071.6953 | 0 | 1058153.0356 | 0 | 1669317.5566 | 0 | 1032913.571 | 0 | 3049115.564 | 0 | 1015551.8551 | 0 | 1316285.8377 | 0 | 969238.7494 | 0
| 2277268.6883 | 0 | 2405021.5846 | 0 | 2457155.8119 | 0 | 1746980.7249 | 0 | 2288392.9604 | 0 | 1549841.4054 | 0 | 3856085.5561 | 0 | 1716810.0132 | 0 | 2162031.2041 | 0 | 1842886.3443 | 0
| 2669467.282 | 0 | 2787991.8557 | 0 | 2734965.0222 | 0 | 2154641.4268 | 0 | 2575802.3831 | 0 | 1816810.7022 | 0 | 4353425.7148 | 0 | 2111287.5057 | 0 | 2644505.074 | 0 | 2399228.4048 | 0
| 3054609.4231 | 0 | 3171256.9736 | 0 | 3043652.2103 | 0 | 2504091.5885 | 0 | 2877258.1938 | 0 | 2043164.47 | 0 | 4918146.2263 | 0 | 2501291.5956 | 0 | 3087405.7039 | 0 | 2877250.6011 | 0
| 3342890.1507 | 0 | 3447564.0932 | 0 | 3263130.6355 | 0 | 2765450.9707 | 0 | 3095328.9731 | 0 | 2233913.6182 | 0 | 5208284.8084 | 0 | 2783552.4563 | 0 | 3399643.8011 | 0 | 3196090.089 | 0
| 3532342.8323 | 0 | 3632454.8412 | 0 | 3417610.8234 | 0 | 2838239.3429 | 0 | 3221825.8527 | 0 | 2347232.9001 | 0 | 5464160.5111 | 0 | 2972731.8785 | 0 | 3605693.02 | 0 | 3429665.3838 | 0
| 3735419.5716 | 0 | 3826507.2743 | 0 | 3595044.2598 | 0 | 2930763.6647 | 0 | 3369596.2033 | 0 | 2469370.9599 | 0 | 5664007.5792 | 0 | 3168518.753 | 0 | 3811182.5747 | 0 | 3628847.5837 | 0
| 3791113.0755 | 0 | 3871939.8321 | 0 | 3616439.6899 | 0 | 2968115.7971 | 0 | 3384920.8256 | 0 | 2511133.7186 | 0 | 5633342.9933 | 0 | 3217647.0708 | 0 | 3863223.957 | 0 | 3689543.7444 | 0
| 3672328.3354 | 0 | 3753100.9436 | 0 | 3456268.1872 | 0 | 3011453.6544 | 0 | 3268443.1506 | 0 | 2428264.4796 | 0 | 5434841.9744 | 0 | 3105105.9798 | 0 | 3748246.5243 | 0 | 3576883.9237 | 0
| 3540151.4565 | 0 | 3629974.124 | 0 | 3308018.9544 | 0 | 3013617.143 | 0 | 3153709.9813 | 0 | 2323935.9273 | 0 | 5332868.2177 | 0 | 2985796.0123 | 0 | 3627262.9426 | 0 | 3465787.5621 | 0
| 3520086.4355 | 0 | 3613674.4128 | 0 | 3288433.6223 | 0 | 3074603.1794 | 0 | 3154325.0974 | 0 | 2308450.4271 | 0 | 5393491.4455 | 0 | 2970124.8337 | 0 | 3535779.3456 | 0 | 3277734.7082 | 0
| 3377476.7396 | 0 | 3447847.1067 | 0 | 3116282.3233 | 0 | 2961649.0314 | 0 | 2994306.0713 | 0 | 2258438.5872 | 0 | 5113574.0109 | 0 | 2806913.8929 | 0 | 2538516.6774 | 0 | 1472660.2358 | 0
| 2923859.0359 | 0 | 2967646.1462 | 0 | 2632365.0345 | 0 | 2518446.0806 | 0 | 2516011.1124 | 0 | 2005880.4502 | 0 | 4348593.2535 | 0 | 2334460.7782 | 0 | 843659.8475 | 0 | 0 | 2183844.1256
| 2202659.4195 | 0 | 2198807.1707 | 0 | 1882360.9165 | 0 | 1786094.2088 | 0 | 1771776.274 | 0 | 1568494.0696 | 0 | 2897852.2007 | 0 | 1579849.257 | 0 | 0 | 943701.0436 | 0 | 8395773.1381
| 1243988.9642 | 0 | 1230852.2876 | 0 | 999589.8638 | 0 | 808850.9689 | 0 | 886614.9934 | 0 | 918565.3571 | 0 | 1548206.0503 | 0 | 641959.3417 | 0 | 0 | 3241212.8973 | 0 | 14880773.5316
| 634787.2093 | 0 | 624541.8676 | 0 | 461181.1632 | 0 | 102492.1422 | 32353.8068 | 333365.4625 | 0 | 474799.0404 | 0 | 683193.8469 | 0 | 87795.6727 | 34844.4045 | 0 | 5661485.0938 | 0 | 19819591.4108
| 184445.1892 | 0 | 173280.3061 | 0 | 88167.0989 | 9728.5242 | 0 | 321762.6476 | 17934.6092 | 72480.7505 | 160583.7929 | 0 | 68051.9468 | 61012.5318 | 0 | 348658.6314 | 0 | 6687640.0449 | 0 | 21767918.4986
| 0 | 64626.429 | 0 | 64678.1389 | 0 | 116171.241 | 0 | 611478.8804 | 0 | 245139.5285 | 2654.4094 | 55850.7805 | 0 | 235679.4142 | 0 | 546957.5352 | 0 | 6887114.6717 | 0 | 20366050.8112
| 0 | 126490.3139 | 0 | 119413.69 | 0 | 140298.5317 | 0 | 766292.3035 | 0 | 290038.6057 | 0 | 158579.0922 | 0 | 261494.2914 | 0 | 678391.8931 | 0 | 6419424.8228 | 0 | 17257011.6179
| 0 | 165905.9648 | 0 | 139001.2218 | 0 | 132346.186 | 0 | 885981.0522 | 0 | 322864.5056 | 0 | 240902.3286 | 0 | 329222.0238 | 0 | 739808.1313 | 0 | 5896887.8551 | 0 | 13193504.5093
| 0 | 128854.4427 | 0 | 87139.4695 | 12317.6316 | 40235.977 | 0 | 857895.9425 | 0 | 259210.6163 | 0 | 261006.8634 | 0 | 306196.9768 | 0 | 678453.222 | 0 | 4481204.2713 | 0 | 8180597.6849
| 68576.6433 | 10558.0359 | 115385.8476 | 0 | 262754.9742 | 0 | 0 | 600491.5545 | 52894.5251 | 46236.5009 | 5421.454 | 100751.6544 | 79593.7871 | 46628.7059 | 0 | 431587.63 | 0 | 2146584.6006 | 0 | 3458522.1497
| 451002.5727 | 0 | 560386.3817 | 0 | 725423.201 | 0 | 14893.4066 | 175860.4543 | 503612.1931 | 0 | 213999.3875 | 0 | 1205336.5955 | 0 | 46250.4308 | 106555.969 | 0 | 498117.7899 | 0 | 1057831.2349
| 1324736.7308 | 0 | 1471683.2999 | 0 | 1627524.0777 | 0 | 508918.412 | 0 | 1343542.679 | 0 | 728547.5176 | 0 | 2700724.5895 | 0 | 764093.3283 | 0 | 683115.1353 | 0 | 359826.7932 | 14112.6603
| 2107679.0886 | 0 | 2245984.3245 | 0 | 2329033.843 | 0 | 1335556.3402 | 0 | 2085826.0105 | 0 | 1353651.0666 | 0 | 3685742.9015 | 0 | 1537515.9204 | 0 | 1717047.2841 | 0 | 1399850.9559 | 0
| 2641512.5512 | 0 | 2773592.4165 | 0 | 2753929.7442 | 0 | 1993546.9043 | 0 | 2560353.8686 | 0 | 1758850.5819 | 0 | 4421377.8047 | 0 | 2081572.7796 | 0 | 2457430.5511 | 0 | 2192670.3187 | 0
| 3118990.7338 | 0 | 3245422.2792 | 0 | 3140344.8729 | 0 | 2503229.3652 | 0 | 2962311.5583 | 0 | 2076998.3727 | 0 | 5081982.385 | 0 | 2564866.8631 | 0 | 3060572.7023 | 0 | 2828342.0667 | 0
| 3480675.6826 | 0 | 3595343.1794 | 0 | 3422442.5026 | 0 | 2858203.9805 | 0 | 3245513.6973 | 0 | 2320747.7309 | 0 | 5490970.0557 | 0 | 2924090.5806 | 0 | 3488719.8514 | 0 | 3268143.2477 | 0
| 3690324.1079 | 0 | 3792865.8384 | 0 | 3572111.0641 | 0 | 3012202.7395 | 0 | 3382606.4678 | 0 | 2457722.5327 | 0 | 5688392.5792 | 0 | 3128869.6875 | 0 | 3732609.9405 | 0 | 3529482.0016 | 0
| 3843232.2491 | 0 | 3944216.0029 | 0 | 3692295.7154 | 0 | 3131916.0058 | 0 | 3492571.9546 | 0 | 2541006.7764 | 0 | 5938439.0893 | 0 | 3285162.5162 | 0 | 3910366.8554 | 0 | 3725606.2733 | 0
| 3997153.9142 | 0 | 4093029.2479 | 0 | 3815455.9392 | 0 | 3292681.1582 | 0 | 3616575.5463 | 0 | 2636505.9836 | 0 | 6092173.6897 | 0 | 3437104.4872 | 0 | 4074058.6496 | 0 | 3879008.4406 | 0
| 3982487.3787 | 0 | 4075190.4949 | 0 | 3758215.7398 | 0 | 3396426.8754 | 0 | 3586491.1724 | 0 | 2632155.8555 | 0 | 5996840.8466 | 0 | 3424410.3392 | 0 | 4064438.5711 | 0 | 3868862.0527 | 0
| 3919063.4298 | 0 | 4023885.7947 | 0 | 3679238.6176 | 0 | 3464279.4914 | 0 | 3539095.6027 | 0 | 2573018.4632 | 0 | 6017271.5184 | 0 | 3376850.2298 | 0 | 4017895.1834 | 0 | 3828558.3733 | 0
| 4028296.931 | 0 | 4139327.7513 | 0 | 3797585.3393 | 0 | 3580155.974 | 0 | 3659140.7731 | 0 | 2634936.0849 | 0 | 6246751.9104 | 0 | 3491207.5067 | 0 | 4135963.5292 | 0 | 3938705.4113 | 0
| 4173989.3764 | 0 | 4284822.3498 | 0 | 3945729.8221 | 0 | 3729403.0251 | 0 | 3807823.3663 | 0 | 2743328.6269 | 0 | 6525110.6189 | 0 | 3635783.0086 | 0 | 4157638.4785 | 0 | 3811545.3177 | 0
| 4055955.6474 | 0 | 4120697.6344 | 0 | 3769207.1195 | 0 | 3503022.4239 | 0 | 3615339.93 | 0 | 2729591.4745 | 0 | 6166972.7053 | 0 | 3474046.5268 | 0 | 2617239.3744 | 0 | 1298185.9912 | 9013.396
| 3417006.8394 | 0 | 3436375.3844 | 0 | 3082620.3734 | 0 | 2653892.485 | 0 | 2876208.4223 | 0 | 2334876.7999 | 0 | 5083011.2881 | 0 | 2798405.5939 | 0 | 259758.9609 | 450993.2726 | 0 | 3254805.5961
| 2640248.7768 | 0 | 2634256.4879 | 0 | 2306580.5049 | 0 | 1863300.5008 | 0 | 2090275.6489 | 0 | 1802144.8203 | 0 | 3699974.8499 | 0 | 2008672.0964 | 0 | 0 | 2002581.376 | 0 | 9873330.5419
| 1743278.5235 | 0 | 1718100.7532 | 0 | 1443903.6004 | 0 | 1136185.8787 | 0 | 1280999.4497 | 0 | 1228525.8031 | 0 | 2199903.3884 | 0 | 1112675.7414 | 0 | 0 | 3464645.5724 | 0 | 15398094.5816
| 847334.9458 | 0 | 811317.9543 | 0 | 614331.8721 | 0 | 251472.0275 | 20583.5486 | 476294.298 | 0 | 631112.7619 | 0 | 652474.1607 | 0 | 260216.3352 | 25337.5263 | 0 | 5513937.6689 | 0 | 19164476.9684
| 104229.9243 | 23589.4642 | 84678.1145 | 30871.7189 | 19313.2439 | 111677.9822 | 0 | 358087.1614 | 0 | 192305.2057 | 123461.857 | 1627.4873 | 0 | 329235.4385 | 0 | 440438.2884 | 0 | 6394458.0608 | 0 | 21280871.1565
| 0 | 198844.286 | 0 | 208027.5939 | 0 | 299509.4695 | 0 | 676014.8451 | 0 | 414836.9215 | 0 | 143316.401 | 0 | 606305.1728 | 0 | 735000.133 | 0 | 6372230.9291 | 0 | 20925465.4188
| 0 | 405939.094 | 0 | 397607.0652 | 0 | 431222.9262 | 0 | 922206.7144 | 0 | 562337.0796 | 0 | 306526.6692 | 0 | 905514.368 | 0 | 1019627.6781 | 0 | 5692377.1918 | 0 | 18303907.0468
| 0 | 620976.5169 | 0 | 595821.6393 | 0 | 553277.6629 | 0 | 1082921.6644 | 0 | 680758.8388 | 0 | 444783.5878 | 0 | 1154784.1392 | 0 | 1242977.9832 | 0 | 4734496.682 | 0 | 13987605.1819
| 0 | 695008.7154 | 0 | 649995.5685 | 0 | 546505.6739 | 0 | 1082706.6435 | 0 | 667997.926 | 0 | 504398.8606 | 0 | 1169448.3397 | 0 | 1292463.5789 | 0 | 3522421.8106 | 0 | 8873837.5513
| 0 | 497923.1611 | 0 | 424973.2397 | 0 | 289309.541 | 0 | 784275.0063 | 0 | 394859.8866 | 0 | 390088.5747 | 0 | 523818.1017 | 0 | 1036882.915 | 0 | 1828451.6469 | 0 | 4096579.2821
| 53612.3518 | 79104.7383 | 94462.1741 | 38545.5193 | 197379.2213 | 4356.0422 | 0 | 223325.6478 | 149883.9578 | 26230.8115 | 11454.6392 | 79658.1498 | 567448.7594 | 0 | 0 | 483255.2417 | 0 | 526162.3504 | 0 | 1497414.1782
| 504091.723 | 0 | 587910.211 | 0 | 740364.3552 | 0 | 231353.6221 | 0 | 626068.3362 | 0 | 302625.2609 | 0 | 1131934.0909 | 0 | 38532.8326 | 41022.9568 | 233559.2381 | 0 | 0 | 235127.6774
| 697436.8059 | 0 | 771771.0399 | 0 | 863040.0183 | 0 | 425317.8125 | 0 | 759496.6665 | 0 | 525211.7979 | 0 | 1160339.048 | 0 | 149245.3166 | 0 | 518783.5008 | 0 | 193499.316 | 0
| 804033.4005 | 0 | 884090.0214 | 0 | 916533.7538 | 0 | 528080.9765 | 0 | 817803.7092 | 0 | 580250.5841 | 0 | 1338459.8731 | 0 | 253975.6246 | 0 | 718232.4581 | 0 | 486669.665 | 0
| 1008629.4766 | 0 | 1090161.6126 | 0 | 1081812.8728 | 0 | 671443.4971 | 0 | 966822.9333 | 0 | 685679.6364 | 0 | 1598710.7108 | 0 | 447929.3123 | 0 | 981777.9407 | 0 | 799161.2069 | 0
| 1078445.8218 | 0 | 1146916.7139 | 0 | 1093493.8526 | 0 | 753419.3035 | 0 | 983143.5177 | 0 | 735609.9951 | 0 | 1564432.5401 | 0 | 508977.7214 | 0 | 1079777.5283 | 0 | 938017.4994 | 0
| 1066427.3822 | 0 | 1145008.5928 | 0 | 1060129.7298 | 0 | 790401.0824 | 0 | 961655.7173 | 0 | 705357.9164 | 0 | 1689146.0674 | 0 | 514390.3161 | 0 | 1104024.947 | 0 | 1020061.6936 | 0
| 1182631.3179 | 0 | 1253628.2427 | 0 | 1150481.3767 | 0 | 902894.0879 | 0 | 1051972.6035 | 0 | 771856.1488 | 0 | 1724888.4066 | 0 | 620495.6539 | 0 | 1228260.5751 | 0 | 1132891.9803 | 0
| 1061238.2638 | 0 | 1122417.5459 | 0 | 999469.7386 | 0 | 816356.9602 | 0 | 910172.476 | 0 | 707646.0759 | 0 | 1484939.6661 | 0 | 501223.5955 | 0 | 1107367.4739 | 0 | 1041650.6464 | 0
| 971372.4261 | 0 | 1035277.6597 | 0 | 908872.7396 | 0 | 759684.4328 | 0 | 827342.7187 | 0 | 634611.2962 | 0 | 1397709.4434 | 0 | 420802.8318 | 0 | 1026312.3714 | 0 | 975996.2255 | 0
| 971692.2125 | 0 | 1043779.089 | 0 | 923782.6159 | 0 | 772383.8226 | 0 | 843494.1318 | 0 | 619968.6272 | 0 | 1496363.5223 | 0 | 428316.3445 | 0 | 1038480.7977 | 0 | 999168.1558 | 0
| 1147083.4737 | 0 | 1237085.7627 | 0 | 1131860.1625 | 0 | 928221.2449 | 0 | 1043081.7293 | 0 | 716925.7554 | 0 | 1926260.462 | 0 | 609752.1806 | 0 | 1233716.8304 | 0 | 1199210.9637 | 0
| 1425106.9759 | 0 | 1511195.192 | 0 | 1409468.2794 | 0 | 1153796.962 | 0 | 1306547.5364 | 0 | 916242.0361 | 0 | 2268780.2577 | 0 | 872022.0076 | 0 | 1429120.4097 | 0 | 1232176.4724 | 0
| 1434623.5716 | 0 | 1506131.1096 | 0 | 1386306.3619 | 0 | 1128313.3129 | 0 | 1281628.1887 | 0 | 972166.9097 | 0 | 2331097.1917 | 0 | 871397.3259 | 0 | 555536.6761 | 10299.6511 | 96661.8459 | 760139.373
| 1361149.0885 | 0 | 1416708.84 | 0 | 1289309.5511 | 0 | 978198.1565 | 0 | 1175836.713 | 0 | 952603.7188 | 0 | 2247473.5393 | 0 | 787625.4805 | 0 | 0 | 991588.9997 | 0 | 5558573.8302
| 1187233.7055 | 0 | 1220574.4692 | 0 | 1099018.7617 | 0 | 772375.2633 | 0 | 986036.1553 | 0 | 870482.056 | 0 | 1879989.8289 | 0 | 601396.5359 | 0 | 0 | 2327276.4423 | 0 | 10741346.9003
| 911233.953 | 0 | 936513.0726 | 0 | 839312.5479 | 0 | 469061.4785 | 0 | 720495.6087 | 0 | 686854.9141 | 0 | 1469893.3651 | 0 | 332390.0309 | 0 | 0 | 3735608.3605 | 0 | 14184315.3601
| 808491.1551 | 0 | 849837.4438 | 0 | 777973.6029 | 0 | 402369.2496 | 0 | 671273.6659 | 0 | 606005.2439 | 0 | 1541588.0309 | 0 | 247162.7772 | 0 | 0 | 3879907.3715 | 0 | 16264511.3644
| 1019686.9502 | 0 | 1084313.1183 | 0 | 1037586.2217 | 0 | 645015.5749 | 0 | 944293.8088 | 0 | 752495.0558 | 0 | 2123411.6186 | 0 | 462557.2747 | 0 | 0 | 3482622.1151 | 0 | 17864762.1071
| 1299633.3631 | 0 | 1355808.8568 | 0 | 1316960.998 | 0 | 916073.1889 | 0 | 1223469.7855 | 0 | 977591.559 | 0 | 2299522.0635 | 0 | 720719.4947 | 0 | 0 | 3160705.8575 | 0 | 18156111.4616
| 1284477.3031 | 0 | 1332593.966 | 0 | 1273648.0805 | 0 | 906303.6502 | 0 | 1169895.2251 | 0 | 963673.1577 | 0 | 2134666.492 | 0 | 703470.5208 | 0 | 0 | 2847952.3859 | 0 | 16129894.9223
| 1327666.4075 | 0 | 1388380.4998 | 0 | 1314774.2574 | 0 | 948887.7516 | 0 | 1198602.0186 | 0 | 934043.8654 | 0 | 2241591.6778 | 0 | 759332.5611 | 0 | 0 | 2211623.6528 | 0 | 11879199.4975
| 1513569.5794 | 0 | 1590554.4835 | 0 | 1503537.16 | 0 | 1166408.7681 | 0 | 1384151.3421 | 0 | 1008942.4963 | 0 | 2517014.3889 | 0 | 955633.6998 | 0 | 0 | 1044700.6038 | 0 | 6637772.729
| 1832644.9833 | 0 | 1932188.9468 | 0 | 1829362.946 | 0 | 1533804.5132 | 0 | 1715870.2124 | 0 | 1185677.688 | 0 | 3072365.9863 | 0 | 1289060.1686 | 0 | 295571.4592 | 58927.2913 | 0 | 2029684.6624
| 2323201.7432 | 0 | 2445417.7078 | 0 | 2325277.6179 | 0 | 2030212.1778 | 0 | 2211877.7783 | 0 | 1500219.1041 | 0 | 3942338.4475 | 0 | 1792933.9923 | 0 | 1383877.6268 | 0 | 222457.7141 | 113198.1341
| 2884882.7789 | 0 | 3014317.1878 | 0 | 2865018.2251 | 0 | 2576666.6644 | 0 | 2747153.4694 | 0 | 1886368.9273 | 0 | 4755536.2309 | 0 | 2356534.1739 | 0 | 2385651.5883 | 0 | 1435137.0469 | 0
| 3308441.7956 | 0 | 3439604.6883 | 0 | 3241892.8495 | 0 | 3011157.7875 | 0 | 3126851.9632 | 0 | 2186586.8601 | 0 | 5338081.532 | 0 | 2782215.2241 | 0 | 3077203.6923 | 0 | 2393163.1433 | 0
| 3614735.466 | 0 | 3742111.4621 | 0 | 3492072.5656 | 0 | 3324608.425 | 0 | 3380313.3057 | 0 | 2396084.8314 | 0 | 5699340.4035 | 0 | 3086992.5171 | 0 | 3535397.1216 | 0 | 3037490.1059 | 0
| 3811681.0837 | 0 | 3940793.0044 | 0 | 3647378.3254 | 0 | 3531398.098 | 0 | 3538348.4293 | 0 | 2516682.4605 | 0 | 6006298.9673 | 0 | 3288353.5593 | 0 | 3824915.0603 | 0 | 3450291.2645 | 0
| 4018657.9946 | 0 | 4144944.3438 | 0 | 3819436.8562 | 0 | 3742848.6326 | 0 | 3712220.9836 | 0 | 2647947.1841 | 0 | 6275392.0502 | 0 | 3493675.3711 | 0 | 4079976.9076 | 0 | 3760560.9978 | 0
| 4142987.934 | 0 | 4268818.5608 | 0 | 3920508.0353 | 0 | 3886753.0511 | 0 | 3820354.1948 | 0 | 2734390.3566 | 0 | 6499050.3735 | 0 | 3619006.5923 | 0 | 4232306.7259 | 0 | 3955710.4768 | 0
| 4336122.5406 | 0 | 4463726.6007 | 0 | 4113807.6609 | 0 | 4038467.4271 | 0 | 4009878.5853 | 0 | 2864287.6809 | 0 | 6854542.2617 | 0 | 3812801.7284 | 0 | 4443771.6126 | 0 | 4183733.8945 | 0
| 4657356.8175 | 0 | 4793018.6552 | 0 | 4456130.2834 | 0 | 4231463.6983 | 0 | 4322402.231 | 0 | 3076400.3813 | 0 | 7447035.2708 | 0 | 4138994.2923 | 0 | 4781783.9919 | 0 | 4535475.8384 | 0
| 5054335.5177 | 0 | 5186683.1994 | 0 | 4843060.0382 | 0 | 4584462.5407 | 0 | 4695435.0815 | 0 | 3347851.3532 | 0 | 7962281.8964 | 0 | 4530933.8889 | 0 | 5180430.3585 | 0 | 4899825.4409 | 0
| 5192572.9783 | 0 | 5306284.1278 | 0 | 4940252.67 | 0 | 4688372.9984 | 0 | 4794817.3882 | 0 | 3473921.5655 | 0 | 8024825.3449 | 0 | 4651620.4764 | 0 | 5302832.0346 | 0 | 5004161.2803 | 0
| 5350172.1098 | 0 | 5480906.0613 | 0 | 5118971.1051 | 0 | 4706342.2723 | 0 | 4937153.1619 | 0 | 3562183.1275 | 0 | 8531629.861 | 0 | 4825165.1439 | 0 | 5479002.6815 | 0 | 5233219.6557 | 0
| 5744485.2201 | 0 | 5863269.6465 | 0 | 5490306.8885 | 0 | 5099862.5665 | 0 | 5308877.9575 | 0 | 3825075.4025 | 0 | 8982915.0827 | 0 | 5206118.7252 | 0 | 5716462.0635 | 0 | 5261578.8955 | 0
| 5546894.1515 | 0 | 5616913.7733 | 0 | 5206480.8742 | 0 | 4796617.3147 | 0 | 5015415.2895 | 0 | 3762592.4159 | 0 | 8645505.1226 | 0 | 4963636.4638 | 0 | 3816799.603 | 0 | 2446947.2006 | 0
| 5005635.8263 | 0 | 5028220.8161 | 0 | 4603020.6948 | 0 | 3970403.8281 | 0 | 4330140.5765 | 0 | 3391413.6024 | 0 | 7693452.0361 | 0 | 4380171.3017 | 0 | 891348.7146 | 99355.7591 | 0 | 2169490.29
| 4190102.896 | 0 | 4176653.198 | 0 | 3767941.5492 | 0 | 2878551.0161 | 0 | 3407864.709 | 0 | 2787158.4797 | 0 | 6425500.746 | 0 | 3536148.8771 | 0 | 0 | 2026376.3652 | 0 | 8908431.1133
| 3402528.5941 | 0 | 3373092.8241 | 0 | 3019953.5427 | 0 | 1740087.3937 | 0 | 2509750.6902 | 0 | 2099119.7912 | 0 | 5251231.6543 | 0 | 2739159.1783 | 0 | 0 | 4642569.298 | 0 | 15030336.5819
| 2783347.1159 | 0 | 2757868.0991 | 0 | 2480011.6213 | 0 | 989316.5459 | 0 | 1927656.1268 | 0 | 1623945.9491 | 0 | 4292886.7108 | 0 | 2129347.2319 | 0 | 0 | 6406820.0663 | 0 | 18877729.1641
| 2271301.14 | 0 | 2245079.9422 | 0 | 2029927.1772 | 0 | 732511.5624 | 0 | 1602447.6704 | 0 | 1373272.7436 | 0 | 3277156.7967 | 0 | 1623321.9127 | 0 | 0 | 6692262.5633 | 0 | 20634678.8559
| 1681480.9444 | 0 | 1665999.5879 | 0 | 1492538.01 | 0 | 520892.4102 | 0 | 1190179.6165 | 0 | 1056597.3283 | 0 | 2325487.5457 | 0 | 1056096.6169 | 0 | 0 | 6357197.9018 | 0 | 20321416.3801
| 1296154.1297 | 0 | 1303924.1327 | 0 | 1168940.5952 | 0 | 311217.9179 | 0 | 909212.1187 | 0 | 797682.069 | 0 | 1836508.0892 | 0 | 700009.9516 | 0 | 0 | 5780945.2777 | 0 | 17635353.392
| 1137636.5599 | 0 | 1163846.93 | 0 | 1064202.0355 | 0 | 261488.1738 | 0 | 824261.1844 | 0 | 673509.2384 | 0 | 1622089.7439 | 0 | 558271.3943 | 0 | 0 | 4504721.077 | 0 | 12877896.4067
| 1166400.7275 | 0 | 1222758.8436 | 0 | 1152388.9239 | 0 | 340092.7061 | 0 | 919982.4588 | 0 | 662129.2848 | 0 | 1841372.8282 | 0 | 607913.4434 | 0 | 0 | 2762157.775 | 0 | 7255727.49
| 1568030.9926 | 0 | 1659033.4105 | 0 | 1613710.0754 | 0 | 792234.6754 | 0 | 1373642.5883 | 0 | 881972.0491 | 0 | 2670017.8485 | 0 | 1021901.5382 | 0 | 13799.0939 | 627085.3416 | 0 | 2349585.6226
| 2196871.7944 | 0 | 2316117.1534 | 0 | 2276006.9711 | 0 | 1488056.8932 | 0 | 2057502.2509 | 0 | 1344755.5076 | 0 | 3831903.0673 | 0 | 1660629.0455 | 0 | 843540.286 | 0 | 171762.9452 | 188818.6934
| 2921469.6194 | 0 | 3046842.8073 | 0 | 2989543.9736 | 0 | 2221035.4306 | 0 | 2784783.067 | 0 | 1895388.1338 | 0 | 4908820.8022 | 0 | 2381817.357 | 0 | 2126626.1973 | 0 | 1452340.4521 | 0
| 3416568.1495 | 0 | 3529489.9254 | 0 | 3415497.7032 | 0 | 2786545.9974 | 0 | 3242555.5764 | 0 | 2297130.5992 | 0 | 5477527.5846 | 0 | 2865650.9973 | 0 | 2995102.5049 | 0 | 2464027.6403 | 0
| 3657080.5852 | 0 | 3761393.3971 | 0 | 3579181.3284 | 0 | 3064967.5394 | 0 | 3419285.8994 | 0 | 2479281.9092 | 0 | 5709678.6817 | 0 | 3101894.324 | 0 | 3457499.1241 | 0 | 3067166.9307 | 0
| 3868902.224 | 0 | 3985402.7388 | 0 | 3749390.2457 | 0 | 3334971.1064 | 0 | 3595328.4883 | 0 | 2587871.089 | 0 | 6140200.9426 | 0 | 3329131.3077 | 0 | 3814075.958 | 0 | 3518869.6613 | 0
| 4202412.6239 | 0 | 4327241.9778 | 0 | 4050121.6298 | 0 | 3743482.2446 | 0 | 3911120.8082 | 0 | 2790408.4776 | 0 | 6651226.5149 | 0 | 3671551.0864 | 0 | 4230610.1187 | 0 | 3950643.4508 | 0
| 4415292.9664 | 0 | 4532097.5563 | 0 | 4218733.2232 | 0 | 3985821.0108 | 0 | 4091126.8663 | 0 | 2944937.5379 | 0 | 6883513.047 | 0 | 3877839.8946 | 0 | 4478539.0009 | 0 | 4204329.9009 | 0
| 4573034.6877 | 0 | 4687215.9988 | 0 | 4365813.5871 | 0 | 4041495.9974 | 0 | 4217379.9637 | 0 | 3051596.6114 | 0 | 7194733.3303 | 0 | 4032747.5126 | 0 | 4657592.4457 | 0 | 4409936.4421 | 0
| 4895192.0515 | 0 | 5017074.8246 | 0 | 4701293.7565 | 0 | 4243246.3536 | 0 | 4517069.3242 | 0 | 3254913.3365 | 0 | 7775439.8463 | 0 | 4360397.6122 | 0 | 5000585.4059 | 0 | 4763862.1463 | 0
| 5135624.2227 | 0 | 5236531.5655 | 0 | 4903494.54 | 0 | 4483300.9183 | 0 | 4726862.0455 | 0 | 3446426.7242 | 0 | 7876051.6671 | 0 | 4580266.0171 | 0 | 5227400.5244 | 0 | 4939376.2082 | 0
| 5135078.5726 | 0 | 5242902.6326 | 0 | 4889783.3305 | 0 | 4456355.5178 | 0 | 4707754.754 | 0 | 3448062.5926 | 0 | 7968278.7922 | 0 | 4588518.9146 | 0 | 5237835.8886 | 0 | 4998142.6571 | 0
| 5341813.0493 | 0 | 5457144.0776 | 0 | 5094580.8534 | 0 | 4688919.1144 | 0 | 4923740.5345 | 0 | 3557863.9517 | 0 | 8357829.9464 | 0 | 4802222.7513 | 0 | 5454367.3422 | 0 | 5179474.8044 | 0
| 5545538.6717 | 0 | 5656002.1844 | 0 | 5286368.3985 | 0 | 4817631.27 | 0 | 5091556.1671 | 0 | 3701739.2818 | 0 | 8641700.9051 | 0 | 5000196.2744 | 0 | 5515018.1472 | 0 | 5098981.0486 | 0
| 5370527.7352 | 0 | 5431751.5377 | 0 | 5020942.1557 | 0 | 4641782.0039 | 0 | 4832787.8075 | 0 | 3639801.8861 | 0 | 8135964.8055 | 0 | 4780178.016 | 0 | 3793041.1309 | 0 | 2303833.7252 | 0
| 4574523.0831 | 0 | 4588112.6136 | 0 | 4150094.9048 | 0 | 3749471.0364 | 0 | 3943530.8819 | 0 | 3143401.0205 | 0 | 6751127.6378 | 0 | 3944882.1941 | 0 | 963252.1089 | 16664.8016 | 0 | 2392944.4419
| 3615165.5675 | 0 | 3601833.8679 | 0 | 3179303.7175 | 0 | 2751851.2657 | 0 | 2964524.2278 | 0 | 2491992.8433 | 0 | 5220024.741 | 0 | 2969058.2367 | 0 | 0 | 1474359.3862 | 0 | 9289270.4901
| 2627028.8938 | 0 | 2597066.7652 | 0 | 2234478.0955 | 0 | 1759202.543 | 0 | 2025029.0631 | 0 | 1829758.3348 | 0 | 3630069.7317 | 0 | 1976737.5132 | 0 | 0 | 3627733.5325 | 0 | 15991775.3631
| 1793479.6159 | 0 | 1774147.8127 | 0 | 1503566.8732 | 0 | 1038098.3955 | 0 | 1316860.9506 | 0 | 1250702.9816 | 0 | 2393936.5091 | 0 | 1168161.1226 | 0 | 0 | 4754965.7249 | 0 | 20305806.7116
| 1205716.8646 | 0 | 1198720.2301 | 0 | 1020876.5715 | 0 | 571904.1424 | 0 | 873338.6803 | 0 | 862031.4259 | 0 | 1658879.0616 | 0 | 606505.9452 | 0 | 0 | 5318782.7337 | 0 | 22065114.8225
| 853713.3446 | 0 | 862806.5287 | 0 | 765894.4494 | 0 | 196143.6782 | 0 | 614022.8859 | 0 | 612452.1912 | 0 | 1293057.7676 | 0 | 278997.0974 | 0 | 0 | 6000034.6328 | 0 | 21323849.9028
| 717680.1267 | 0 | 739654.3108 | 0 | 685847.6214 | 0 | 92239.1333 | 0 | 527511.7566 | 0 | 498209.7165 | 0 | 1128998.8302 | 0 | 152481.1628 | 0 | 0 | 5517623.7765 | 0 | 18308821.2428
| 701319.394 | 0 | 740556.6432 | 0 | 712825.4597 | 0 | 145127.39 | 0 | 565721.0218 | 0 | 465268.8926 | 0 | 1196116.5694 | 0 | 145672.1749 | 0 | 0 | 4096405.7263 | 0 | 13430111.0907
| 879963.2532 | 0 | 944173.9548 | 0 | 931120.4527 | 0 | 364253.6762 | 0 | 787362.4652 | 0 | 541746.3095 | 0 | 1546184.8681 | 0 | 329293.8202 | 0 | 0 | 2244201.8338 | 0 | 7650801.8541
| 1254224.2276 | 0 | 1342938.4911 | 0 | 1331792.91 | 0 | 777917.2726 | 0 | 1190531.6298 | 0 | 764497.9439 | 0 | 2185981.2624 | 0 | 704707.3762 | 0 | 18559.9668 | 463012.8887 | 0 | 2647310.2665
| 1789859.0064 | 0 | 1907268.5471 | 0 | 1883026.0135 | 0 | 1339226.3339 | 0 | 1746453.574 | 0 | 1131044.137 | 0 | 3198437.9001 | 0 | 1251272.1968 | 0 | 721528.0904 | 0 | 54095.3478 | 338838.2808
| 2574622.5472 | 0 | 2722987.881 | 0 | 2680864.4752 | 0 | 2119696.7245 | 0 | 2540415.8328 | 0 | 1663626.4854 | 0 | 4618761.9254 | 0 | 2053838.2752 | 0 | 1955763.6791 | 0 | 1186644.8017 | 0
| 3424162.1101 | 0 | 3566563.3852 | 0 | 3481134.8367 | 0 | 2913121.2126 | 0 | 3322694.5658 | 0 | 2275476.5717 | 0 | 5708522.3607 | 0 | 2892857.3148 | 0 | 3105860.4047 | 0 | 2479473.5342 | 0
| 3858919.6726 | 0 | 3983656.1342 | 0 | 3819631.7632 | 0 | 3357682.7765 | 0 | 3667611.9021 | 0 | 2611400.778 | 0 | 6174241.7699 | 0 | 3316374.0852 | 0 | 3721055.8255 | 0 | 3255507.5584 | 0
| 4090066.9091 | 0 | 4202588.9985 | 0 | 3969459.0338 | 0 | 3574272.8042 | 0 | 3819300.9327 | 0 | 2764355.7997 | 0 | 6423491.4803 | 0 | 3541544.928 | 0 | 4055462.3862 | 0 | 3695341.8267 | 0
| 4242684.5315 | 0 | 4352349.036 | 0 | 4074867.3707 | 0 | 3703260.2089 | 0 | 3922526.4671 | 0 | 2848814.0144 | 0 | 6676412.1792 | 0 | 3695239.3335 | 0 | 4271385.8282 | 0 | 3982941.1068 | 0
| 4559766.6426 | 0 | 4687177.4554 | 0 | 4394288.7292 | 0 | 3951718.2319 | 0 | 4220229.5776 | 0 | 3020680.1688 | 0 | 7334425.7909 | 0 | 4029633.6413 | 0 | 4641767.7169 | 0 | 4395413.9999 | 0
| 5028401.3625 | 0 | 5154198.3046 | 0 | 4851238.0394 | 0 | 4358855.5017 | 0 | 4664576.1488 | 0 | 3329853.6913 | 0 | 8017718.0024 | 0 | 4494772.3154 | 0 | 5128763.9499 | 0 | 4847709.632 | 0
| 5388472.361 | 0 | 5513476.8299 | 0 | 5197483.3082 | 0 | 4608701.3485 | 0 | 4982733.4119 | 0 | 3588911.1125 | 0 | 8566141.2031 | 0 | 4853440.9806 | 0 | 5499404.4173 | 0 | 5228955.6394 | 0
| 5759036.443 | 0 | 5887308.6254 | 0 | 5551128.9363 | 0 | 4962860.2334 | 0 | 5334100.7466 | 0 | 3834851.7094 | 0 | 9199104.5332 | 0 | 5227216.1549 | 0 | 5879590.0238 | 0 | 5584584.3552 | 0
| 6042609.8739 | 0 | 6150701.1026 | 0 | 5792889.4264 | 0 | 5162656.0806 | 0 | 5560898.8299 | 0 | 4050454.9983 | 0 | 9399953.5637 | 0 | 5490657.0238 | 0 | 6146471.5101 | 0 | 5824417.9336 | 0
| 6028683.039 | 0 | 6124569.4486 | 0 | 5734037.7467 | 0 | 5151589.304 | 0 | 5508569.38 | 0 | 4056463.8719 | 0 | 9278123.0568 | 0 | 5467252.541 | 0 | 6122254.7486 | 0 | 5810899.8935 | 0
| 6045242.36 | 0 | 6152511.8351 | 0 | 5738374.6696 | 0 | 5208302.8122 | 0 | 5515442.7464 | 0 | 4034813.3813 | 0 | 9413714.9265 | 0 | 5496716.5399 | 0 | 6007324.0756 | 0 | 5559908.2032 | 0
| 5922692.7814 | 0 | 6007555.8759 | 0 | 5552705.3237 | 0 | 5179098.7578 | 0 | 5355485.4018 | 0 | 3970928.0994 | 0 | 9226842.3714 | 0 | 5354920.0255 | 0 | 4318066.7918 | 0 | 2640149.1405 | 0
| 5370201.7813 | 0 | 5410699.7639 | 0 | 4932120.0693 | 0 | 4567006.0037 | 0 | 4727130.8611 | 0 | 3659070.7617 | 0 | 8195684.6477 | 0 | 4763103.1086 | 0 | 1749087.6618 | 0 | 17187.6868 | 2064908.9571
| 4534995.957 | 0 | 4549316.2683 | 0 | 4077544.7363 | 0 | 3739377.5066 | 0 | 3876419.1945 | 0 | 3120513.6086 | 0 | 6807880.9216 | 0 | 3909512.5889 | 0 | 48848.7865 | 530518.6158 | 0 | 8888364.6243
| 3743230.0455 | 0 | 3744185.4465 | 0 | 3314256.2438 | 0 | 2917469.229 | 0 | 3116908.2635 | 0 | 2588430.3692 | 0 | 5720033.2692 | 0 | 3110681.4943 | 0 | 0 | 2120605.7997 | 0 | 15101384.3905
| 3122086.8246 | 0 | 3117281.9593 | 0 | 2761064.411 | 0 | 2120501.0832 | 0 | 2527264.9849 | 0 | 2158980.0994 | 0 | 4834828.512 | 0 | 2487101.3138 | 0 | 0 | 4004270.6198 | 0 | 18822585.9641
| 2571797.7737 | 0 | 2554702.4249 | 0 | 2277806.4928 | 0 | 1468682.6345 | 0 | 2014713.0281 | 0 | 1773543.3856 | 0 | 3949898.6701 | 0 | 1929213.3461 | 0 | 0 | 5541641.0785 | 0 | 20547919.5624
| 2086492.7446 | 0 | 2079401.014 | 0 | 1879379.7179 | 0 | 711967.021 | 0 | 1499942.1135 | 0 | 1312590.5321 | 0 | 3256059.4616 | 0 | 1458314.1494 | 0 | 0 | 6688452.2069 | 0 | 19581502.8573
| 1799364.2494 | 0 | 1798199.125 | 0 | 1652706.6489 | 0 | 489971.6235 | 0 | 1284245.8824 | 0 | 1071122.551 | 0 | 2684334.0511 | 0 | 1179385.4384 | 0 | 0 | 6079964.8239 | 0 | 16297418.7963
| 1593340.1678 | 0 | 1624691.0131 | 0 | 1505916.0913 | 0 | 533533.8344 | 0 | 1210300.6983 | 0 | 932457.2047 | 0 | 2559860.8605 | 0 | 1006849.437 | 0 | 0 | 4413746.2002 | 0 | 11622154.3322
| 1743807.0133 | 0 | 1801488.9837 | 0 | 1698575.5754 | 0 | 941499.5712 | 0 | 1477164.7035 | 0 | 1045922.3601 | 0 | 2798102.7343 | 0 | 1173911.1706 | 0 | 0 | 2048898.7347 | 0 | 6310270.7638
| 2000793.2191 | 0 | 2083618.5374 | 0 | 1985976.2979 | 0 | 1361355.229 | 0 | 1812338.5003 | 0 | 1249071.7178 | 0 | 3291710.9875 | 0 | 1446050.3335 | 0 | 95887.6406 | 276704.0261 | 0 | 1875610.0733
| 2484752.5978 | 0 | 2588797.9635 | 0 | 2493411.9108 | 0 | 1859332.7907 | 0 | 2320638.7279 | 0 | 1595792.4538 | 0 | 4138048.0408 | 0 | 1938424.7098 | 0 | 1152690.3261 | 0 | 286708.8102 | 79966.7498
| 3032505.2109 | 0 | 3152101.1017 | 0 | 3035894.5721 | 0 | 2454909.5537 | 0 | 2866551.8382 | 0 | 1985274.0678 | 0 | 5015400.3009 | 0 | 2495388.7523 | 0 | 2283724.5416 | 0 | 1571639.1492 | 0
| 3561690.248 | 0 | 3690088.7682 | 0 | 3530488.2687 | 0 | 3051084.9412 | 0 | 3374793.6334 | 0 | 2355139.2142 | 0 | 5825997.4342 | 0 | 3031157.8712 | 0 | 3186657.7501 | 0 | 2640522.8514 | 0
| 3968243.4577 | 0 | 4091447.9864 | 0 | 3876716.4268 | 0 | 3492582.1287 | 0 | 3731013.3807 | 0 | 2650812.9592 | 0 | 6319597.8996 | 0 | 3433089.8239 | 0 | 3804459.2764 | 0 | 3378154.6991 | 0
| 4207408.353 | 0 | 4331442.9044 | 0 | 4062334.8565 | 0 | 3767884.6131 | 0 | 3925083.3076 | 0 | 2810861.1792 | 0 | 6659470.6037 | 0 | 3675670.8295 | 0 | 4170205.6641 | 0 | 3830390.0177 | 0
| 4443187.7379 | 0 | 4567204.1529 | 0 | 4261569.5549 | 0 | 4004778.6742 | 0 | 4125597.7743 | 0 | 2957006.1196 | 0 | 7010411.8256 | 0 | 3912412.6862 | 0 | 4477258.8473 | 0 | 4174655.2182 | 0
| 4653828.0888 | 0 | 4773268.5069 | 0 | 4448457.0701 | 0 | 4177777.1504 | 0 | 4306751.1139 | 0 | 3099932.3512 | 0 | 7350786.2851 | 0 | 4119415.1281 | 0 | 4724956.9297 | 0 | 4447033.8325 | 0
| 4805971.0304 | 0 | 4914141.4397 | 0 | 4566055.4195 | 0 | 4335249.4376 | 0 | 4427700.1086 | 0 | 3217236.3054 | 0 | 7449229.3326 | 0 | 4261092.1218 | 0 | 4887717.2661 | 0 | 4612660.0156 | 0
| 4704528.387 | 0 | 4797081.5884 | 0 | 4414995.4382 | 0 | 4280649.6007 | 0 | 4292217.6755 | 0 | 3166314.3631 | 0 | 7113213.8303 | 0 | 4147405.8014 | 0 | 4782448.4195 | 0 | 4513711.4746 | 0
| 4445956.3248 | 0 | 4529186.7299 | 0 | 4131536.7778 | 0 | 4024906.6579 | 0 | 4011727.1561 | 0 | 2988444.3251 | 0 | 6650406.7399 | 0 | 3882979.0792 | 0 | 4521184.7455 | 0 | 4284600.2672 | 0
| 4140336.911 | 0 | 4211308.4219 | 0 | 3809856.9967 | 0 | 3735238.3755 | 0 | 3694086.5335 | 0 | 2776877.3999 | 0 | 6073549.0753 | 0 | 3568487.6403 | 0 | 4206932.2959 | 0 | 3986145.2833 | 0
| 3721938.0241 | 0 | 3788054.9628 | 0 | 3388993.4853 | 0 | 3381855.628 | 0 | 3287042.3932 | 0 | 2498593.0746 | 0 | 5434179.7022 | 0 | 3149944.5994 | 0 | 3785662.9171 | 0 | 3600092.6938 | 0
| 3349354.222 | 0 | 3420250.513 | 0 | 3034941.4097 | 0 | 3106135.0645 | 0 | 2956160.8441 | 0 | 2240238.394 | 0 | 4954186.8814 | 0 | 2785998.1742 | 0 | 3362619.0184 | 0 | 3102936.1856 | 0
| 3007247.6062 | 0 | 3064939.366 | 0 | 2700939.2075 | 0 | 2752508.9618 | 0 | 2621564.5338 | 0 | 2021519.1982 | 0 | 4417957.7918 | 0 | 2433601.1756 | 0 | 2353691.1271 | 0 | 1195342.0759 | 0
| 2493385.0993 | 0 | 2529710.5219 | 0 | 2194465.5237 | 0 | 2181339.405 | 0 | 2100903.199 | 0 | 1713550.5908 | 0 | 3603913.1296 | 0 | 1905282.0739 | 0 | 665034.3708 | 0 | 0 | 2909249.18
| 1961407.8225 | 0 | 1990238.1932 | 0 | 1701528.3932 | 0 | 1646710.0905 | 0 | 1604876.2244 | 0 | 1366328.2914 | 0 | 2814634.4143 | 0 | 1374645.0707 | 0 | 0 | 532503.1162 | 0 | 8295146.9785
| 1525908.3358 | 0 | 1552959.6954 | 0 | 1317808.9946 | 0 | 1228419.4813 | 0 | 1227519.9127 | 0 | 1082751.6197 | 0 | 2244831.9759 | 0 | 945181.8599 | 0 | 0 | 1291973.3426 | 0 | 12786045.5569
| 1123550.5079 | 0 | 1133133.4779 | 0 | 959218.1463 | 0 | 822359.2104 | 0 | 872451.4805 | 0 | 842120.791 | 0 | 1469566.8956 | 0 | 537117.7962 | 0 | 0 | 2381768.5679 | 0 | 16408458.1377
| 652314.7814 | 0 | 662559.0714 | 0 | 562422.7672 | 0 | 347595.369 | 0 | 478720.359 | 0 | 516463.3405 | 0 | 764962.9266 | 0 | 101963.0276 | 9576.9826 | 0 | 3179032.7684 | 0 | 16410484.6165
| 329068.2333 | 0 | 341824.2905 | 0 | 278579.7836 | 0 | 33140.8367 | 23882.6286 | 195683.0708 | 0 | 280923.5252 | 0 | 281996.3484 | 0 | 0 | 205362.9849 | 0 | 3845749.1171 | 0 | 15793159.6393
| 135861.4689 | 0 | 155949.1532 | 0 | 141225.9825 | 0 | 0 | 97417.6019 | 67521.7695 | 0 | 124877.4091 | 0 | 21845.9972 | 7876.1652 | 0 | 338339.2856 | 0 | 3072340.0845 | 0 | 11334535.8066
| 44872.6862 | 0 | 70940.2506 | 0 | 83394.2648 | 0 | 0 | 162534.7578 | 10270.4439 | 0 | 41225.1402 | 0 | 0 | 30774.6673 | 0 | 417749.3129 | 0 | 2569355.4482 | 0 | 8108057.1499
| 64207.3802 | 0 | 103777.7343 | 0 | 135161.7864 | 0 | 0 | 146613.0595 | 52588.9955 | 0 | 31736.9046 | 0 | 123082.2559 | 0 | 0 | 407350.3305 | 0 | 1838340.9977 | 0 | 5003229.4618
| 236541.827 | 0 | 301355.0257 | 0 | 340137.1434 | 0 | 10618.0774 | 29577.5209 | 246525.3323 | 0 | 127228.2068 | 0 | 508917.6788 | 0 | 0 | 268123.1531 | 0 | 761074.2471 | 0 | 2162017.5816
| 540084.6127 | 0 | 623630.2611 | 0 | 667899.6166 | 0 | 184159.565 | 0 | 540057.4983 | 0 | 307035.1152 | 0 | 1049139.333 | 0 | 21924.1468 | 51523.7558 | 53539.3678 | 68617.9228 | 0 | 635055.3891
| 869325.2124 | 0 | 962322.1415 | 0 | 993858.7793 | 0 | 500999.7115 | 0 | 863677.7913 | 0 | 548372.6507 | 0 | 1563234.8306 | 0 | 284394.9728 | 0 | 482391.3399 | 0 | 127914.8251 | 24136.4377
| 1237935.1863 | 0 | 1341477.2968 | 0 | 1351456.3049 | 0 | 837452.9745 | 0 | 1216271.2419 | 0 | 804632.7098 | 0 | 2181840.906 | 0 | 658321.4329 | 0 | 1013928.6283 | 0 | 709381.8792 | 0
| 1629897.9276 | 0 | 1728758.8785 | 0 | 1703384.9879 | 0 | 1194454.7193 | 0 | 1562060.007 | 0 | 1078929.8442 | 0 | 2637901.6376 | 0 | 1048814.906 | 0 | 1521026.5318 | 0 | 1263311.0823 | 0
| 1875965.5829 | 0 | 1977753.2241 | 0 | 1907349.1652 | 0 | 1440110.7444 | 0 | 1766022.8583 | 0 | 1248847.8735 | 0 | 3047565.9547 | 0 | 1307934.4397 | 0 | 1851481.8925 | 0 | 1667582.2303 | 0
| 2170432.9769 | 0 | 2272344.0944 | 0 | 2165014.921 | 0 | 1734448.3733 | 0 | 2026540.8122 | 0 | 1438062.6324 | 0 | 3453740.8951 | 0 | 1607865.3635 | 0 | 2196539.9983 | 0 | 2032780.0102 | 0
| 2409587.8085 | 0 | 2509728.7834 | 0 | 2373100.5961 | 0 | 1917908.1991 | 0 | 2222227.4231 | 0 | 1596934.1082 | 0 | 3784421.0784 | 0 | 1849524.4859 | 0 | 2464908.9763 | 0 | 2326714.8188 | 0
| 2541998.6412 | 0 | 2623492.7129 | 0 | 2447681.4763 | 0 | 2063689.2063 | 0 | 2301661.1551 | 0 | 1696619.4986 | 0 | 3765571.6661 | 0 | 1969882.3878 | 0 | 2597396.7955 | 0 | 2447278.6195 | 0
| 2374071.023 | 0 | 2447208.2502 | 0 | 2228515.7831 | 0 | 1984096.0414 | 0 | 2105993.8112 | 0 | 1591956.1474 | 0 | 3476023.4019 | 0 | 1804769.0844 | 0 | 2432394.0839 | 0 | 2313192.825 | 0
| 2222722.4974 | 0 | 2295283.6504 | 0 | 2056485.8045 | 0 | 1911643.8811 | 0 | 1956482.4292 | 0 | 1479103.026 | 0 | 3272569.4366 | 0 | 1659450.7924 | 0 | 2286775.9384 | 0 | 2179032.6758 | 0
| 2156562.8398 | 0 | 2241980.3317 | 0 | 2012302.9178 | 0 | 1866647.5043 | 0 | 1919878.4546 | 0 | 1418974.1674 | 0 | 3332474.8168 | 0 | 1607289.5807 | 0 | 2237248.2207 | 0 | 2157171.1791 | 0
| 2494396.1013 | 0 | 2608536.0278 | 0 | 2421325.2067 | 0 | 2045507.7401 | 0 | 2283022.9205 | 0 | 1595427.1754 | 0 | 4165299.1992 | 0 | 1962643.3307 | 0 | 2605719.1299 | 0 | 2536319.6291 | 0
| 3131546.2154 | 0 | 3242017.2807 | 0 | 3094337.1512 | 0 | 2421365.1072 | 0 | 2881226.7794 | 0 | 2023477.9873 | 0 | 5125487.1294 | 0 | 2583746.8136 | 0 | 3076412.9728 | 0 | 2862076.0262 | 0
| 3381895.3893 | 0 | 3445120.5879 | 0 | 3281396.6739 | 0 | 2381483.3954 | 0 | 2967744.4284 | 0 | 2225450.9311 | 0 | 5246023.6822 | 0 | 2787898.7492 | 0 | 1740940.4039 | 0 | 907803.1575 | 99728.4041
| 2938221.9723 | 0 | 2950701.195 | 0 | 2722909.1005 | 0 | 2051446.8624 | 0 | 2456830.1365 | 0 | 2003850.0567 | 0 | 4184253.008 | 0 | 2308997.0196 | 0 | 108408.8047 | 459591.1664 | 0 | 3790059.67
| 2075907.8864 | 0 | 2074301.2119 | 0 | 1812686.4967 | 0 | 1457483.1512 | 0 | 1636619.7359 | 0 | 1456009.8607 | 0 | 2787613.1748 | 0 | 1454580.9071 | 0 | 0 | 1458695.7955 | 0 | 10337295.5989
| 1402622.2968 | 0 | 1411356.3807 | 0 | 1177961.1981 | 0 | 932192.8772 | 0 | 1057422.1817 | 0 | 1003111.16 | 0 | 2084494.4415 | 0 | 808179.4586 | 0 | 0 | 2918654.9884 | 0 | 15792799.0073
| 1076744.287 | 0 | 1089953.2066 | 0 | 928465.0417 | 0 | 555596.91 | 0 | 801907.7873 | 0 | 783248.0116 | 0 | 1681527.3895 | 0 | 492492.6768 | 0 | 0 | 4558300.5494 | 0 | 19575298.5852
| 853284.7077 | 0 | 865761.6092 | 0 | 771310.6103 | 0 | 395190.6322 | 0 | 658865.4164 | 0 | 646902.1762 | 0 | 1282166.5436 | 0 | 275323.0404 | 0 | 0 | 4570261.6892 | 0 | 21448500.3498
| 644104.4508 | 0 | 660815.0416 | 0 | 617802.0055 | 0 | 200232.5154 | 0 | 506142.6038 | 0 | 504988.8772 | 0 | 973990.0532 | 0 | 80476.0076 | 0 | 0 | 4746493.6221 | 0 | 20914947.4781
| 546136.5328 | 0 | 575171.5429 | 0 | 548856.7327 | 0 | 154341.347 | 0 | 441782.7281 | 0 | 418911.007 | 0 | 907661.594 | 0 | 1318.3517 | 6774.4052 | 0 | 4034125.7249 | 0 | 17985333.8404
| 568224.7777 | 0 | 609377.0786 | 0 | 595667.2558 | 0 | 173125.4407 | 0 | 486414.0007 | 0 | 413189.4177 | 0 | 971002.8906 | 0 | 17300.3365 | 95.9797 | 0 | 3306385.9119 | 0 | 13258366.834
| 684644.9186 | 0 | 741360.501 | 0 | 737244.0347 | 0 | 253147.122 | 0 | 617225.9155 | 0 | 455241.2609 | 0 | 1143742.6785 | 0 | 131465.4976 | 0 | 0 | 2054816.6324 | 0 | 7480200.5072
| 973151.3968 | 0 | 1054185.6402 | 0 | 1056043.4323 | 0 | 519701.084 | 0 | 920025.9462 | 0 | 600974.3186 | 0 | 1711389.5063 | 0 | 419514.7238 | 0 | 0 | 519399.768 | 0 | 2732222.601
| 1525774.8057 | 0 | 1642214.2181 | 0 | 1646228.3037 | 0 | 1034749.8397 | 0 | 1492910.0867 | 0 | 950716.9199 | 0 | 2861624.7846 | 0 | 982252.7995 | 0 | 575721.8223 | 0 | 36381.3903 | 430888.109
| 2277319.9664 | 0 | 2396819.6585 | 0 | 2384910.8502 | 0 | 1715054.9547 | 0 | 2212012.6197 | 0 | 1486176.2083 | 0 | 3872593.438 | 0 | 1722390.2357 | 0 | 1687320.1351 | 0 | 924116.8986 | 0
| 2649402.5643 | 0 | 2748408.2667 | 0 | 2668512.7203 | 0 | 2144766.0838 | 0 | 2516370.1808 | 0 | 1804722.366 | 0 | 4179937.4734 | 0 | 2081174.6649 | 0 | 2329526.7941 | 0 | 1761862.7113 | 0
| 2708905.5727 | 0 | 2795313.2739 | 0 | 2638534.0836 | 0 | 2297575.2803 | 0 | 2517534.5879 | 0 | 1861006.635 | 0 | 4149105.8785 | 0 | 2139033.9386 | 0 | 2554629.3718 | 0 | 2160211.8309 | 0
| 2777083.2421 | 0 | 2879779.2666 | 0 | 2679042.2623 | 0 | 2433654.4138 | 0 | 2574348.9002 | 0 | 1874875.5773 | 0 | 4486848.5322 | 0 | 2228712.138 | 0 | 2740537.9123 | 0 | 2482519.2772 | 0
| 3071817.821 | 0 | 3173434.0011 | 0 | 2953379.1088 | 0 | 2747842.4287 | 0 | 2855140.3468 | 0 | 2062206.0491 | 0 | 4854928.0683 | 0 | 2521042.7244 | 0 | 3092958.916 | 0 | 2855281.0607 | 0
| 3224556.3205 | 0 | 3324180.3771 | 0 | 3088253.0294 | 0 | 2851413.3422 | 0 | 2978556.1999 | 0 | 2169555.2601 | 0 | 5042300.3885 | 0 | 2672979.2021 | 0 | 3278486.4881 | 0 | 3085125.0111 | 0
| 3491409.0332 | 0 | 3604037.0277 | 0 | 3361566.057 | 0 | 3066458.1586 | 0 | 3232340.6306 | 0 | 2320876.9169 | 0 | 5580325.1476 | 0 | 2951506.0169 | 0 | 3577933.6825 | 0 | 3398930.0927 | 0
| 3768296.5274 | 0 | 3867792.0447 | 0 | 3614234.7829 | 0 | 3314777.0489 | 0 | 3483060.513 | 0 | 2530439.5094 | 0 | 5857750.7453 | 0 | 3214163.2923 | 0 | 3852910.2022 | 0 | 3646165.9329 | 0
| 3796153.6465 | 0 | 3882348.5565 | 0 | 3608751.0438 | 0 | 3312993.0744 | 0 | 3477100.4352 | 0 | 2579560.2216 | 0 | 5807605.7355 | 0 | 3231019.0709 | 0 | 3873805.5108 | 0 | 3684579.5805 | 0
| 3820962.0293 | 0 | 3914617.3177 | 0 | 3627982.5047 | 0 | 3352373.8148 | 0 | 3501624.2399 | 0 | 2582098.5484 | 0 | 5944420.8127 | 0 | 3264815.6768 | 0 | 3909748.5344 | 0 | 3739018.5218 | 0
| 3989973.1262 | 0 | 4087624.5604 | 0 | 3798821.1389 | 0 | 3502788.0092 | 0 | 3669033.4509 | 0 | 2677702.3883 | 0 | 6223611.9006 | 0 | 3436656.7308 | 0 | 4084897.1934 | 0 | 3901487.4882 | 0
| 4158600.7312 | 0 | 4256161.8029 | 0 | 3961725.4957 | 0 | 3655526.042 | 0 | 3830965.7507 | 0 | 2794814.927 | 0 | 6515550.1421 | 0 | 3604504.4866 | 0 | 4123076.5522 | 0 | 3808455.9105 | 0
| 4198614.1265 | 0 | 4273229.4972 | 0 | 3965294.3428 | 0 | 3542152.0692 | 0 | 3796544.2773 | 0 | 2840105.791 | 0 | 6645617.0908 | 0 | 3622240.4087 | 0 | 2704841.4639 | 0 | 1501610.0104 | 0
| 3858319.3982 | 0 | 3876127.2162 | 0 | 3551546.6451 | 0 | 2971719.0338 | 0 | 3316865.5528 | 0 | 2638836.0903 | 0 | 5785424.1332 | 0 | 3230942.8195 | 0 | 391612.2492 | 318578.8119 | 0 | 3082904.0051
| 3021367.9754 | 0 | 3009434.4872 | 0 | 2685601.3853 | 0 | 2072591.7887 | 0 | 2439405.6694 | 0 | 2091425.9482 | 0 | 4435584.7133 | 0 | 2377349.8712 | 0 | 0 | 2392343.948 | 0 | 10300808.4743
| 2275856.0057 | 0 | 2259057.6677 | 0 | 1982743.3637 | 0 | 1228643.3207 | 0 | 1702126.6525 | 0 | 1530612.4707 | 0 | 3385950.3593 | 0 | 1637785.623 | 0 | 0 | 4830192.7439 | 0 | 16285387.0157
| 1764260.7948 | 0 | 1758586.8802 | 0 | 1553731.5828 | 0 | 721067.7546 | 0 | 1282515.7924 | 0 | 1167531.1965 | 0 | 2723845.4987 | 0 | 1144752.9122 | 0 | 0 | 6056779.9445 | 0 | 19666428.0956
| 1495473.8602 | 0 | 1500909.3648 | 0 | 1353789.3618 | 0 | 633618.638 | 0 | 1146551.4249 | 0 | 1021685.8604 | 0 | 2394140.8625 | 0 | 889395.7057 | 0 | 0 | 5801131.3478 | 0 | 20670965.6306
| 1333364.6647 | 0 | 1349424.5874 | 0 | 1239512.0856 | 0 | 631173.71 | 0 | 1079027.0617 | 0 | 937605.7258 | 0 | 2126710.3996 | 0 | 738088.1 | 0 | 0 | 4995321.3604 | 0 | 19413235.6852
| 1246416.5268 | 0 | 1280094.3988 | 0 | 1190827.6053 | 0 | 688894.4958 | 0 | 1066922.2787 | 0 | 885885.5307 | 0 | 2094337.6674 | 0 | 667577.8221 | 0 | 0 | 3861646.9184 | 0 | 16265219.6797
| 1386275.0399 | 0 | 1445223.2513 | 0 | 1373710.3576 | 0 | 892168.2461 | 0 | 1255626.8638 | 0 | 948463.9256 | 0 | 2406736.0249 | 0 | 821516.9537 | 0 | 0 | 2483723.227 | 0 | 10680808.7287
| 2063325.0034 | 0 | 2257809.3447 | 0 | 2201716.9521 | 0 | 1840366.4352 | 0 | 2104967.5144 | 0 | 1304545.2009 | 0 | 3410081.1561 | 0 | 1611355.8263 | 0 | 263341.9874 | 429339.7397 | 0 | 3941841.8992
| 3136975.7221 | 0 | 3344986.9146 | 0 | 3202769.4669 | 0 | 3138491.0152 | 0 | 3157990.4834 | 0 | 2059850.9611 | 0 | 4967722.8822 | 0 | 2683645.8835 | 0 | 1818765.8083 | 0 | 192109.4611 | 290003.5622
| 3693855.0684 | 0 | 3896878.0658 | 0 | 3654572.2072 | 0 | 3786463.0143 | 0 | 3635111.9493 | 0 | 2471446.3616 | 0 | 5952701.6875 | 0 | 3238560.2298 | 0 | 3032428.964 | 0 | 1687401.7623 | 0
| 4058672.4672 | 0 | 4241545.8921 | 0 | 3925911.1897 | 0 | 4140311.2287 | 0 | 3911802.787 | 0 | 2733238.5018 | 0 | 6471554.6048 | 0 | 3585922.5874 | 0 | 3756806.3059 | 0 | 2768288.8665 | 0
| 4240788.408 | 0 | 4428689.2133 | 0 | 4077085.0356 | 0 | 4264635.5753 | 0 | 4042269.9887 | 0 | 2860893.8975 | 0 | 6738677.6782 | 0 | 3776034.2992 | 0 | 4157273.6641 | 0 | 3499898.634 | 0
| 4514972.9697 | 0 | 4696127.6023 | 0 | 4264829.5658 | 0 | 4636139.4011 | 0 | 4248437.4571 | 0 | 2976084.824 | 0 | 6991557.2237 | 0 | 4047487.6171 | 0 | 4546598.3494 | 0 | 4006106.3814 | 0
| 4576158.3457 | 0 | 4751889.3567 | 0 | 4272661.0186 | 0 | 4723217.9153 | 0 | 4265262.1681 | 0 | 3004406.6444 | 0 | 7022246.4442 | 0 | 4106522.9679 | 0 | 4669244.1708 | 0 | 4227180.4339 | 0
| 4664651.0376 | 0 | 4848685.379 | 0 | 4348352.3994 | 0 | 4833043.7795 | 0 | 4344195.163 | 0 | 3037045.1012 | 0 | 7218636.0563 | 0 | 4204515.1408 | 0 | 4803429.3074 | 0 | 4411084.3313 | 0
| 4870039.7688 | 0 | 5065193.6454 | 0 | 4551364.5316 | 0 | 5055773.2923 | 0 | 4548538.0633 | 0 | 3152736.6596 | 0 | 7596928.6311 | 0 | 4420181.0038 | 0 | 5040541.2721 | 0 | 4653423.303 | 0
| 5065429.0511 | 0 | 5258140.5288 | 0 | 4747409.0733 | 0 | 5220243.3781 | 0 | 4742788.5615 | 0 | 3307396.7071 | 0 | 8010658.1241 | 0 | 4611392.6084 | 0 | 5244496.7642 | 0 | 4843274.9394 | 0
| 5137442.2135 | 0 | 5285293.3153 | 0 | 4829945.7654 | 0 | 5095684.215 | 0 | 4804073.9097 | 0 | 3462816.8159 | 0 | 8181007.0194 | 0 | 4635245.7392 | 0 | 5277703.9593 | 0 | 4950475.6954 | 0
| 5260684.7551 | 0 | 5389504.3544 | 0 | 4960681.2628 | 0 | 5120223.2496 | 0 | 4918495.8532 | 0 | 3576303.8219 | 0 | 8313523.3507 | 0 | 4738277.7428 | 0 | 5385318.3156 | 0 | 5083069.6085 | 0
| 5334876.6141 | 0 | 5458115.1577 | 0 | 5028438.9093 | 0 | 5190645.6435 | 0 | 4986675.4885 | 0 | 3629343.3323 | 0 | 8385139.4058 | 0 | 4807242.7024 | 0 | 5455798.2791 | 0 | 5152472.6005 | 0
| 5387851.9458 | 0 | 5511923.1358 | 0 | 5077898.9639 | 0 | 5241436.8634 | 0 | 5037368.0629 | 0 | 3660064.3312 | 0 | 8499028.5537 | 0 | 4861178.3125 | 0 | 5510634.7674 | 0 | 5211498.7469 | 0
| 5501841.1821 | 0 | 5628945.2624 | 0 | 5192139.501 | 0 | 5354529.334 | 0 | 5151591.5558 | 0 | 3729262.386 | 0 | 8699784.5018 | 0 | 4977679.2084 | 0 | 5624175.3274 | 0 | 5311142.0123 | 0
| 5631652.0695 | 0 | 5761258.8435 | 0 | 5318947.9386 | 0 | 5490817.1806 | 0 | 5279838.6124 | 0 | 3814848.2063 | 0 | 8920408.4959 | 0 | 5109566.945 | 0 | 5706358.3597 | 0 | 5321919.6708 | 0
| 5737801.9135 | 0 | 5864924.0076 | 0 | 5414635.4866 | 0 | 5590573.7078 | 0 | 5375542.2193 | 0 | 3893532.9607 | 0 | 9062927.2278 | 0 | 5213024.4888 | 0 | 5700567.0787 | 0 | 5186538.3617 | 0
| 5780276.6366 | 0 | 5905516.3004 | 0 | 5445141.6697 | 0 | 5631554.0507 | 0 | 5404529.8809 | 0 | 3923526.5854 | 0 | 9107850.2854 | 0 | 5254048.2772 | 0 | 5611195.5738 | 0 | 4949449.2118 | 0
| 5801118.3336 | 0 | 5926431.907 | 0 | 5454870.9327 | 0 | 5664403.9863 | 0 | 5414509.9988 | 0 | 3929401.0075 | 0 | 9133268.0637 | 0 | 5275513.2595 | 0 | 5528077.1959 | 0 | 4708802.4969 | 0
| 5778741.6049 | 0 | 5899056.9263 | 0 | 5418674.9477 | 0 | 5639239.3983 | 0 | 5378225.7617 | 0 | 3916496.7655 | 0 | 9051567.4288 | 0 | 5248721.5002 | 0 | 5419735.2026 | 0 | 4491619.4665 | 0
| 5677253.5158 | 0 | 5790612.416 | 0 | 5303745.59 | 0 | 5532733.3329 | 0 | 5265077.3023 | 0 | 3857196.8062 | 0 | 8862703.1505 | 0 | 5141387.0685 | 0 | 5178525.4223 | 0 | 4002439.9909 | 0
| 5490577.5313 | 0 | 5597787.6464 | 0 | 5109222.5652 | 0 | 5314052.0734 | 0 | 5068609.1614 | 0 | 3756769.5251 | 0 | 8641714.5735 | 0 | 4949458.4017 | 0 | 4157439.7785 | 0 | 1737515.8846 | 0
| 5457950.8226 | 0 | 5571179.1998 | 0 | 5104958.4045 | 0 | 5268350.7646 | 0 | 5059150.3375 | 0 | 3708838.6555 | 0 | 8615572.2791 | 0 | 4922758.6447 | 0 | 4132564.3932 | 0 | 1570406.1328 | 0
| 5488376.6396 | 0 | 5603588.9068 | 0 | 5154933.08 | 0 | 5286487.488 | 0 | 5105015.7998 | 0 | 3723250.0595 | 0 | 8697354.2825 | 0 | 4954120.8055 | 0 | 4547930.4819 | 0 | 2468110.7416 | 0
| 5578690.6093 | 0 | 5696763.3735 | 0 | 5264496.6366 | 0 | 5339108.6435 | 0 | 5204965.9893 | 0 | 3786040.7303 | 0 | 8878851.8643 | 0 | 5045671.9674 | 0 | 4965368.7483 | 0 | 3499021.5984 | 0
| 5725739.5168 | 0 | 5843717.9805 | 0 | 5423635.9305 | 0 | 5447958.6071 | 0 | 5356066.383 | 0 | 3893521.1609 | 0 | 9109748.4319 | 0 | 5190988.3242 | 0 | 5503708.179 | 0 | 4544531.292 | 0
| 5844070.9107 | 0 | 5957503.3643 | 0 | 5537427.6473 | 0 | 5535801.5342 | 0 | 5464888.681 | 0 | 3987650.5505 | 0 | 9254428.3096 | 0 | 5304033.8214 | 0 | 5805935.393 | 0 | 5122435.899 | 0
| 5906971.453 | 0 | 6017030.335 | 0 | 5594656.9543 | 0 | 5565117.6776 | 0 | 5516997.2936 | 0 | 4037813.4149 | 0 | 9372799.0775 | 0 | 5363312.491 | 0 | 5940423.4533 | 0 | 5421564.1853 | 0
| 5976966.2805 | 0 | 6082349.4833 | 0 | 5662870.5317 | 0 | 5567047.5106 | 0 | 5570361.7055 | 0 | 4092088.014 | 0 | 9473864.6001 | 0 | 5427945.1767 | 0 | 6041622.2473 | 0 | 5615818.8262 | 0
| 6034076.2401 | 0 | 6139447.4177 | 0 | 5715928.206 | 0 | 5617631.188 | 0 | 5619589.0011 | 0 | 4127147.9632 | 0 | 9532254.9091 | 0 | 5485163.879 | 0 | 6118246.9905 | 0 | 5744458.9017 | 0
| 6078228.5644 | 0 | 6185162.4536 | 0 | 5753144.7599 | 0 | 5689044.0864 | 0 | 5665703.2607 | 0 | 4152399.7425 | 0 | 9627538.477 | 0 | 5531165.6909 | 0 | 6173272.9782 | 0 | 5817701.8349 | 0
| 6112996.9879 | 0 | 6211387.5038 | 0 | 5783168.6934 | 0 | 5653109.5763 | 0 | 5682502.5313 | 0 | 4186301.6729 | 0 | 9684378.2445 | 0 | 5556752.4661 | 0 | 6205136.6185 | 0 | 5863056.8117 | 0
| 6125311.0772 | 0 | 6216398.8255 | 0 | 5796826.5194 | 0 | 5561112.741 | 0 | 5667252.7233 | 0 | 4197685.596 | 0 | 9688957.9349 | 0 | 5561232.4229 | 0 | 6212861.5664 | 0 | 5891997.654 | 0
| 6102689.0175 | 0 | 6180732.1379 | 0 | 5769103.9938 | 0 | 5427650.6889 | 0 | 5607871.3148 | 0 | 4180952.9246 | 0 | 9604194.8279 | 0 | 5525285.414 | 0 | 6178784.2392 | 0 | 5855653.7854 | 0
| 6076788.9436 | 0 | 6162388.2723 | 0 | 5757093.3052 | 0 | 5319019.2763 | 0 | 5549480.3325 | 0 | 4124664.4613 | 0 | 9556128.7384 | 0 | 5506865.438 | 0 | 6161330.4323 | 0 | 5882935.6006 | 0
| 6118833.8117 | 0 | 6217626.4047 | 0 | 5793816.6725 | 0 | 5566714.7533 | 0 | 5644186.256 | 0 | 4140803.5066 | 0 | 9610265.6878 | 0 | 5563527.7893 | 0 | 6217051.4196 | 0 | 5904537.5435 | 0
| 6117691.6317 | 0 | 6225459.8804 | 0 | 5780363.4421 | 0 | 5695822.4314 | 0 | 5671046.8796 | 0 | 4147764.1117 | 0 | 9617686.2199 | 0 | 5572172.3985 | 0 | 6225140.9648 | 0 | 5901683.6452 | 0
| 6139439.3009 | 0 | 6253446.1008 | 0 | 5795482.4796 | 0 | 5782025.4088 | 0 | 5702944.3949 | 0 | 4155433.0539 | 0 | 9644665.5482 | 0 | 5600494.5433 | 0 | 6253270.1137 | 0 | 5915999.1578 | 0
| 6106490.4743 | 0 | 6206846.5183 | 0 | 5740332.5924 | 0 | 5728624.6482 | 0 | 5644120.6583 | 0 | 4144536.3506 | 0 | 9491650.8392 | 0 | 5554290.5404 | 0 | 6077532.6949 | 0 | 5583317.469 | 0
| 5809689.6931 | 0 | 5892668.4884 | 0 | 5413738.0847 | 0 | 5376100.5359 | 0 | 5305503.719 | 0 | 3971889.7605 | 0 | 9112482.9837 | 0 | 5242708.6856 | 0 | 4368275.1973 | 0 | 2730893.1957 | 0
| 5472009.9017 | 0 | 5533082.3678 | 0 | 5059234.3616 | 0 | 4887196.049 | 0 | 4913561.977 | 0 | 3754578.9029 | 0 | 8591639.3952 | 0 | 4885294.0741 | 0 | 2147229.0905 | 0 | 84065.5215 | 1810320.9558
| 4990579.8515 | 0 | 5029556.2428 | 0 | 4574982.7946 | 0 | 4291182.231 | 0 | 4404008.1086 | 0 | 3456402.5496 | 0 | 7830915.0962 | 0 | 4385182.0512 | 0 | 247278.535 | 206128.2672 | 0 | 8051681.7126
| 4449009.7305 | 0 | 4469279.0148 | 0 | 4045424.1556 | 0 | 3678775.2224 | 0 | 3862065.2596 | 0 | 3109580.8895 | 0 | 6924232.4054 | 0 | 3828694.941 | 0 | 0 | 1425324.9596 | 0 | 14046105.6574
| 3870561.1943 | 0 | 3879200.7868 | 0 | 3497974.3715 | 0 | 3010333.6619 | 0 | 3305219.5006 | 0 | 2736206.1405 | 0 | 6084372.6052 | 0 | 3242476.1319 | 0 | 0 | 2794510.3543 | 0 | 18228357.652
| 3491656.9667 | 0 | 3508072.5149 | 0 | 3188789.5916 | 0 | 2517014.7168 | 0 | 2972084.4318 | 0 | 2441835.5412 | 0 | 5651893.2409 | 0 | 2872231.2794 | 0 | 0 | 3732888.0026 | 0 | 19353888.1983
| 3388647.1547 | 0 | 3422117.8912 | 0 | 3154731.6093 | 0 | 2509654.0266 | 0 | 2964906.4872 | 0 | 2358489.9289 | 0 | 5564318.2191 | 0 | 2784487.0486 | 0 | 0 | 3445365.2033 | 0 | 17948804.114
| 3341516.5586 | 0 | 3378765.0975 | 0 | 3137555.6518 | 0 | 2540339.6497 | 0 | 2966898.6071 | 0 | 2331884.9234 | 0 | 5411580.7984 | 0 | 2739405.2203 | 0 | 0 | 2858005.8688 | 0 | 14849303.3163
| 3297799.2442 | 0 | 3348834.132 | 0 | 3121641.3242 | 0 | 2535135.1467 | 0 | 2945719.4489 | 0 | 2265986.4602 | 0 | 5316570.2334 | 0 | 2708157.9174 | 0 | 0 | 1920828.8786 | 0 | 10166390.2624
| 3425868.4852 | 0 | 3500020.3267 | 0 | 3286247.6156 | 0 | 2710400.1065 | 0 | 3102975.8152 | 0 | 2297145.4488 | 0 | 5521740.5813 | 0 | 2855410.2172 | 0 | 4721.5784 | 534234.8573 | 0 | 4789652.9464
| 3760747.5691 | 0 | 3852653.3666 | 0 | 3653604.4072 | 0 | 2990658.1792 | 0 | 3438268.6342 | 0 | 2491544.0876 | 0 | 6006346.7072 | 0 | 3201016.1574 | 0 | 1338422.5724 | 0 | 59317.3974 | 595084.8965
| 4156784.945 | 0 | 4252898.0607 | 0 | 4058370.7692 | 0 | 3224114.7115 | 0 | 3778862.6993 | 0 | 2747785.0449 | 0 | 6622289.0721 | 0 | 3596073.7309 | 0 | 2883724.8471 | 0 | 1570466.9337 | 0
| 4524537.9324 | 0 | 4626426.2026 | 0 | 4409389.9199 | 0 | 3653662.4258 | 0 | 4156579.6198 | 0 | 3013389.3331 | 0 | 7192081.745 | 0 | 3968733.3512 | 0 | 3879409.8851 | 0 | 2951765.7309 | 0
| 4744184.7131 | 0 | 4835364.5583 | 0 | 4582018.5445 | 0 | 3921903.1053 | 0 | 4363203.3677 | 0 | 3202172.3982 | 0 | 7407482.5383 | 0 | 4178072.9818 | 0 | 4424521.9353 | 0 | 3761993.4139 | 0
| 4905686.7042 | 0 | 5000728.3635 | 0 | 4726744.9446 | 0 | 3975715.4931 | 0 | 4463588.4773 | 0 | 3292302.5818 | 0 | 7697627.026 | 0 | 4343194.9416 | 0 | 4773420.3683 | 0 | 4328340.2058 | 0
| 5116949.1809 | 0 | 5212182.8398 | 0 | 4913450.7344 | 0 | 4274674.6614 | 0 | 4683200.8926 | 0 | 3429889.5857 | 0 | 8002788.5616 | 0 | 4555467.9727 | 0 | 5087410.6497 | 0 | 4712842.2388 | 0
| 5189844.9088 | 0 | 5283735.7893 | 0 | 4948779.7015 | 0 | 4452148.3846 | 0 | 4754214.8039 | 0 | 3499324.6088 | 0 | 8018275.2402 | 0 | 4628744.1057 | 0 | 5214800.3523 | 0 | 4893412.4905 | 0
| 5129702.3569 | 0 | 5221002.8264 | 0 | 4847944.8876 | 0 | 4548534.0668 | 0 | 4699290.8027 | 0 | 3468645.379 | 0 | 7921632.1336 | 0 | 4568870.8488 | 0 | 5183098.3355 | 0 | 4879846.7139 | 0
| 5038367.6221 | 0 | 5128921.2284 | 0 | 4746179.8467 | 0 | 4488698.6655 | 0 | 4612616.7854 | 0 | 3419577.1615 | 0 | 7827862.4147 | 0 | 4477633.2964 | 0 | 5107929.9889 | 0 | 4841124.8973 | 0
| 5103247.3684 | 0 | 5207428.2086 | 0 | 4831329.7184 | 0 | 4552414.0995 | 0 | 4690341.4805 | 0 | 3436186.6611 | 0 | 8016801.8369 | 0 | 4555445.249 | 0 | 5195771.0743 | 0 | 4949125.8749 | 0
| 5301209.8865 | 0 | 5409799.6806 | 0 | 5039460.8129 | 0 | 4741517.4378 | 0 | 4892183.4203 | 0 | 3553905.9872 | 0 | 8332229.715 | 0 | 4756276.2052 | 0 | 5403412.2403 | 0 | 5130327.0727 | 0
| 5425154.5656 | 0 | 5524207.0688 | 0 | 5155224.7978 | 0 | 4795396.6961 | 0 | 4992708.78 | 0 | 3658538.555 | 0 | 8429014.7151 | 0 | 4869819.1622 | 0 | 5520692.2204 | 0 | 5240181.6573 | 0
| 5440993.6556 | 0 | 5536786.8539 | 0 | 5159588.5248 | 0 | 4800375.9367 | 0 | 4993406.7839 | 0 | 3677155.6807 | 0 | 8412836.1335 | 0 | 4883155.068 | 0 | 5534819.241 | 0 | 5262049.48 | 0
| 5467714.3863 | 0 | 5570038.4507 | 0 | 5183140.6104 | 0 | 4850247.1617 | 0 | 5021571.8207 | 0 | 3680756.6181 | 0 | 8548580.3731 | 0 | 4916906.417 | 0 | 5427263.2037 | 0 | 5020567.6142 | 0
| 5431749.3494 | 0 | 5516838.9217 | 0 | 5113146.3017 | 0 | 4742790.8766 | 0 | 4932219.1248 | 0 | 3668665.4884 | 0 | 8556623.5027 | 0 | 4864503.8169 | 0 | 3871372.661 | 0 | 2374138.826 | 0
| 5083441.8765 | 0 | 5128130.0851 | 0 | 4707634.4877 | 0 | 4296126.612 | 0 | 4505500.0788 | 0 | 3482553.9588 | 0 | 7904946.8192 | 0 | 4479547.9515 | 0 | 1459435.7243 | 0 | 0 | 2285109.7966
| 4407733.6441 | 0 | 4421238.8437 | 0 | 4005336.3025 | 0 | 3506112.8231 | 0 | 3781538.4489 | 0 | 3056465.26 | 0 | 6784435.5077 | 0 | 3779368.006 | 0 | 0 | 1009626.552 | 0 | 9081000.4783
| 3673881.6546 | 0 | 3666365.5611 | 0 | 3286239.5324 | 0 | 2657324.9337 | 0 | 3041850.1814 | 0 | 2556245.6503 | 0 | 5677215.5397 | 0 | 3031059.8329 | 0 | 0 | 2995006.8101 | 0 | 15471644.2243
| 3087776.0081 | 0 | 3084624.5435 | 0 | 2768267.6978 | 0 | 1920169.1577 | 0 | 2483373.2908 | 0 | 2114245.0928 | 0 | 4922356.6866 | 0 | 2453364.8774 | 0 | 0 | 4839732.8831 | 0 | 19473303.3862
| 2759319.8609 | 0 | 2756539.6325 | 0 | 2507402.7359 | 0 | 1593785.0012 | 0 | 2233803.3457 | 0 | 1883048.229 | 0 | 4366231.7195 | 0 | 2126526.0552 | 0 | 0 | 5396305.0754 | 0 | 20636928.9112
| 2414912.578 | 0 | 2416000.2784 | 0 | 2210778.6933 | 0 | 1377061.64 | 0 | 1975224.1023 | 0 | 1669262.7846 | 0 | 3812348.5583 | 0 | 1789144.9929 | 0 | 0 | 5367333.894 | 0 | 19731635.0607
| 2133389.1803 | 0 | 2140823.2676 | 0 | 1966937.5025 | 0 | 1156786.5331 | 0 | 1735823.7049 | 0 | 1452692.2059 | 0 | 3332111.5887 | 0 | 1515941.3081 | 0 | 0 | 5068698.4677 | 0 | 16948089.372
| 1934038.4196 | 0 | 1956987.3271 | 0 | 1808232.5878 | 0 | 1008227.4923 | 0 | 1569186.9599 | 0 | 1267934.9571 | 0 | 2965889.0471 | 0 | 1332725.4489 | 0 | 0 | 4139625.8748 | 0 | 12559406.1747
| 1898146.0737 | 0 | 1947507.7197 | 0 | 1817146.9485 | 0 | 1091602.9932 | 0 | 1594545.7866 | 0 | 1200917.8493 | 0 | 2899451.9165 | 0 | 1320015.5404 | 0 | 0 | 2257964.2594 | 0 | 6904044.3293
| 2126148.9061 | 0 | 2210482.5718 | 0 | 2092796.4077 | 0 | 1450612.3242 | 0 | 1896465.2864 | 0 | 1326304.0974 | 0 | 3401058.6503 | 0 | 1573234.9303 | 0 | 109310.3097 | 277750.4795 | 0 | 1923623.7292
| 2832176.6866 | 0 | 2991390.0655 | 0 | 2890830.5173 | 0 | 2251960.1823 | 0 | 2711191.9592 | 0 | 1764547.5573 | 0 | 5213034.1722 | 0 | 2337730.7952 | 0 | 1480020.4967 | 0 | 572384.465 | 64073.5034
| 4161861.6185 | 0 | 4341831.8179 | 0 | 4229283.6137 | 0 | 3660081.4375 | 0 | 4063723.2285 | 0 | 2688822.4795 | 0 | 7107453.0347 | 0 | 3672724.5054 | 0 | 3416927.9025 | 0 | 2529665.0938 | 0
| 4826936.7114 | 0 | 4975334.9702 | 0 | 4781376.5896 | 0 | 4337138.5711 | 0 | 4629997.244 | 0 | 3251607.7236 | 0 | 7740375.3391 | 0 | 4308807.5038 | 0 | 4457070.598 | 0 | 3777237.4557 | 0
| 5103456.0425 | 0 | 5236063.8762 | 0 | 4956329.2505 | 0 | 4594630.5881 | 0 | 4805367.0849 | 0 | 3447663.4301 | 0 | 8002338.5988 | 0 | 4574349.4535 | 0 | 4950356.9341 | 0 | 4436425.987 | 0
| 5247975.7693 | 0 | 5369209.3239 | 0 | 5028661.1705 | 0 | 4699224.7163 | 0 | 4870412.369 | 0 | 3522682.6278 | 0 | 8138481.1393 | 0 | 4710987.2816 | 0 | 5212969.509 | 0 | 4799149.9077 | 0
| 5328882.0401 | 0 | 5444202.4196 | 0 | 5068230.8441 | 0 | 4736385.2118 | 0 | 4900520.8071 | 0 | 3559168.7009 | 0 | 8218582.1212 | 0 | 4788232.5192 | 0 | 5357862.9219 | 0 | 5003463.9924 | 0
| 5363461.8217 | 0 | 5471352.9124 | 0 | 5079268.5812 | 0 | 4729362.7145 | 0 | 4905160.1179 | 0 | 3578806.7568 | 0 | 8258239.2639 | 0 | 4816772.7907 | 0 | 5424067.1421 | 0 | 5102736.3787 | 0
| 5355577.1925 | 0 | 5457589.7317 | 0 | 5059554.39 | 0 | 4703536.5513 | 0 | 4888281.0828 | 0 | 3581237.8224 | 0 | 8254164.4212 | 0 | 4804076.631 | 0 | 5430929.797 | 0 | 5136647.9591 | 0
| 5307744.6913 | 0 | 5398585.014 | 0 | 4995746.7149 | 0 | 4679001.3869 | 0 | 4834895.9479 | 0 | 3569705.7856 | 0 | 8190182.1632 | 0 | 4746183.498 | 0 | 5383836.274 | 0 | 5097111.5515 | 0
| 5148239.3637 | 0 | 5233749.5348 | 0 | 4827826.7359 | 0 | 4624948.5185 | 0 | 4702487.9303 | 0 | 3504343.3356 | 0 | 8022325.022 | 0 | 4583112.59 | 0 | 5225769.6849 | 0 | 4967522.9155 | 0
| 5049311.7912 | 0 | 5131293.8407 | 0 | 4734496.5938 | 0 | 4559940.782 | 0 | 4623003.7894 | 0 | 3448727.7236 | 0 | 7901853.1506 | 0 | 4480942.8889 | 0 | 5126929.8874 | 0 | 4879960.7125 | 0
| 4974298.4155 | 0 | 5049386.8004 | 0 | 4668982.5575 | 0 | 4446104.914 | 0 | 4549600.9349 | 0 | 3407944.1685 | 0 | 7798106.2001 | 0 | 4398639.9196 | 0 | 5046988.6626 | 0 | 4807957.3241 | 0
| 4896050.3933 | 0 | 4962327.9112 | 0 | 4600668.2168 | 0 | 4289232.3841 | 0 | 4459282.1477 | 0 | 3360871.3205 | 0 | 7650425.6936 | 0 | 4311104.921 | 0 | 4945353.3862 | 0 | 4705750.6461 | 0
| 4775366.5063 | 0 | 4835189.8074 | 0 | 4486317.2713 | 0 | 4085959.7725 | 0 | 4311167.2193 | 0 | 3262676.1826 | 0 | 7463566.4859 | 0 | 4184233.1189 | 0 | 4572870.8678 | 0 | 4326347.0628 | 0
| 4600292.4955 | 0 | 4650744.7682 | 0 | 4310787.7076 | 0 | 3771330.4747 | 0 | 4073456.2328 | 0 | 3087140.4473 | 0 | 7226562.7195 | 0 | 4000533.0697 | 0 | 3703611.6508 | 0 | 3488406.5922 | 0
| 4389565.8848 | 0 | 4440234.5265 | 0 | 4104963.3602 | 0 | 3472806.9844 | 0 | 3819919.2946 | 0 | 2875821.0229 | 0 | 6957814.9398 | 0 | 3791670.742 | 0 | 2572756.8239 | 0 | 2258474.6636 | 0
| 4253328.5277 | 0 | 4313339.0082 | 0 | 3976352.5213 | 0 | 3487677.2317 | 0 | 3750787.4676 | 0 | 2808363.546 | 0 | 6782084.7806 | 0 | 3666549.1513 | 0 | 1898390.1854 | 0 | 1108363.3539 | 0
| 4175513.3632 | 0 | 4244638.0849 | 0 | 3906350.9206 | 0 | 3597466.7272 | 0 | 3755841.3438 | 0 | 2811002.4622 | 0 | 6660856.4876 | 0 | 3598896.6962 | 0 | 1645855.7689 | 0 | 173051.931 | 28776.2616
| 4150943.7756 | 0 | 4226313.3316 | 0 | 3891007.2186 | 0 | 3666616.8531 | 0 | 3774946.3427 | 0 | 2816404.5598 | 0 | 6601630.6413 | 0 | 3580646.6 | 0 | 1703208.6019 | 0 | 0 | 313172.4099
| 4127166.8556 | 0 | 4205154.1256 | 0 | 3876631.143 | 0 | 3657917.5298 | 0 | 3764896.3482 | 0 | 2805034.4733 | 0 | 6558973.34 | 0 | 3559126.9432 | 0 | 1819708.9702 | 0 | 0 | 265791.0843
| 4110636.0579 | 0 | 4185947.2818 | 0 | 3864644.876 | 0 | 3626749.1945 | 0 | 3746307.6326 | 0 | 2793080.9159 | 0 | 6514707.3436 | 0 | 3539347.7422 | 0 | 2020164.512 | 0 | 135503.2304 | 10607.8201
| 4066783.638 | 0 | 4142083.0134 | 0 | 3826120.2672 | 0 | 3582500.3177 | 0 | 3705220.0369 | 0 | 2768762.1411 | 0 | 6496415.8874 | 0 | 3495352.8829 | 0 | 2124316.2634 | 0 | 499582.0816 | 0
| 4114006.5596 | 0 | 4199351.309 | 0 | 3892803.5386 | 0 | 3645885.7564 | 0 | 3772585.712 | 0 | 2796627.9637 | 0 | 6603744.6467 | 0 | 3551369.6741 | 0 | 2478315.8764 | 0 | 1135125.1654 | 0
| 4293767.1283 | 0 | 4391809.3428 | 0 | 4094058.3958 | 0 | 3849805.8593 | 0 | 3978687.3597 | 0 | 2912053.2589 | 0 | 6850111.0022 | 0 | 3741407.9423 | 0 | 3498098.4945 | 0 | 2515172.7179 | 0
| 4506237.9076 | 0 | 4604994.9061 | 0 | 4304172.4912 | 0 | 4033162.82 | 0 | 4181137.9111 | 0 | 3052940.4071 | 0 | 7123081.7891 | 0 | 3952821.0004 | 0 | 4196031.9036 | 0 | 3483041.9784 | 0
| 4651045.7737 | 0 | 4749316.799 | 0 | 4436757.5208 | 0 | 4166665.2639 | 0 | 4312912.0934 | 0 | 3155637.4269 | 0 | 7318331.7755 | 0 | 4096819.2117 | 0 | 4539142.1696 | 0 | 4026180.1388 | 0
| 4741330.2366 | 0 | 4839267.2871 | 0 | 4507858.0141 | 0 | 4289241.4273 | 0 | 4393418.02 | 0 | 3223385.2181 | 0 | 7463034.399 | 0 | 4187238.7341 | 0 | 4725351.2942 | 0 | 4330091.2335 | 0
| 4778616.6118 | 0 | 4874546.2803 | 0 | 4528923.4098 | 0 | 4375950.9597 | 0 | 4432149.3468 | 0 | 3265222.5362 | 0 | 7558169.7645 | 0 | 4223061.478 | 0 | 4812751.7817 | 0 | 4487826.5026 | 0
| 4828037.0834 | 0 | 4919415.1518 | 0 | 4573772.2287 | 0 | 4382042.6186 | 0 | 4469739.9114 | 0 | 3307531.1357 | 0 | 7653311.1332 | 0 | 4267302.0926 | 0 | 4885972.5639 | 0 | 4601349.2844 | 0
| 4886603.4557 | 0 | 4970513.2976 | 0 | 4635946.2907 | 0 | 4292659.3895 | 0 | 4488036.9479 | 0 | 3342510.6918 | 0 | 7758551.3267 | 0 | 4316987.5298 | 0 | 4951761.6892 | 0 | 4691869.1695 | 0
| 5010707.3943 | 0 | 5095256.0883 | 0 | 4780923.7621 | 0 | 4185828.795 | 0 | 4540626.1538 | 0 | 3371781.0284 | 0 | 8056977.6566 | 0 | 4439419.7472 | 0 | 5084811.3658 | 0 | 4859283.9494 | 0
| 5278694.18 | 0 | 5369167.97 | 0 | 5071392.7562 | 0 | 4278728.1326 | 0 | 4759711.3814 | 0 | 3493617.938 | 0 | 8574727.2954 | 0 | 4710741.4175 | 0 | 5363398.9846 | 0 | 5138063.5331 | 0
| 5653122.3086 | 0 | 5755919.3119 | 0 | 5466551.1379 | 0 | 4515422.3215 | 0 | 5107416.9061 | 0 | 3709737.843 | 0 | 9227683.2969 | 0 | 5094920.5485 | 0 | 5752739.5208 | 0 | 5519570.4298 | 0
| 6165502.5969 | 0 | 6268549.8353 | 0 | 5979604.8417 | 0 | 4843353.4709 | 0 | 5558602.179 | 0 | 4027809.9606 | 0 | 9894483.158 | 0 | 5604832.9224 | 0 | 6266801.8956 | 0 | 5991970.3096 | 0
| 6516244.9514 | 0 | 6613427.1457 | 0 | 6300340.847 | 0 | 5191000.953 | 0 | 5896564.5986 | 0 | 4305515.5822 | 0 | 10318553.9675 | 0 | 5950662.9398 | 0 | 6612478.1002 | 0 | 6310591.9181 | 0
| 6717256.0231 | 0 | 6817492.3864 | 0 | 6466194.0098 | 0 | 5515396.0179 | 0 | 6131101.2181 | 0 | 4485144.2408 | 0 | 10621777.5423 | 0 | 6156294.6948 | 0 | 6816978.0034 | 0 | 6500757.8378 | 0
| 6832167.4754 | 0 | 6915815.4281 | 0 | 6523893.8502 | 0 | 5705414.5088 | 0 | 6236270.1433 | 0 | 4597494.3078 | 0 | 10645018.1567 | 0 | 6255856.9932 | 0 | 6734118.5873 | 0 | 6250372.1064 | 0
| 6489543.4891 | 0 | 6531638.5727 | 0 | 6095325.9578 | 0 | 5223716.7849 | 0 | 5764782.1056 | 0 | 4386654.5172 | 0 | 10074797.1366 | 0 | 5875552.3562 | 0 | 4381736.9374 | 0 | 3024312.4357 | 0
| 5833922.635 | 0 | 5842975.2425 | 0 | 5391993.9383 | 0 | 4219664.3198 | 0 | 4916926.951 | 0 | 3832146.7976 | 0 | 9220991.3632 | 0 | 5191878.7008 | 0 | 998064.1415 | 98567.2982 | 54598.1895 | 2141498.7871
| 5226479.6938 | 0 | 5226257.6404 | 0 | 4802850.3033 | 0 | 3313684.6477 | 0 | 4204106.2204 | 0 | 3283146.8573 | 0 | 8363489.2075 | 0 | 4578823.7717 | 0 | 0 | 1774637.5961 | 0 | 8787054.802
| 4758710.2141 | 0 | 4758671.025 | 0 | 4374051.3501 | 0 | 2971255.2282 | 0 | 3852721.3124 | 0 | 3020551.4581 | 0 | 7614655.805 | 0 | 4114206.0263 | 0 | 0 | 3128954.0265 | 0 | 14589780.758
| 4369452.8818 | 0 | 4374562.44 | 0 | 4022705.4619 | 0 | 2912088.7608 | 0 | 3656046.6138 | 0 | 2902010.541 | 0 | 6958939.538 | 0 | 3732552.9173 | 0 | 0 | 3644738.3835 | 0 | 17846693.0223
| 4104112.7576 | 0 | 4128727.6885 | 0 | 3806996.3463 | 0 | 2963470.9485 | 0 | 3553753.152 | 0 | 2796627.8233 | 0 | 6545961.7198 | 0 | 3487353.7177 | 0 | 0 | 3017831.6581 | 0 | 16990664.6583
| 4008490.3072 | 0 | 4056958.6277 | 0 | 3756704.7346 | 0 | 3107474.5042 | 0 | 3562485.9814 | 0 | 2731569.518 | 0 | 6359663.9434 | 0 | 3414881.8333 | 0 | 0 | 1775564.4735 | 0 | 12975777.7115
| 3994460.4688 | 0 | 4055586.3899 | 0 | 3760354.5444 | 0 | 3304224.5842 | 0 | 3605527.8177 | 0 | 2699570.9788 | 0 | 6248226.1905 | 0 | 3412561.911 | 0 | 13704.2277 | 355700.2569 | 0 | 7331244.1444
| 3960696.4647 | 0 | 4039786.1649 | 0 | 3734060.509 | 0 | 3477232.209 | 0 | 3619926.107 | 0 | 2673922.3077 | 0 | 6229871.4002 | 0 | 3396441.6216 | 0 | 843471.7601 | 0 | 0 | 2954612.5939
| 4038999.7216 | 0 | 4135024.5273 | 0 | 3821059.7647 | 0 | 3689293.5645 | 0 | 3733266.3726 | 0 | 2721051.1257 | 0 | 6374471.8687 | 0 | 3489985.7388 | 0 | 2147682.1259 | 0 | 100926.7317 | 377180.3434
| 4152311.3824 | 0 | 4256508.2221 | 0 | 3932222.3409 | 0 | 3889096.3144 | 0 | 3861542.5619 | 0 | 2802900.1497 | 0 | 6549110.9883 | 0 | 3610085.3249 | 0 | 3224417.0596 | 0 | 1537913.3625 | 0
| 4248498.5773 | 0 | 4357482.9323 | 0 | 4023227.0756 | 0 | 4037379.4842 | 0 | 3964384.0206 | 0 | 2880121.1723 | 0 | 6737522.4147 | 0 | 3710194.2755 | 0 | 3814081.8349 | 0 | 2690053.1695 | 0
| 4373322.5729 | 0 | 4481783.9593 | 0 | 4147510.4214 | 0 | 4149735.5593 | 0 | 4088237.5797 | 0 | 2975840.3761 | 0 | 6976087.7501 | 0 | 3832909.451 | 0 | 4183988.3114 | 0 | 3437652.8614 | 0
| 4518364.0473 | 0 | 4618502.4315 | 0 | 4290683.4888 | 0 | 4216225.3911 | 0 | 4216494.9809 | 0 | 3088330.5898 | 0 | 7224185.0457 | 0 | 3967618.0919 | 0 | 4454013.9782 | 0 | 3928737.8764 | 0
| 4664238.0287 | 0 | 4760189.9374 | 0 | 4443573.9145 | 0 | 4238796.9146 | 0 | 4337314.1061 | 0 | 3196670.7177 | 0 | 7471362.085 | 0 | 4107340.9591 | 0 | 4669576.472 | 0 | 4284579.4245 | 0
| 4844777.3071 | 0 | 4941811.5673 | 0 | 4624278.2824 | 0 | 4391271.0571 | 0 | 4509185.657 | 0 | 3314198.5882 | 0 | 7758369.1745 | 0 | 4288077.2568 | 0 | 4892232.4734 | 0 | 4575716.0047 | 0
| 5027962.8721 | 0 | 5129841.282 | 0 | 4800153.5793 | 0 | 4602929.962 | 0 | 4694668.6725 | 0 | 3438297.3854 | 0 | 8061799.3047 | 0 | 4475722.0292 | 0 | 5102102.1854 | 0 | 4815324.654 | 0
| 5227912.6685 | 0 | 5335959.6556 | 0 | 4989338.3362 | 0 | 4845979.2006 | 0 | 4896171.1087 | 0 | 3571821.7528 | 0 | 8391014.7719 | 0 | 4681511.9163 | 0 | 5321109.674 | 0 | 5041607.2742 | 0
| 5450453.0204 | 0 | 5567458.1398 | 0 | 5200504.7928 | 0 | 5119093.9168 | 0 | 5119759.2731 | 0 | 3717841.0886 | 0 | 8766246.4964 | 0 | 4913240.4037 | 0 | 5560327.7202 | 0 | 5272205.2979 | 0
| 5700895.6796 | 0 | 5827826.7775 | 0 | 5438937.2044 | 0 | 5416919.8217 | 0 | 5368667.3963 | 0 | 3882557.8829 | 0 | 9183192.7998 | 0 | 5172861.0939 | 0 | 5823721.1115 | 0 | 5518160.6995 | 0
| 5923365.5424 | 0 | 6046458.7962 | 0 | 5638091.7894 | 0 | 5650490.478 | 0 | 5573671.0079 | 0 | 4040294.7169 | 0 | 9490799.4907 | 0 | 5391115.9613 | 0 | 6044181.0439 | 0 | 5713818.8869 | 0
| 6029987.5674 | 0 | 6140764.8635 | 0 | 5722782.6353 | 0 | 5685087.219 | 0 | 5647771.4602 | 0 | 4133762.8248 | 0 | 9633322.7412 | 0 | 5485263.1314 | 0 | 6139516.2527 | 0 | 5807915.5008 | 0
| 6074263.5383 | 0 | 6168900.7398 | 0 | 5758615.39 | 0 | 5547858.632 | 0 | 5639637.9281 | 0 | 4173292.5107 | 0 | 9729282.1732 | 0 | 5512660.9412 | 0 | 6168219.2732 | 0 | 5844590.3838 | 0
| 6114078.9665 | 0 | 6194161.4308 | 0 | 5799354.5362 | 0 | 5315593.9923 | 0 | 5581145.1672 | 0 | 4159093.1272 | 0 | 9735889.9896 | 0 | 5536762.5594 | 0 | 6124330.3421 | 0 | 5780477.0182 | 0
| 6035677.9965 | 0 | 6101290.9601 | 0 | 5699692.532 | 0 | 5146494.4223 | 0 | 5446987.0439 | 0 | 4084777.3988 | 0 | 9585388.9287 | 0 | 5445440.8569 | 0 | 5112348.4312 | 0 | 4398054.0053 | 0
| 5805379.937 | 0 | 5865019.1927 | 0 | 5446112.855 | 0 | 4902757.7447 | 0 | 5201358.709 | 0 | 3926688.7318 | 0 | 9303188.9497 | 0 | 5212014.1895 | 0 | 3237790.2484 | 0 | 1581967.028 | 0
| 5544728.2979 | 0 | 5587466.7063 | 0 | 5161902.0348 | 0 | 4554319.2787 | 0 | 4911200.9814 | 0 | 3768178.073 | 0 | 8940090.5771 | 0 | 4936763.7484 | 0 | 1114838.2928 | 0 | 0 | 2987668.8941
| 5228078.8874 | 0 | 5259358.9473 | 0 | 4848697.3843 | 0 | 4166466.9824 | 0 | 4596797.8598 | 0 | 3593040.0043 | 0 | 8522239.856 | 0 | 4610905.799 | 0 | 0 | 723066.6042 | 0 | 9240972.7452
| 4984530.4304 | 0 | 5014321.1659 | 0 | 4632017.4508 | 0 | 3900567.2395 | 0 | 4388461.3324 | 0 | 3456723.2348 | 0 | 8199498.7611 | 0 | 4367059.5288 | 0 | 0 | 1773519.0597 | 0 | 14524037.5062
| 4785774.1241 | 0 | 4807556.4797 | 0 | 4453505.6337 | 0 | 3690372.0952 | 0 | 4218693.7027 | 0 | 3345805.5867 | 0 | 7828373.8665 | 0 | 4161077.9638 | 0 | 0 | 2489705.8851 | 0 | 17216535.5726
| 4503286.4085 | 0 | 4519985.1446 | 0 | 4189392.8252 | 0 | 3354925.7481 | 0 | 3937767.8269 | 0 | 3134002.566 | 0 | 7345195.5673 | 0 | 3875020.1113 | 0 | 0 | 3098044.8812 | 0 | 17350618.4023
| 4274067.8584 | 0 | 4297226.8703 | 0 | 3989944.066 | 0 | 3063539.2615 | 0 | 3702554.9947 | 0 | 2904269.3542 | 0 | 6930662.1727 | 0 | 3652810.7412 | 0 | 0 | 3170386.8121 | 0 | 15113743.3839
| 4230203.9237 | 0 | 4277542.0307 | 0 | 3997718.3467 | 0 | 2983258.4397 | 0 | 3668225.836 | 0 | 2774825.6113 | 0 | 6856233.211 | 0 | 3631346.2189 | 0 | 0 | 2295701.363 | 0 | 10641919.207
| 4459074.9746 | 0 | 4539281.1065 | 0 | 4281400.3708 | 0 | 3320934.6937 | 0 | 3959800.6886 | 0 | 2877479.6385 | 0 | 7148390.8535 | 0 | 3888988.1688 | 0 | 74273.6092 | 570752.0915 | 0 | 4728621.6265
| 4811156.6867 | 0 | 4908213.7747 | 0 | 4645817.5764 | 0 | 3865668.2324 | 0 | 4381463.4976 | 0 | 3143228.6912 | 0 | 7547714.2264 | 0 | 4254283.7632 | 0 | 1951217.9027 | 0 | 293174.7418 | 340005.7095
| 5041839.7002 | 0 | 5146582.5688 | 0 | 4858015.6994 | 0 | 4205442.621 | 0 | 4639378.293 | 0 | 3350152.4576 | 0 | 7959539.0423 | 0 | 4491500.5221 | 0 | 3629872.2682 | 0 | 2206390.5164 | 0
| 5372877.8922 | 0 | 5488032.1283 | 0 | 5189301.9242 | 0 | 4473342.4982 | 0 | 4951969.5702 | 0 | 3576493.0601 | 0 | 8582377.4204 | 0 | 4830244.6727 | 0 | 4673794.8401 | 0 | 3680111.8684 | 0
| 5797019.1256 | 0 | 5910814.6682 | 0 | 5614915.5992 | 0 | 4693881.0461 | 0 | 5301189.6003 | 0 | 3848047.0854 | 0 | 9302572.5432 | 0 | 5249827.4731 | 0 | 5464501.584 | 0 | 4765381.541 | 0
| 6198949.0172 | 0 | 6302838.9185 | 0 | 6002647.0797 | 0 | 4898138.2545 | 0 | 5606660.935 | 0 | 4097840.8335 | 0 | 9817211.2912 | 0 | 5640256.3137 | 0 | 6057999.0595 | 0 | 5536777.5217 | 0
| 6412161.2923 | 0 | 6510535.2222 | 0 | 6174578.362 | 0 | 5230649.2817 | 0 | 5831158.9501 | 0 | 4270439.0944 | 0 | 10051056.3067 | 0 | 5849855.9061 | 0 | 6378641.1703 | 0 | 5946778.7799 | 0
| 6502329.2224 | 0 | 6611832.6392 | 0 | 6220572.1066 | 0 | 5580791.9417 | 0 | 5971018.439 | 0 | 4349649.5526 | 0 | 10194135.9788 | 0 | 5953694.1944 | 0 | 6540386.9687 | 0 | 6146673.6506 | 0
| 6603782.6853 | 0 | 6722851.0062 | 0 | 6289138.2123 | 0 | 5846966.937 | 0 | 6090810.7828 | 0 | 4411256.085 | 0 | 10381798.8649 | 0 | 6065926.6119 | 0 | 6684240.5705 | 0 | 6294267.6344 | 0
| 6733111.713 | 0 | 6854897.3596 | 0 | 6405578.3291 | 0 | 6003833.0012 | 0 | 6217809.1642 | 0 | 4500420.326 | 0 | 10627794.1512 | 0 | 6197819.4451 | 0 | 6834030.7713 | 0 | 6449460.4277 | 0
| 6901781.2212 | 0 | 7022807.3137 | 0 | 6573282.3706 | 0 | 6135325.0081 | 0 | 6376941.3074 | 0 | 4620906.8643 | 0 | 10922281.9492 | 0 | 6364988.8349 | 0 | 7011535.708 | 0 | 6628279.7676 | 0
| 7053303.1528 | 0 | 7166890.8639 | 0 | 6715377.1195 | 0 | 6239092.217 | 0 | 6507822.9655 | 0 | 4737297.943 | 0 | 11084377.2996 | 0 | 6508655.5527 | 0 | 7160808.358 | 0 | 6770581.0209 | 0
| 7095947.8524 | 0 | 7204073.4657 | 0 | 6743770.4401 | 0 | 6265197.648 | 0 | 6532968.4448 | 0 | 4776141.7716 | 0 | 11094362.4086 | 0 | 6546360.9102 | 0 | 7200729.8015 | 0 | 6814369.7089 | 0
| 7098048.2148 | 0 | 7204545.0255 | 0 | 6735042.3686 | 0 | 6262150.2935 | 0 | 6523358.7286 | 0 | 4774982.8781 | 0 | 11079504.3823 | 0 | 6547368.1665 | 0 | 7202711.8637 | 0 | 6819336.9802 | 0
| 7040973.7686 | 0 | 7137494.2665 | 0 | 6653701.3575 | 0 | 6223405.3787 | 0 | 6447444.7121 | 0 | 4740581.3324 | 0 | 10887818.1389 | 0 | 6481344.937 | 0 | 6985585.2525 | 0 | 6446642.1296 | 0
| 6665755.4227 | 0 | 6737505.8107 | 0 | 6222776.7908 | 0 | 5869940.458 | 0 | 6022224.0104 | 0 | 4515346.9295 | 0 | 10298930.5447 | 0 | 6084941.8285 | 0 | 4994444.2701 | 0 | 3194409.3193 | 0
| 6115140.1715 | 0 | 6175526.9099 | 0 | 5649297.517 | 0 | 5325820.8231 | 0 | 5445089.8214 | 0 | 4156638.4698 | 0 | 9569145.1886 | 0 | 5526957.6427 | 0 | 2486451.7475 | 0 | 94999.0585 | 1934711.0891
| 5551773.539 | 0 | 5587971.9377 | 0 | 5078816.1804 | 0 | 4732920.3074 | 0 | 4875088.5453 | 0 | 3810221.856 | 0 | 8662311.304 | 0 | 4942683.4544 | 0 | 409173.4324 | 124839.1774 | 0 | 8581468.0989
| 4847138.0518 | 0 | 4857393.897 | 0 | 4387630.2755 | 0 | 3902266.1409 | 0 | 4167051.1375 | 0 | 3372864.7558 | 0 | 7548368.563 | 0 | 4216114.9605 | 0 | 0 | 1602623.9969 | 0 | 14800788.3609
| 4153208.0429 | 0 | 4145010.1245 | 0 | 3735626.9793 | 0 | 3027688.7706 | 0 | 3480614.981 | 0 | 2905315.2802 | 0 | 6458177.3 | 0 | 3507530.5832 | 0 | 0 | 3273371.0228 | 0 | 18915241.5916
| 3559819.9508 | 0 | 3552220.2085 | 0 | 3215911.5619 | 0 | 2269760.1458 | 0 | 2915492.6181 | 0 | 2451417.1604 | 0 | 5600975.0564 | 0 | 2917846.5591 | 0 | 0 | 4678938.7033 | 0 | 20589058.1166
| 3184402.8838 | 0 | 3187016.1349 | 0 | 2915643.9035 | 0 | 1876887.259 | 0 | 2598840.5662 | 0 | 2134781.0224 | 0 | 5045098.7048 | 0 | 2553728.2137 | 0 | 0 | 5111142.2301 | 0 | 19849328.6467
| 2944435.3053 | 0 | 2960153.6356 | 0 | 2731932.557 | 0 | 1727144.6421 | 0 | 2425889.1642 | 0 | 1941460.3309 | 0 | 4629683.9756 | 0 | 2326833.1309 | 0 | 0 | 4602164.3532 | 0 | 16939091.8546
| 2864385.6963 | 0 | 2908567.9792 | 0 | 2709683.1996 | 0 | 1774993.5242 | 0 | 2421551.6225 | 0 | 1852592.0658 | 0 | 4605807.3931 | 0 | 2272921.2129 | 0 | 0 | 3282300.7927 | 0 | 12095289.9973
| 3113378.9881 | 0 | 3195254.1801 | 0 | 3022796.1406 | 0 | 2127454.457 | 0 | 2742906.0283 | 0 | 1976145.774 | 0 | 5049969.335 | 0 | 2551920.5116 | 0 | 0 | 1273620.1084 | 0 | 5919582.7772
| 3580381.4158 | 0 | 3681359.8978 | 0 | 3516235.2566 | 0 | 2701499.0941 | 0 | 3261943.0138 | 0 | 2299511.2952 | 0 | 5694767.3848 | 0 | 3029913.8656 | 0 | 944141.8676 | 0 | 13254.2297 | 897202.6771
| 3978735.3919 | 0 | 4088236.3576 | 0 | 3902653.7872 | 0 | 3144179.581 | 0 | 3670255.2323 | 0 | 2615325.729 | 0 | 6344378.1993 | 0 | 3432924.4536 | 0 | 2558851.3162 | 0 | 1274417.5938 | 0
| 4415297.7826 | 0 | 4532617.663 | 0 | 4325220.5485 | 0 | 3566760.8361 | 0 | 4092970.0044 | 0 | 2923780.3688 | 0 | 7093947.2407 | 0 | 3874386.8129 | 0 | 3683256.6136 | 0 | 2775876.1911 | 0
| 4892991.4312 | 0 | 5013783.0484 | 0 | 4783230.7608 | 0 | 4001987.7131 | 0 | 4541889.6131 | 0 | 3254055.6857 | 0 | 7881034.7959 | 0 | 4353262.7594 | 0 | 4540503.6995 | 0 | 3898193.3045 | 0
| 5347057.7077 | 0 | 5465245.3837 | 0 | 5204488.7339 | 0 | 4423894.4371 | 0 | 4956168.7509 | 0 | 3572437.7692 | 0 | 8521175.9639 | 0 | 4803786.1919 | 0 | 5202483.909 | 0 | 4710727.7095 | 0
| 5678102.2612 | 0 | 5796314.7388 | 0 | 5493525.5856 | 0 | 4796040.4752 | 0 | 5258216.8278 | 0 | 3805544.6358 | 0 | 8992299.5434 | 0 | 5135822.8334 | 0 | 5651871.3439 | 0 | 5242948.3062 | 0
| 5952814.3664 | 0 | 6075404.5513 | 0 | 5730181.6209 | 0 | 5138051.192 | 0 | 5513471.875 | 0 | 3986448.586 | 0 | 9423724.7086 | 0 | 5415953.1242 | 0 | 5996614.141 | 0 | 5625811.8561 | 0
| 6179696.3622 | 0 | 6298261.8834 | 0 | 5916918.8941 | 0 | 5416324.968 | 0 | 5716275.9053 | 0 | 4140420.5454 | 0 | 9712031.2516 | 0 | 5639665.7373 | 0 | 6255906.9504 | 0 | 5889484.2402 | 0
| 6298095.5636 | 0 | 6411126.1605 | 0 | 6002439.6363 | 0 | 5539801.9343 | 0 | 5806057.3896 | 0 | 4226841.9952 | 0 | 9838216.1429 | 0 | 5753500.1277 | 0 | 6387969.8178 | 0 | 6031624.2145 | 0
| 6370581.4683 | 0 | 6482148.8747 | 0 | 6057373.3117 | 0 | 5599218.6587 | 0 | 5858484.6046 | 0 | 4273332.0545 | 0 | 9941832.899 | 0 | 5825199.885 | 0 | 6469578.8821 | 0 | 6122093.7692 | 0
| 6459835.0952 | 0 | 6571887.0175 | 0 | 6142656.1343 | 0 | 5654398.9804 | 0 | 5935491.3092 | 0 | 4328688.5354 | 0 | 10114856.2985 | 0 | 5914931.5375 | 0 | 6565075.5522 | 0 | 6223222.6962 | 0
| 6600037.255 | 0 | 6711095.1741 | 0 | 6285067.3526 | 0 | 5742546.6522 | 0 | 6064772.5209 | 0 | 4420464.6564 | 0 | 10360911.8204 | 0 | 6053520.5072 | 0 | 6707405.4796 | 0 | 6362732.9812 | 0
| 6769481.7947 | 0 | 6879832.6211 | 0 | 6458346.5082 | 0 | 5849622.6825 | 0 | 6222274.3643 | 0 | 4536455.2578 | 0 | 10656699.4038 | 0 | 6221451.9903 | 0 | 6877836.2828 | 0 | 6528189.6972 | 0
| 6830449.1476 | 0 | 6912364.1667 | 0 | 6483601.2566 | 0 | 5836129.1075 | 0 | 6234894.0055 | 0 | 4609678.8526 | 0 | 10456943.3062 | 0 | 6254262.3443 | 0 | 6788652.6832 | 0 | 6314033.2736 | 0
| 6329381.3498 | 0 | 6365796.3105 | 0 | 5905981.6383 | 0 | 5229149.4298 | 0 | 5632865.6072 | 0 | 4312949.1482 | 0 | 9472357.7015 | 0 | 5712149.1049 | 0 | 4791425.0139 | 0 | 3621166.8955 | 0
| 5444814.0862 | 0 | 5441008.4356 | 0 | 4966483.5309 | 0 | 4199154.1784 | 0 | 4643263.6222 | 0 | 3687026.2325 | 0 | 8133744.1771 | 0 | 4793987.3535 | 0 | 1735760.0263 | 0 | 296235.2739 | 972845.6275
| 4411700.6957 | 0 | 4384621.1833 | 0 | 3932550.2468 | 0 | 3093275.3464 | 0 | 3580779.3557 | 0 | 2950793.262 | 0 | 6550180.5388 | 0 | 3745957.1771 | 0 | 0 | 1168729.2282 | 0 | 6847614.8646
| 3398251.9732 | 0 | 3357675.6592 | 0 | 2961546.6756 | 0 | 2104767.9818 | 0 | 2620732.745 | 0 | 2255436.8218 | 0 | 4943894.2866 | 0 | 2728295.6653 | 0 | 0 | 3241092.4312 | 0 | 13250374.116
| 2463736.597 | 0 | 2419462.6975 | 0 | 2107445.4939 | 0 | 1257306.7681 | 0 | 1800517.0523 | 0 | 1643359.1025 | 0 | 3439907.7993 | 0 | 1801409.7682 | 0 | 0 | 5202238.1066 | 0 | 17781184.7587
| 1698187.616 | 0 | 1670368.1221 | 0 | 1462352.5269 | 0 | 561397.8732 | 0 | 1195663.0153 | 0 | 1141131.6588 | 0 | 2429099.3143 | 0 | 1065031.2363 | 0 | 0 | 6410594.8321 | 0 | 19965251.4497
| 1266028.3581 | 0 | 1260029.9734 | 0 | 1131407.8534 | 0 | 202122.1849 | 0 | 871765.6052 | 0 | 813099.1052 | 0 | 1945516.9872 | 0 | 660260.3909 | 0 | 0 | 6757688.4711 | 0 | 19629041.0478
| 1060607.645 | 0 | 1069663.9831 | 0 | 991429.4469 | 0 | 84684.4469 | 0 | 735894.5901 | 0 | 652178.0843 | 0 | 1678984.0822 | 0 | 469145.6092 | 0 | 0 | 6246863.0297 | 0 | 17114102.2768
| 1034202.2214 | 0 | 1067374.1749 | 0 | 1023399.6413 | 0 | 135260.6758 | 0 | 780172.669 | 0 | 620671.2209 | 0 | 1755095.4322 | 0 | 458795.8812 | 0 | 0 | 4881623.7135 | 0 | 12680385.182
| 1292578.0074 | 0 | 1354483.584 | 0 | 1337121.4601 | 0 | 414973.7319 | 0 | 1084706.4779 | 0 | 737671.1394 | 0 | 2217200.1069 | 0 | 726695.3291 | 0 | 0 | 2588404.1763 | 0 | 6777674.859
| 1740749.3822 | 0 | 1816224.6198 | 0 | 1802326.6837 | 0 | 961255.7424 | 0 | 1566976.0966 | 0 | 1036168.925 | 0 | 2855392.9399 | 0 | 1170500.6601 | 0 | 41500.5835 | 385119.0643 | 0 | 1930347.2659
| 2143440.1057 | 0 | 2236970.9729 | 0 | 2196355.5759 | 0 | 1461855.4609 | 0 | 1996794.3646 | 0 | 1369467.675 | 0 | 3532291.9731 | 0 | 1583306.1737 | 0 | 865894.0865 | 0 | 159906.1026 | 137501.3063
| 2605444.5827 | 0 | 2713545.6494 | 0 | 2640211.1211 | 0 | 1973333.1466 | 0 | 2458468.8816 | 0 | 1707499.842 | 0 | 4324668.8039 | 0 | 2054849.6324 | 0 | 1866164.2857 | 0 | 1242394.3241 | 0
| 3113143.5731 | 0 | 3228658.0417 | 0 | 3118233.0405 | 0 | 2514000.2195 | 0 | 2946784.1723 | 0 | 2068480.236 | 0 | 5157092.0712 | 0 | 2567105.0796 | 0 | 2726714.5996 | 0 | 2247020.6387 | 0
| 3550600.3391 | 0 | 3661440.5132 | 0 | 3501362.0459 | 0 | 3008773.8316 | 0 | 3348097.9939 | 0 | 2394002.9959 | 0 | 5725357.0833 | 0 | 3000405.1702 | 0 | 3371407.4814 | 0 | 2996271.5452 | 0
| 3789480.5582 | 0 | 3895007.3802 | 0 | 3674969.0149 | 0 | 3329975.8221 | 0 | 3544035.5696 | 0 | 2571491.7303 | 0 | 5986914.3061 | 0 | 3238190.0879 | 0 | 3731249.4733 | 0 | 3428054.7897 | 0
| 3933562.9884 | 0 | 4039374.1855 | 0 | 3769450.8632 | 0 | 3536805.7171 | 0 | 3652673.6654 | 0 | 2655139.9701 | 0 | 6159225.243 | 0 | 3385825.0992 | 0 | 3948347.8431 | 0 | 3688587.2344 | 0
| 4052078.9069 | 0 | 4157836.0828 | 0 | 3853573.7964 | 0 | 3671405.9871 | 0 | 3739100.4041 | 0 | 2716065.8245 | 0 | 6306477.0097 | 0 | 3506179.0018 | 0 | 4106394.521 | 0 | 3864724.857 | 0
| 4134389.4401 | 0 | 4237542.4534 | 0 | 3917332.8483 | 0 | 3722033.6666 | 0 | 3795829.0122 | 0 | 2768362.3819 | 0 | 6406686.1464 | 0 | 3586721.264 | 0 | 4208632.5116 | 0 | 3980661.9611 | 0
| 4192295.4329 | 0 | 4289558.6852 | 0 | 3967284.0438 | 0 | 3716714.1634 | 0 | 3832729.3633 | 0 | 2811937.5478 | 0 | 6482797.9986 | 0 | 3639165.4022 | 0 | 4273715.861 | 0 | 4056683.6333 | 0
| 4228550.2754 | 0 | 4318657.1409 | 0 | 3998990.411 | 0 | 3698228.1436 | 0 | 3853223.0465 | 0 | 2844609.0249 | 0 | 6504841.4131 | 0 | 3668412.798 | 0 | 4309990.2338 | 0 | 4103652.8 | 0
| 4228405.8722 | 0 | 4315873.1127 | 0 | 3992849.671 | 0 | 3689153.1538 | 0 | 3846067.4196 | 0 | 2846996.8041 | 0 | 6482171.6189 | 0 | 3666302.504 | 0 | 4310842.8268 | 0 | 4110083.0236 | 0
| 4212166.0847 | 0 | 4299913.0954 | 0 | 3973130.744 | 0 | 3679086.2418 | 0 | 3828545.5831 | 0 | 2833376.6936 | 0 | 6442712.0942 | 0 | 3651057.0568 | 0 | 4297046.3602 | 0 | 4099481.2549 | 0
| 4165719.6264 | 0 | 4246850.2382 | 0 | 3914066.036 | 0 | 3632711.6376 | 0 | 3770302.343 | 0 | 2802364.8687 | 0 | 6307158.8261 | 0 | 3599011.9197 | 0 | 4161868.3015 | 0 | 3867858.136 | 0
| 3921641.1137 | 0 | 3982833.6118 | 0 | 3638036.4114 | 0 | 3355743.5474 | 0 | 3488518.8362 | 0 | 2660365.6266 | 0 | 5937993.043 | 0 | 3338467.1802 | 0 | 2889860.5415 | 0 | 1745750.4264 | 0
| 3516642.2305 | 0 | 3557035.5045 | 0 | 3212172.1867 | 0 | 2885950.0976 | 0 | 3047091.3979 | 0 | 2408733.0621 | 0 | 5403908.5287 | 0 | 2917674.2278 | 0 | 846150.5396 | 2932.8785 | 0 | 2111985.5599
| 2979946.3706 | 0 | 2989234.1111 | 0 | 2663701.9579 | 0 | 2294351.5393 | 0 | 2491817.7247 | 0 | 2086684.2666 | 0 | 4450760.2121 | 0 | 2356935.7121 | 0 | 0 | 1255476.0861 | 0 | 8613768.6171
| 2209741.3275 | 0 | 2191829.0668 | 0 | 1910489.6969 | 0 | 1510735.4816 | 0 | 1738355.2883 | 0 | 1592429.0454 | 0 | 3124474.6148 | 0 | 1572912.3653 | 0 | 0 | 3252049.1064 | 0 | 14997727.1635
| 1414939.505 | 0 | 1388314.3072 | 0 | 1196866.2537 | 0 | 706355.7513 | 0 | 1032317.0312 | 0 | 1050183.676 | 0 | 1802813.0698 | 0 | 791177.0205 | 0 | 0 | 5289103.3296 | 0 | 19676487.4659
| 757043.8678 | 0 | 739723.7421 | 0 | 606142.5086 | 0 | 74222.8406 | 46781.7961 | 452025.5632 | 0 | 582308.9802 | 0 | 944623.7402 | 0 | 162548.2063 | 1590.7649 | 0 | 6677936.1653 | 0 | 21923853.8145
| 396368.6854 | 0 | 395545.9524 | 0 | 334989.0418 | 0 | 0 | 265614.4412 | 162933.4003 | 0 | 276800.0636 | 0 | 574197.1884 | 0 | 0 | 162290.0249 | 0 | 7203046.2123 | 0 | 21511291.1365
| 250155.4618 | 0 | 261813.9253 | 0 | 266267.7337 | 0 | 0 | 379131.0234 | 87546.9706 | 0 | 141939.2375 | 0 | 414274.8041 | 0 | 0 | 277177.2 | 0 | 6803841.931 | 0 | 18775396.6123
| 269865.1383 | 0 | 303173.0398 | 0 | 361351.2388 | 0 | 0 | 342937.7385 | 163530.1479 | 0 | 123819.775 | 0 | 625985.1048 | 0 | 0 | 244511.1704 | 0 | 5400866.5741 | 0 | 13819800.7853
| 597798.8796 | 0 | 664848.2755 | 0 | 731932.3069 | 0 | 21838.4853 | 73499.9129 | 541491.3568 | 0 | 322047.8866 | 0 | 1287580.122 | 0 | 79544.2322 | 37626.0655 | 0 | 2935377.2496 | 0 | 7383517.1304
| 1177341.8298 | 0 | 1265887.7611 | 0 | 1339280.6859 | 0 | 447896.2506 | 0 | 1129625.5114 | 0 | 669627.1941 | 0 | 2189861.5333 | 0 | 597838.2302 | 0 | 670.9811 | 573562.9003 | 0 | 2305104.2961
| 1692268.146 | 0 | 1789014.843 | 0 | 1826653.8267 | 0 | 1031475.3389 | 0 | 1642558.8135 | 0 | 1087135.0741 | 0 | 2902203.3265 | 0 | 1112312.1376 | 0 | 585231.4849 | 0 | 36265.9584 | 278275.9415
| 2097394.3845 | 0 | 2194202.3267 | 0 | 2180924.1357 | 0 | 1449049.2819 | 0 | 2005712.0688 | 0 | 1404359.0609 | 0 | 3440137.6411 | 0 | 1519978.0987 | 0 | 1428726.5864 | 0 | 825799.4408 | 0
| 2475579.5542 | 0 | 2571231.7751 | 0 | 2517893.6036 | 0 | 1727896.7238 | 0 | 2307547.3397 | 0 | 1656920.6247 | 0 | 3947361.2524 | 0 | 1899732.5662 | 0 | 2106683.1172 | 0 | 1653038.3389 | 0
| 2857938.3327 | 0 | 2950562.3769 | 0 | 2867241.4497 | 0 | 1954369.0191 | 0 | 2593753.3437 | 0 | 1886097.348 | 0 | 4469819.4818 | 0 | 2281426.4607 | 0 | 2674891.3702 | 0 | 2352282.0468 | 0
| 3145767.8074 | 0 | 3238059.5503 | 0 | 3110196.8159 | 0 | 2278222.3804 | 0 | 2849640.6061 | 0 | 2077465.758 | 0 | 4911956.0223 | 0 | 2574490.56 | 0 | 3078267.1673 | 0 | 2833383.6562 | 0
| 3349640.7331 | 0 | 3446694.8367 | 0 | 3263759.995 | 0 | 2647737.3037 | 0 | 3060731.6613 | 0 | 2225046.685 | 0 | 5276467.929 | 0 | 2788991.6443 | 0 | 3356029.6475 | 0 | 3148327.0672 | 0
| 3552299.6585 | 0 | 3657435.0721 | 0 | 3428004.0901 | 0 | 3011516.2724 | 0 | 3274119.9586 | 0 | 2369168.4193 | 0 | 5661592.208 | 0 | 3003088.6853 | 0 | 3606476.9126 | 0 | 3414478.928 | 0
| 3817257.248 | 0 | 3930327.7646 | 0 | 3671468.0077 | 0 | 3358655.4126 | 0 | 3541132.479 | 0 | 2550414.8624 | 0 | 6120534.2882 | 0 | 3276052.9579 | 0 | 3901371.731 | 0 | 3707761.4288 | 0
| 4133812.3041 | 0 | 4255078.4217 | 0 | 3976282.662 | 0 | 3705852.1091 | 0 | 3852638.0647 | 0 | 2762992.1927 | 0 | 6632942.9111 | 0 | 3600106.6584 | 0 | 4238743.8296 | 0 | 4034915.2381 | 0
| 4458986.9702 | 0 | 4577704.1584 | 0 | 4282251.0982 | 0 | 3994571.6418 | 0 | 4149973.1946 | 0 | 2984829.4989 | 0 | 7071363.0071 | 0 | 3921866.8951 | 0 | 4568551.224 | 0 | 4337311.3109 | 0
| 4685021.446 | 0 | 4792761.6927 | 0 | 4489777.9834 | 0 | 4102653.9145 | 0 | 4332294.4927 | 0 | 3152314.2671 | 0 | 7368039.9708 | 0 | 4136952.9571 | 0 | 4788160.6465 | 0 | 4552186.9662 | 0
| 4883239.9641 | 0 | 4978377.2485 | 0 | 4678288.4247 | 0 | 4096528.2206 | 0 | 4461141.4264 | 0 | 3282607.5921 | 0 | 7631717.3522 | 0 | 4321146.9631 | 0 | 4975712.5068 | 0 | 4737899.869 | 0
| 5038544.5543 | 0 | 5115080.3004 | 0 | 4819266.1585 | 0 | 3999902.2577 | 0 | 4507537.575 | 0 | 3359476.0046 | 0 | 7758313.7673 | 0 | 4457056.0724 | 0 | 4995746.1742 | 0 | 4684810.0434 | 0
| 4910284.2712 | 0 | 4956918.4691 | 0 | 4640279.2012 | 0 | 3703430.5627 | 0 | 4269731.5417 | 0 | 3252219.6032 | 0 | 7549791.0511 | 0 | 4302305.7347 | 0 | 3438265.2249 | 0 | 2540828.971 | 0
| 4494974.9115 | 0 | 4519111.0701 | 0 | 4179214.0543 | 0 | 3177984.5082 | 0 | 3784383.8416 | 0 | 2944851.015 | 0 | 7058075.4947 | 0 | 3870277.563 | 0 | 904550.8032 | 5948.6436 | 96802.8862 | 1339240.194
| 4034989.0467 | 0 | 4043961.4751 | 0 | 3705226.122 | 0 | 2687529.8999 | 0 | 3315461.5588 | 0 | 2615614.575 | 0 | 6277643.3515 | 0 | 3400144.7145 | 0 | 0 | 953871.6656 | 0 | 5516786.36
| 3500426.5321 | 0 | 3499324.3562 | 0 | 3178541.8975 | 0 | 2197242.2055 | 0 | 2814732.1629 | 0 | 2252275.2814 | 0 | 5279409.5312 | 0 | 2860991.2915 | 0 | 0 | 1715855.1833 | 0 | 7743715.7845
| 2950782.3781 | 0 | 2946059.7805 | 0 | 2650801.2128 | 0 | 1764521.2901 | 0 | 2323645.9372 | 0 | 1874567.6777 | 0 | 4286826.4955 | 0 | 2313638.3664 | 0 | 0 | 2036442.8533 | 0 | 7542689.0959
| 2351452.1693 | 0 | 2354335.8738 | 0 | 2085235.9818 | 0 | 1363792.6868 | 0 | 1819517.6848 | 0 | 1499355.8299 | 0 | 3473715.0458 | 0 | 1730051.7806 | 0 | 0 | 2566164.1914 | 0 | 8101505.9435
| 1975487.7344 | 0 | 1994313.8523 | 0 | 1761557.5771 | 0 | 1234114.3842 | 0 | 1574227.1262 | 0 | 1288762.0437 | 0 | 3008480.1983 | 0 | 1374345.3831 | 0 | 0 | 2544278.7479 | 0 | 8707181.5131
| 1753053.1897 | 0 | 1783168.3824 | 0 | 1587033.6511 | 0 | 1210398.0707 | 0 | 1457741.8211 | 0 | 1184180.8999 | 0 | 2696330.5351 | 0 | 1164670.2335 | 0 | 0 | 2067452.6018 | 0 | 8371589.3491
| 1733162.6307 | 0 | 1792557.444 | 0 | 1631211.8261 | 0 | 1330939.1347 | 0 | 1532304.1071 | 0 | 1163713.2016 | 0 | 2813099.8871 | 0 | 1169638.9087 | 0 | 0 | 914211.9191 | 0 | 5269571.9675
| 1986501.6718 | 0 | 2068940.4264 | 0 | 1934012.822 | 0 | 1640059.6031 | 0 | 1842534.8137 | 0 | 1319924.8052 | 0 | 3312265.6632 | 0 | 1434306.0265 | 0 | 163687.9842 | 71284.0493 | 0 | 2036795.9282
| 2353084.6026 | 0 | 2442359.4679 | 0 | 2318447.1883 | 0 | 2007946.2051 | 0 | 2224927.46 | 0 | 1584474.0985 | 0 | 3914617.0572 | 0 | 1797234.3053 | 0 | 1180192.2368 | 0 | 149303.5676 | 153443.8931
| 2675360.6488 | 0 | 2767645.8503 | 0 | 2633940.9184 | 0 | 2337756.3353 | 0 | 2541317.2876 | 0 | 1842736.2653 | 0 | 4389571.9721 | 0 | 2117407.7446 | 0 | 2039558.8082 | 0 | 1171274.4624 | 0
| 2924892.0011 | 0 | 3020061.5145 | 0 | 2857015.7801 | 0 | 2643256.9259 | 0 | 2779098.9452 | 0 | 2030740.7279 | 0 | 4749352.0521 | 0 | 2369265.5524 | 0 | 2601059.5905 | 0 | 1989834.173 | 0
| 3234797.1337 | 0 | 3373697.9053 | 0 | 3151665.3179 | 0 | 3123565.9845 | 0 | 3096920.5473 | 0 | 2198781.5179 | 0 | 5207459.9459 | 0 | 2724358.5223 | 0 | 3133709.4945 | 0 | 2686206.6062 | 0
| 3467680.6978 | 0 | 3601395.9057 | 0 | 3303865.5992 | 0 | 3470585.8201 | 0 | 3278482.2144 | 0 | 2340320.0827 | 0 | 5454636.2776 | 0 | 2954699.5467 | 0 | 3465879.4549 | 0 | 3068349.5777 | 0
| 3405554.6603 | 0 | 3507538.8372 | 0 | 3205979.7504 | 0 | 3309508.7953 | 0 | 3173383.4722 | 0 | 2352828.6272 | 0 | 5332151.5699 | 0 | 2861707.2627 | 0 | 3429986.9923 | 0 | 3150580.0924 | 0
| 3479904.8613 | 0 | 3613645.897 | 0 | 3289697.3548 | 0 | 3450310.4973 | 0 | 3255675.7258 | 0 | 2356406.8117 | 0 | 5409755.5758 | 0 | 2970057.2242 | 0 | 3569199.5159 | 0 | 3335807.4569 | 0
| 3589287.0279 | 0 | 3720156.6658 | 0 | 3358992.8903 | 0 | 3630017.2504 | 0 | 3341319.2102 | 0 | 2404851.3947 | 0 | 5523460.4738 | 0 | 3078131.0034 | 0 | 3695360.7089 | 0 | 3422263.7965 | 0
| 3451356.6358 | 0 | 3551675.1745 | 0 | 3217763.1522 | 0 | 3340869.8265 | 0 | 3181359.8261 | 0 | 2374309.9594 | 0 | 5383696.5535 | 0 | 2908749.6155 | 0 | 3537929.2885 | 0 | 3338459.2759 | 0
| 3438674.1872 | 0 | 3528529.9711 | 0 | 3219710.1169 | 0 | 3239539.1192 | 0 | 3165325.2519 | 0 | 2365544.9367 | 0 | 5389269.7532 | 0 | 2884633.835 | 0 | 3520678.602 | 0 | 3348448.1387 | 0
| 3472345.7872 | 0 | 3561175.3053 | 0 | 3267718.8755 | 0 | 3244019.3945 | 0 | 3205372.499 | 0 | 2385654.6339 | 0 | 5450872.1034 | 0 | 2916435.7905 | 0 | 3556641.5998 | 0 | 3396732.5379 | 0
| 3526009.07 | 0 | 3617867.6043 | 0 | 3324256.0123 | 0 | 3328503.3402 | 0 | 3268506.8976 | 0 | 2417892.8146 | 0 | 5527775.8417 | 0 | 2973361.8991 | 0 | 3615576.7777 | 0 | 3451558.5271 | 0
| 3573618.8311 | 0 | 3669626.9265 | 0 | 3367397.974 | 0 | 3416393.7404 | 0 | 3320556.7727 | 0 | 2445245.562 | 0 | 5603404.1581 | 0 | 3025413.0147 | 0 | 3668449.8293 | 0 | 3498787.7412 | 0
| 3610399.77 | 0 | 3706737.9494 | 0 | 3393766.5138 | 0 | 3481127.8344 | 0 | 3353307.8009 | 0 | 2466691.1546 | 0 | 5635415.5191 | 0 | 3062737.3611 | 0 | 3699343.3147 | 0 | 3509517.4251 | 0
| 3598268.2379 | 0 | 3693294.7482 | 0 | 3369607.4713 | 0 | 3480977.0277 | 0 | 3332217.7648 | 0 | 2459471.0328 | 0 | 5605214.0332 | 0 | 3050100.4643 | 0 | 3597964.7357 | 0 | 3278990.3867 | 0
| 3552285.0856 | 0 | 3643118.936 | 0 | 3311717.1252 | 0 | 3434226.568 | 0 | 3274856.6729 | 0 | 2430888.7884 | 0 | 5534611.699 | 0 | 3000994.1886 | 0 | 3276727.0561 | 0 | 2526876.0777 | 0
| 3364800.1796 | 0 | 3432901.8674 | 0 | 3092136.0568 | 0 | 3217954.0042 | 0 | 3056232.6446 | 0 | 2343050.2869 | 0 | 5164615.8369 | 0 | 2793869.6758 | 0 | 2310736.3526 | 0 | 493024.7062 | 321457.3819
| 2925343.391 | 0 | 2967516.2542 | 0 | 2629672.1148 | 0 | 2734996.877 | 0 | 2593784.8076 | 0 | 2112793.7923 | 0 | 4470007.8285 | 0 | 2335264.1516 | 0 | 649018.1564 | 20819.2039 | 0 | 6058646.393
| 2453905.9789 | 0 | 2483053.8683 | 0 | 2179278.5515 | 0 | 2218874.2061 | 0 | 2140298.2787 | 0 | 1827309.9611 | 0 | 3755372.6493 | 0 | 1857732.0645 | 0 | 0 | 908634.1809 | 0 | 14402299.0304
| 2130681.9792 | 0 | 2164796.7054 | 0 | 1912133.8091 | 0 | 1851459.8042 | 0 | 1860901.2131 | 0 | 1585804.9686 | 0 | 3366668.9651 | 0 | 1542938.3083 | 0 | 0 | 1513117.8837 | 0 | 18643792.1044
| 2016792.4716 | 0 | 2061125.2937 | 0 | 1852990.3627 | 0 | 1720121.0612 | 0 | 1790581.0331 | 0 | 1478430.4476 | 0 | 3282047.8376 | 0 | 1437715.56 | 0 | 0 | 1757948.789 | 0 | 18805797.4683
| 2017058.4941 | 0 | 2071421.062 | 0 | 1894115.0636 | 0 | 1721916.2444 | 0 | 1825701.4705 | 0 | 1456082.825 | 0 | 3314849.8054 | 0 | 1444483.0582 | 0 | 0 | 1577132.8808 | 0 | 16260989.7339
| 2125749.138 | 0 | 2196736.7304 | 0 | 2037159.3751 | 0 | 1842354.841 | 0 | 1964534.0611 | 0 | 1497275.967 | 0 | 3546258.5274 | 0 | 1564707.9391 | 0 | 0 | 985588.5192 | 0 | 11822578.5479
| 2419045.619 | 0 | 2511469.5395 | 0 | 2359589.7129 | 0 | 2149096.7194 | 0 | 2282936.4282 | 0 | 1649606.9231 | 0 | 4023905.5473 | 0 | 1871434.7963 | 0 | 137487.9152 | 151651.4845 | 0 | 5947319.1233
| 2838000.0184 | 0 | 2942516.0398 | 0 | 2781782.629 | 0 | 2564374.1745 | 0 | 2701650.3252 | 0 | 1899087.7992 | 0 | 4615917.9683 | 0 | 2294870.2633 | 0 | 1440872.443 | 0 | 0 | 1144168.8422
| 3267266.5437 | 0 | 3390783.2136 | 0 | 3208725.1554 | 0 | 2948662.9292 | 0 | 3115116.6008 | 0 | 2174871.1595 | 0 | 5373497.4864 | 0 | 2738073.4461 | 0 | 2569512.7667 | 0 | 836872.0252 | 0
| 3847916.2419 | 0 | 3986393.5191 | 0 | 3786449.1526 | 0 | 3465605.5044 | 0 | 3675113.8786 | 0 | 2554484.8782 | 0 | 6367271.5519 | 0 | 3328424.1359 | 0 | 3521422.1041 | 0 | 2330453.8635 | 0
| 4508727.5461 | 0 | 4658367.3026 | 0 | 4434846.5657 | 0 | 4057833.0773 | 0 | 4303414.335 | 0 | 3000914.7089 | 0 | 7449857.4312 | 0 | 3996678.9964 | 0 | 4396191.5428 | 0 | 3574623.895 | 0
| 5117706.3012 | 0 | 5256058.6819 | 0 | 4993331.6875 | 0 | 4584151.9414 | 0 | 4839114.1209 | 0 | 3428603.5246 | 0 | 8215793.3225 | 0 | 4593223.9952 | 0 | 5109393.0751 | 0 | 4489885.3028 | 0
| 5425113.4183 | 0 | 5550591.9709 | 0 | 5233366.3482 | 0 | 4855305.6529 | 0 | 5072071.5657 | 0 | 3654035.9799 | 0 | 8536314.8022 | 0 | 4890218.3331 | 0 | 5470153.2748 | 0 | 4986166.7253 | 0
| 5587638.3733 | 0 | 5707298.9458 | 0 | 5343306.286 | 0 | 5005827.1947 | 0 | 5181252.9584 | 0 | 3751937.8548 | 0 | 8734082.5831 | 0 | 5049381.3939 | 0 | 5663526.1512 | 0 | 5260479.8596 | 0
| 5701067.7397 | 0 | 5815327.7697 | 0 | 5423489.5873 | 0 | 5084088.1747 | 0 | 5256967.6652 | 0 | 3818921.7122 | 0 | 8887518.5221 | 0 | 5158729.5797 | 0 | 5791220.2555 | 0 | 5428828.741 | 0
| 5798553.3045 | 0 | 5903958.7244 | 0 | 5509341.5345 | 0 | 5051860.7635 | 0 | 5314390.5368 | 0 | 3885541.6097 | 0 | 9020623.5687 | 0 | 5247242.9153 | 0 | 5890742.3978 | 0 | 5557536.3252 | 0
| 5933051.0299 | 0 | 6030218.7647 | 0 | 5652672.4351 | 0 | 4945229.9584 | 0 | 5380378.3202 | 0 | 3961108.3876 | 0 | 9210556.715 | 0 | 5372155.9485 | 0 | 6022973.2245 | 0 | 5710901.1071 | 0
| 6127449.3869 | 0 | 6218832.3042 | 0 | 5860002.296 | 0 | 4891078.8847 | 0 | 5488632.2268 | 0 | 4049908.8192 | 0 | 9436692.9371 | 0 | 5559471.9077 | 0 | 6214875.0047 | 0 | 5925629.2828 | 0
| 6216521.536 | 0 | 6308574.6117 | 0 | 5934857.2396 | 0 | 5080705.1025 | 0 | 5606178.0118 | 0 | 4119956.0835 | 0 | 9541256.8579 | 0 | 5650920.5983 | 0 | 6306447.041 | 0 | 6008981.4225 | 0
| 6214060.363 | 0 | 6320313.6156 | 0 | 5905497.754 | 0 | 5340279.4075 | 0 | 5665263.1323 | 0 | 4130422.0335 | 0 | 9586926.7707 | 0 | 5665109.1618 | 0 | 6319164.1802 | 0 | 6005562.5136 | 0
| 6130282.9151 | 0 | 6221817.517 | 0 | 5764938.1364 | 0 | 5431716.3751 | 0 | 5583778.7525 | 0 | 4094253.5665 | 0 | 9287024.7038 | 0 | 5568886.6103 | 0 | 6100517.9228 | 0 | 5600344.0901 | 0
| 5618395.6927 | 0 | 5676461.5195 | 0 | 5184972.025 | 0 | 4944376.9105 | 0 | 5020831.5241 | 0 | 3807995.5005 | 0 | 8415076.6821 | 0 | 5028382.9779 | 0 | 4218869.8314 | 0 | 2392138.3859 | 0
| 4876840.6327 | 0 | 4910679.5598 | 0 | 4420190.4425 | 0 | 4149352.8404 | 0 | 4244570.7426 | 0 | 3342510.6599 | 0 | 7329641.2358 | 0 | 4268011.6488 | 0 | 1579962.2747 | 0 | 0 | 2831166.9015
| 4095753.1101 | 0 | 4104153.3136 | 0 | 3652124.0482 | 0 | 3301408.1472 | 0 | 3460639.8994 | 0 | 2833615.138 | 0 | 6085896.4092 | 0 | 3467352.4848 | 0 | 0 | 818856.5293 | 0 | 9993958.5446
| 3263560.4918 | 0 | 3252286.236 | 0 | 2860175.672 | 0 | 2426357.6111 | 0 | 2658036.9525 | 0 | 2282189.7897 | 0 | 4728608.6446 | 0 | 2623597.4391 | 0 | 0 | 2440310.4024 | 0 | 15922933.6651
| 2442268.1806 | 0 | 2418471.2617 | 0 | 2101987.0379 | 0 | 1622164.6292 | 0 | 1905746.2982 | 0 | 1738219.1643 | 0 | 3405443.8538 | 0 | 1799968.4004 | 0 | 0 | 3971551.2517 | 0 | 19588957.9134
| 1727736.4317 | 0 | 1715691.8568 | 0 | 1485000.1618 | 0 | 1004024.9814 | 0 | 1310934.7493 | 0 | 1248269.2334 | 0 | 2464347.642 | 0 | 1108909.2075 | 0 | 0 | 4912414.2448 | 0 | 21433563.9809
| 1337285.0831 | 0 | 1343824.1667 | 0 | 1180706.713 | 0 | 731883.6745 | 0 | 1031848.7749 | 0 | 960561.9527 | 0 | 1989552.1674 | 0 | 742109.551 | 0 | 0 | 4693169.9341 | 0 | 21111698.4389
| 1105843.344 | 0 | 1115995.3495 | 0 | 1001329.0975 | 0 | 584630.331 | 0 | 875277.112 | 0 | 799996.6183 | 0 | 1662765.7648 | 0 | 516543.5364 | 0 | 0 | 4215686.8979 | 0 | 18668002.5643
| 1033200.0847 | 0 | 1070908.8535 | 0 | 990628.05 | 0 | 553742.2372 | 0 | 874497.0371 | 0 | 726379.8858 | 0 | 1691047.3011 | 0 | 466256.9553 | 0 | 0 | 3135941.956 | 0 | 13907310.3445
| 1245806.4498 | 0 | 1312121.7307 | 0 | 1258838.8753 | 0 | 790647.491 | 0 | 1140252.134 | 0 | 819809.7252 | 0 | 2107040.3561 | 0 | 690298.5933 | 0 | 0 | 1458287.0665 | 0 | 7432094.413
| 1631139.0071 | 0 | 1713806.7654 | 0 | 1666774.1513 | 0 | 1194931.6715 | 0 | 1545411.9963 | 0 | 1050264.2172 | 0 | 2685127.0718 | 0 | 1074594.4508 | 0 | 171331.508 | 90653.8463 | 0 | 2225562.3694
| 2052023.268 | 0 | 2159639.9482 | 0 | 2097480.4169 | 0 | 1616063.7584 | 0 | 1970319.7804 | 0 | 1334756.943 | 0 | 3482014.954 | 0 | 1509408.5082 | 0 | 1104453.9359 | 0 | 117620.6983 | 213112.025
| 2686136.1566 | 0 | 2819911.6365 | 0 | 2736207.6822 | 0 | 2243600.387 | 0 | 2597432.7047 | 0 | 1754008.0249 | 0 | 4614732.7908 | 0 | 2159820.1506 | 0 | 2164862.4037 | 0 | 1275870.382 | 0
| 3453666.9041 | 0 | 3603200.7318 | 0 | 3491331.4795 | 0 | 2968854.9062 | 0 | 3337513.9249 | 0 | 2277669.9149 | 0 | 5878387.6142 | 0 | 2936728.9721 | 0 | 3213099.5758 | 0 | 2547046.038 | 0
| 4141335.7246 | 0 | 4275596.799 | 0 | 4114460.696 | 0 | 3592605.4198 | 0 | 3949479.1507 | 0 | 2775047.0426 | 0 | 6694377.218 | 0 | 3608839.0418 | 0 | 4051601.9615 | 0 | 3529889.194 | 0
| 4434380.4846 | 0 | 4549210.4464 | 0 | 4316251.8906 | 0 | 3865902.5365 | 0 | 4151954.0436 | 0 | 2999683.4516 | 0 | 6917860.6125 | 0 | 3887676.3372 | 0 | 4424302.702 | 0 | 4019478.4896 | 0
| 4520280.9693 | 0 | 4624955.4426 | 0 | 4330732.0513 | 0 | 3947815.0214 | 0 | 4168339.062 | 0 | 3043635.598 | 0 | 6940051.3126 | 0 | 3968318.0406 | 0 | 4555599.3436 | 0 | 4226794.1608 | 0
| 4542510.9297 | 0 | 4645943.1025 | 0 | 4314545.8057 | 0 | 3966952.6306 | 0 | 4151985.1988 | 0 | 3034977.4506 | 0 | 6974379.1908 | 0 | 3992382.3015 | 0 | 4607909.8928 | 0 | 4328568.9484 | 0
| 4608668.0845 | 0 | 4714036.9062 | 0 | 4366855.7538 | 0 | 4016226.253 | 0 | 4200031.4618 | 0 | 3060283.0005 | 0 | 7090230.1276 | 0 | 4061502.735 | 0 | 4692870.2022 | 0 | 4435626.429 | 0
| 4682223.0377 | 0 | 4786110.1684 | 0 | 4433430.752 | 0 | 4077034.7125 | 0 | 4264178.786 | 0 | 3110318.7286 | 0 | 7213682.239 | 0 | 4134131.0387 | 0 | 4774496.0288 | 0 | 4526244.124 | 0
| 4748773.2543 | 0 | 4852782.0118 | 0 | 4498716.6414 | 0 | 4147669.8971 | 0 | 4332665.7278 | 0 | 3164016.2743 | 0 | 7346539.023 | 0 | 4201210.5647 | 0 | 4846648.8187 | 0 | 4606766.5701 | 0
| 4849929.0138 | 0 | 4955579.1269 | 0 | 4601660.6256 | 0 | 4248869.3497 | 0 | 4437140.9541 | 0 | 3234051.5962 | 0 | 7530667.1599 | 0 | 4303429.3197 | 0 | 4952116.3554 | 0 | 4711859.8079 | 0
| 4980265.5306 | 0 | 5086860.0648 | 0 | 4732389.1325 | 0 | 4370671.4745 | 0 | 4566578.5894 | 0 | 3323022.4142 | 0 | 7739737.1026 | 0 | 4434031.7141 | 0 | 5084935.9329 | 0 | 4838287.4765 | 0
| 5057619.7849 | 0 | 5150517.9357 | 0 | 4787532.4034 | 0 | 4427840.0453 | 0 | 4619820.535 | 0 | 3388539.537 | 0 | 7728983.2605 | 0 | 4497852.2681 | 0 | 5081634.5775 | 0 | 4745155.3018 | 0
| 4853980.1009 | 0 | 4920955.9792 | 0 | 4537073.3145 | 0 | 4184717.9126 | 0 | 4363901.7146 | 0 | 3280126.1065 | 0 | 7338016.553 | 0 | 4271416.705 | 0 | 4004098.2361 | 0 | 2994712.9703 | 0
| 4399188.7983 | 0 | 4442043.4391 | 0 | 4045291.8985 | 0 | 3666751.133 | 0 | 3856325.079 | 0 | 2998757.8247 | 0 | 6698981.1237 | 0 | 3797484.3632 | 0 | 1955215.1559 | 0 | 316176.8695 | 731408.9051
| 3739882.4216 | 0 | 3748758.8702 | 0 | 3360173.2803 | 0 | 2973985.0397 | 0 | 3171278.5404 | 0 | 2600933.488 | 0 | 5579202.2778 | 0 | 3111373.3029 | 0 | 104398.0535 | 553662.8082 | 0 | 6304807.8206
| 2868407.554 | 0 | 2848300.3957 | 0 | 2496663.2201 | 0 | 2109066.2939 | 0 | 2319697.9078 | 0 | 2045798.5988 | 0 | 4113860.474 | 0 | 2222266.4527 | 0 | 0 | 2363254.4176 | 0 | 13252677.8798
| 1968867.9923 | 0 | 1939086.2354 | 0 | 1663579.134 | 0 | 1256103.0402 | 0 | 1501988.1715 | 0 | 1446377.9933 | 0 | 2652990.6662 | 0 | 1328863.0712 | 0 | 0 | 4323702.2593 | 0 | 18485905.3954
| 1249912.9267 | 0 | 1235815.7754 | 0 | 1068697.1431 | 0 | 556440.2562 | 0 | 918540.145 | 0 | 924071.7653 | 0 | 1694784.5863 | 0 | 643642.7828 | 0 | 0 | 5359087.1554 | 0 | 19750388.4086
| 884355.4195 | 0 | 890226.6292 | 0 | 788954.2549 | 0 | 239251.7358 | 0 | 641200.329 | 0 | 632361.0841 | 0 | 1278190.1702 | 0 | 304614.0641 | 0 | 0 | 5269058.6735 | 0 | 17639797.0905
| 728098.647 | 0 | 748265.0613 | 0 | 680127.5596 | 0 | 151882.0321 | 0 | 533113.9236 | 0 | 490949.5825 | 0 | 1062319.1982 | 0 | 160973.5476 | 0 | 0 | 4263728.8762 | 0 | 13215032.956
| 695101.718 | 0 | 736872.5872 | 0 | 694528.4002 | 0 | 198077.3423 | 0 | 559013.3069 | 0 | 444000.2434 | 0 | 1160778.8224 | 0 | 142260.038 | 0 | 0 | 2803487.6768 | 0 | 8523396.2532
| 894723.6037 | 0 | 965562.8392 | 0 | 941099.7631 | 0 | 482179.8275 | 0 | 821233.597 | 0 | 555395.6513 | 0 | 1606199.9386 | 0 | 348947.549 | 0 | 0 | 1150907.2845 | 0 | 4209361.5953
| 1228604.0597 | 0 | 1316761.8284 | 0 | 1290163.6552 | 0 | 916634.1825 | 0 | 1196498.833 | 0 | 800529.9921 | 0 | 2180258.7556 | 0 | 680269.8892 | 0 | 127934.4187 | 60623.8446 | 0 | 1178043.7737
| 1634809.0926 | 0 | 1742578.1093 | 0 | 1699378.3688 | 0 | 1402926.5826 | 0 | 1627119.1578 | 0 | 1097811.7922 | 0 | 2967296.6391 | 0 | 1093383.8486 | 0 | 889666.2188 | 0 | 214736.5038 | 50991.8687
| 2236325.3678 | 0 | 2364382.5636 | 0 | 2302908.5752 | 0 | 2028154.4211 | 0 | 2236420.7683 | 0 | 1516447.4263 | 0 | 4029783.7485 | 0 | 1703330.8485 | 0 | 1816098.0428 | 0 | 1244167.7767 | 0
| 2935709.8341 | 0 | 3072603.8558 | 0 | 2985781.3288 | 0 | 2693821.4459 | 0 | 2913083.8619 | 0 | 2012615.0117 | 0 | 5194826.221 | 0 | 2404760.1432 | 0 | 2739154.1108 | 0 | 2293362.9643 | 0
| 3581059.0538 | 0 | 3706202.6409 | 0 | 3577449.7095 | 0 | 3282804.4161 | 0 | 3495118.0526 | 0 | 2483483.6576 | 0 | 6042478.5293 | 0 | 3037966.0069 | 0 | 3511592.4215 | 0 | 3149682.4061 | 0
| 3970306.437 | 0 | 4085106.8516 | 0 | 3888320.9867 | 0 | 3692604.733 | 0 | 3813548.1882 | 0 | 2763682.1931 | 0 | 6473026.6798 | 0 | 3421529.5795 | 0 | 3974478.897 | 0 | 3670191.864 | 0
| 4201204.6522 | 0 | 4313826.2206 | 0 | 4050780.6855 | 0 | 3967723.9492 | 0 | 3987788.2142 | 0 | 2903286.0712 | 0 | 6757270.4192 | 0 | 3655520.0718 | 0 | 4252323.7059 | 0 | 3981953.2164 | 0
| 4387451.2859 | 0 | 4499627.7996 | 0 | 4191286.2846 | 0 | 4174687.5267 | 0 | 4134921.3337 | 0 | 3007734.4902 | 0 | 7049782.8852 | 0 | 3844269.5426 | 0 | 4466642.418 | 0 | 4212031.7268 | 0
| 4599407.5099 | 0 | 4718965.8579 | 0 | 4384488.125 | 0 | 4379463.853 | 0 | 4323092.6106 | 0 | 3136213.634 | 0 | 7413417.9772 | 0 | 4064288.2575 | 0 | 4700856.1969 | 0 | 4451374.614 | 0
| 4810201.2805 | 0 | 4917968.0911 | 0 | 4577230.4528 | 0 | 4499618.8264 | 0 | 4497998.6487 | 0 | 3283716.2897 | 0 | 7753961.8146 | 0 | 4262753.6728 | 0 | 4907729.2297 | 0 | 4652504.0313 | 0
| 4976359.1184 | 0 | 5071837.2643 | 0 | 4733110.9053 | 0 | 4536094.7041 | 0 | 4626023.8208 | 0 | 3411769.9882 | 0 | 7968559.8473 | 0 | 4416020.2645 | 0 | 5066115.8105 | 0 | 4819935.4558 | 0
| 5092517.4292 | 0 | 5183652.2221 | 0 | 4837948.1074 | 0 | 4608007.7405 | 0 | 4719984.004 | 0 | 3492631.4081 | 0 | 8095687.4315 | 0 | 4528401.0453 | 0 | 5180488.1978 | 0 | 4935539.8835 | 0
| 5172585.694 | 0 | 5265814.3302 | 0 | 4908623.5496 | 0 | 4690809.6277 | 0 | 4791668.8381 | 0 | 3542966.4024 | 0 | 8212041.8625 | 0 | 4611309.326 | 0 | 5264072.6172 | 0 | 5017192.7904 | 0
| 5230260.8096 | 0 | 5314286.1853 | 0 | 4943243.6866 | 0 | 4751878.4 | 0 | 4830074.8788 | 0 | 3580719.08 | 0 | 8249233.8328 | 0 | 4660525.8196 | 0 | 5191154.2503 | 0 | 4807452.4818 | 0
| 5060307.4038 | 0 | 5120535.4342 | 0 | 4726185.8285 | 0 | 4526189.7678 | 0 | 4602640.838 | 0 | 3493221.7362 | 0 | 8029016.0093 | 0 | 4469601.3758 | 0 | 3589286.0656 | 0 | 2088098.52 | 0
| 4749497.4575 | 0 | 4799751.9657 | 0 | 4401281.1948 | 0 | 4071058.1224 | 0 | 4237526.1414 | 0 | 3287633.8363 | 0 | 7693087.1895 | 0 | 4152031.9598 | 0 | 1076737.8844 | 0 | 0 | 2897210.095
| 4491581.3172 | 0 | 4519278.4469 | 0 | 4142488.5253 | 0 | 3582031.2103 | 0 | 3919435.7027 | 0 | 3105688.8394 | 0 | 7209376.7937 | 0 | 3873443.5044 | 0 | 0 | 1142079.1875 | 0 | 9958414.6166
| 4043558.6823 | 0 | 4047361.052 | 0 | 3700236.5214 | 0 | 2949849.3459 | 0 | 3436669.9669 | 0 | 2817478.1051 | 0 | 6434181.3718 | 0 | 3405587.9563 | 0 | 0 | 2868334.7501 | 0 | 16085350.8898
| 3543718.7585 | 0 | 3535612.458 | 0 | 3227875.4674 | 0 | 2318398.1444 | 0 | 2939029.5629 | 0 | 2472616.5509 | 0 | 5620362.3015 | 0 | 2898134.6876 | 0 | 0 | 4480694.5247 | 0 | 19979939.6447
| 3111653.7122 | 0 | 3104528.6353 | 0 | 2845379.8372 | 0 | 1805943.3617 | 0 | 2538565.6594 | 0 | 2144546.4069 | 0 | 4939147.6888 | 0 | 2470330.3176 | 0 | 0 | 5389908.1524 | 0 | 21246105.4705
| 2814112.1138 | 0 | 2816305.7268 | 0 | 2599848.3082 | 0 | 1529283.9219 | 0 | 2291561.2216 | 0 | 1894455.1941 | 0 | 4444349.6462 | 0 | 2183693.3868 | 0 | 0 | 5405166.7301 | 0 | 19995029.9149
| 2601706.2658 | 0 | 2614344.0143 | 0 | 2425286.0588 | 0 | 1419832.518 | 0 | 2130703.0276 | 0 | 1720377.8336 | 0 | 4035053.9306 | 0 | 1982467.6309 | 0 | 0 | 4658530.6105 | 0 | 16719617.3373
| 2519619.4266 | 0 | 2565003.2786 | 0 | 2394928.4386 | 0 | 1493693.2048 | 0 | 2125220.7857 | 0 | 1628826.2626 | 0 | 4080850.0044 | 0 | 1931329.1761 | 0 | 0 | 3230733.8486 | 0 | 11822920.5229
| 2880806.4647 | 0 | 2977083.7305 | 0 | 2832133.8788 | 0 | 1990459.6914 | 0 | 2577744.7009 | 0 | 1819530.996 | 0 | 4783324.9433 | 0 | 2333400.4497 | 0 | 0 | 979606.9716 | 0 | 5316885.2193
| 3484867.8181 | 0 | 3600445.0694 | 0 | 3456918.0629 | 0 | 2721613.3968 | 0 | 3235603.7856 | 0 | 2252006.0948 | 0 | 5697576.1002 | 0 | 2947173.2901 | 0 | 1222726.3616 | 0 | 55081.9976 | 640573.4404
| 3906323.8157 | 0 | 4010506.8365 | 0 | 3826293.7736 | 0 | 3239421.2667 | 0 | 3641356.6797 | 0 | 2608376.0012 | 0 | 6152119.1757 | 0 | 3354658.6228 | 0 | 2673883.982 | 0 | 1404120.5166 | 0
| 3995078.3807 | 0 | 4087466.7304 | 0 | 3842208.2568 | 0 | 3440504.2936 | 0 | 3690688.436 | 0 | 2707475.8502 | 0 | 6118809.2431 | 0 | 3435016.5403 | 0 | 3350174.9038 | 0 | 2470148.8471 | 0
| 3893639.781 | 0 | 3978301.8405 | 0 | 3678980.5262 | 0 | 3451549.3062 | 0 | 3555550.2276 | 0 | 2643707.6884 | 0 | 5903642.3546 | 0 | 3330463.9059 | 0 | 3568549.9048 | 0 | 2975501.6709 | 0
| 3733492.22 | 0 | 3822143.793 | 0 | 3493298.8503 | 0 | 3417236.1232 | 0 | 3401556.196 | 0 | 2531674.9696 | 0 | 5744590.218 | 0 | 3177930.5725 | 0 | 3593099.6734 | 0 | 3190726.5233 | 0
| 3705738.3175 | 0 | 3800445.6669 | 0 | 3468167.2287 | 0 | 3449343.429 | 0 | 3390940.6547 | 0 | 2500743.1822 | 0 | 5769634.7176 | 0 | 3156514.5087 | 0 | 3671321.4829 | 0 | 3367373.4386 | 0
| 3749525.5068 | 0 | 3848788.5689 | 0 | 3522638.2085 | 0 | 3515787.1689 | 0 | 3449122.9887 | 0 | 2528629.5877 | 0 | 5868271.1692 | 0 | 3204022.6459 | 0 | 3776623.9625 | 0 | 3524981.5252 | 0
| 3871768.6293 | 0 | 3978581.6314 | 0 | 3661712.1524 | 0 | 3624723.9863 | 0 | 3582523.5462 | 0 | 2603939.6457 | 0 | 6134976.172 | 0 | 3331964.6175 | 0 | 3938076.9073 | 0 | 3715062.6993 | 0
| 4096000.5571 | 0 | 4208570.624 | 0 | 3902186.2321 | 0 | 3802436.7572 | 0 | 3812519.9951 | 0 | 2758104.5631 | 0 | 6552001.5509 | 0 | 3558930.8115 | 0 | 4185956.6177 | 0 | 3968106.0677 | 0
| 4387257.3942 | 0 | 4504165.3765 | 0 | 4207744.5272 | 0 | 3998830.3159 | 0 | 4097766.4685 | 0 | 2960667.6896 | 0 | 7036110.6521 | 0 | 3851262.6723 | 0 | 4491444.9159 | 0 | 4272865.3232 | 0
| 4748433.8238 | 0 | 4865797.8268 | 0 | 4574646.5257 | 0 | 4212469.2251 | 0 | 4426372.9385 | 0 | 3198556.7293 | 0 | 7569019.0107 | 0 | 4209789.4006 | 0 | 4858679.74 | 0 | 4625822.4871 | 0
| 5073876.1575 | 0 | 5189300.8694 | 0 | 4888595.0243 | 0 | 4455165.1801 | 0 | 4719068.1485 | 0 | 3420888.7996 | 0 | 8044653.8986 | 0 | 4532053.1303 | 0 | 5185355.8639 | 0 | 4936422.808 | 0
| 5366523.2666 | 0 | 5484282.1237 | 0 | 5165435.5741 | 0 | 4704936.2737 | 0 | 4987015.7334 | 0 | 3615356.3273 | 0 | 8505788.3487 | 0 | 4826506.7622 | 0 | 5482110.2673 | 0 | 5219932.8043 | 0
| 5571685.5423 | 0 | 5668905.6274 | 0 | 5317923.3777 | 0 | 4893761.4557 | 0 | 5139490.0299 | 0 | 3762854.9525 | 0 | 8578782.0775 | 0 | 5011980.2056 | 0 | 5574418.2907 | 0 | 5166911.1335 | 0
| 5299695.1092 | 0 | 5366368.9781 | 0 | 4957608.5078 | 0 | 4670863.4159 | 0 | 4796713.192 | 0 | 3615366.4878 | 0 | 8002959.947 | 0 | 4715147.6112 | 0 | 4229706.9569 | 0 | 2767054.1955 | 0
| 4728891.7126 | 0 | 4777900.3476 | 0 | 4332843.7304 | 0 | 4142234.032 | 0 | 4180859.9215 | 0 | 3247076.4305 | 0 | 7150546.9529 | 0 | 4133626.669 | 0 | 2141685.7822 | 0 | 80450.1224 | 1693496.0153
| 4082566.9516 | 0 | 4111820.7936 | 0 | 3672174.5474 | 0 | 3521466.249 | 0 | 3530749.3853 | 0 | 2833788.6775 | 0 | 6134599.5506 | 0 | 3473921.105 | 0 | 318087.5957 | 126445.6365 | 0 | 7872607.4945
| 3350978.7885 | 0 | 3346962.0982 | 0 | 2948699.2857 | 0 | 2726648.8419 | 0 | 2810473.9001 | 0 | 2373051.6766 | 0 | 4973503.5865 | 0 | 2716006.6286 | 0 | 0 | 1487377.6503 | 0 | 13555285.2646
| 2640767.0439 | 0 | 2631484.7325 | 0 | 2299964.8958 | 0 | 1982223.8692 | 0 | 2161192.0069 | 0 | 1905835.2554 | 0 | 3870047.8587 | 0 | 2008036.8796 | 0 | 0 | 2732136.8575 | 0 | 16823133.8747
| 2161421.8839 | 0 | 2178421.4324 | 0 | 1919603.268 | 0 | 1529577.2598 | 0 | 1781292.4525 | 0 | 1531076.6396 | 0 | 3323974.9536 | 0 | 1558837.1015 | 0 | 0 | 2919133.4068 | 0 | 15283554.1541
| 2135216.2264 | 0 | 2183464.9053 | 0 | 1984436.516 | 0 | 1579382.0463 | 0 | 1851607.2117 | 0 | 1434343.0794 | 0 | 3401758.2524 | 0 | 1557983.8527 | 0 | 0 | 1694794.8935 | 0 | 9862320.0536
| 2277493.0853 | 0 | 2343046.1089 | 0 | 2172456.5724 | 0 | 1836532.38 | 0 | 2057957.3941 | 0 | 1515963.1971 | 0 | 3637743.6079 | 0 | 1710291.0582 | 0 | 0 | 398213.1956 | 0 | 4768711.2888
| 2448289.2252 | 0 | 2532621.108 | 0 | 2364893.5048 | 0 | 2133303.915 | 0 | 2279138.0665 | 0 | 1654216.5762 | 0 | 4031737.0311 | 0 | 1894352.4058 | 0 | 494445.484 | 0 | 0 | 1696853.7422
| 2795149.4506 | 0 | 2900881.3283 | 0 | 2733143.5192 | 0 | 2545628.0795 | 0 | 2662797.002 | 0 | 1899687.4371 | 0 | 4690491.9038 | 0 | 2255065.5321 | 0 | 1545859.5362 | 0 | 233266.7963 | 126012.1731
| 3399600.7562 | 0 | 3574546.9414 | 0 | 3374317.7805 | 0 | 3318934.0139 | 0 | 3320031.9619 | 0 | 2268859.6924 | 0 | 5656123.1505 | 0 | 2922683.613 | 0 | 2827202.1157 | 0 | 1728326.943 | 0
| 3962359.7491 | 0 | 4131752.8209 | 0 | 3851484.3255 | 0 | 3991252.284 | 0 | 3825506.005 | 0 | 2653108.169 | 0 | 6404319.1489 | 0 | 3478631.0104 | 0 | 3721997.7993 | 0 | 2854225.2202 | 0
| 4116917.1167 | 0 | 4249787.9888 | 0 | 3958832.7505 | 0 | 4006924.4383 | 0 | 3920284.6762 | 0 | 2838820.7764 | 0 | 6664060.0382 | 0 | 3596137.7122 | 0 | 4021642.8264 | 0 | 3456177.4372 | 0
| 4363364.382 | 0 | 4487861.6686 | 0 | 4182371.4385 | 0 | 4194203.1311 | 0 | 4132512.1794 | 0 | 3000458.0476 | 0 | 7041446.2691 | 0 | 3834042.5723 | 0 | 4360200.4847 | 0 | 3943782.4375 | 0
| 4587271.5626 | 0 | 4703952.3349 | 0 | 4378507.0625 | 0 | 4392874.1295 | 0 | 4325171.9458 | 0 | 3149317.406 | 0 | 7327781.0062 | 0 | 4050325.0182 | 0 | 4633193.1005 | 0 | 4285976.0989 | 0
| 4715596.9278 | 0 | 4824877.3063 | 0 | 4477440.5387 | 0 | 4505528.066 | 0 | 4423521.6237 | 0 | 3238538.9495 | 0 | 7471184.6715 | 0 | 4172209.7938 | 0 | 4785487.971 | 0 | 4480045.761 | 0
| 4789111.452 | 0 | 4896288.9301 | 0 | 4531409.0893 | 0 | 4570135.5086 | 0 | 4477158.2684 | 0 | 3285557.0548 | 0 | 7568829.3346 | 0 | 4244552.5881 | 0 | 4874454.106 | 0 | 4594722.2432 | 0
| 4843370.6085 | 0 | 4946396.5495 | 0 | 4571074.4342 | 0 | 4611014.8715 | 0 | 4515010.157 | 0 | 3318643.9799 | 0 | 7632274.9958 | 0 | 4295697.7264 | 0 | 4934687.8754 | 0 | 4668212.7078 | 0
| 4868161.3569 | 0 | 4967317.8122 | 0 | 4586026.3279 | 0 | 4619958.1486 | 0 | 4527710.0982 | 0 | 3336238.3646 | 0 | 7655246.1197 | 0 | 4316784.9467 | 0 | 4960602.834 | 0 | 4702962.1827 | 0
| 4876973.3566 | 0 | 4973564.3436 | 0 | 4590378.6287 | 0 | 4610322.7863 | 0 | 4528782.5996 | 0 | 3343394.4464 | 0 | 7663622.8989 | 0 | 4323224.8912 | 0 | 4969771.9974 | 0 | 4718662.0428 | 0
| 4875737.9263 | 0 | 4970214.3899 | 0 | 4586282.0677 | 0 | 4596993.7263 | 0 | 4522085.0947 | 0 | 3343834.3863 | 0 | 7643962.8893 | 0 | 4320115.1562 | 0 | 4968084.4103 | 0 | 4721584.319 | 0
| 4858055.6745 | 0 | 4952537.2209 | 0 | 4566694.7948 | 0 | 4585453.0357 | 0 | 4503483.3481 | 0 | 3330591.9054 | 0 | 7607898.6646 | 0 | 4302924.3009 | 0 | 4951343.8446 | 0 | 4707863.1282 | 0
| 4836027.7371 | 0 | 4930782.6021 | 0 | 4542371.6175 | 0 | 4576382.4363 | 0 | 4481869.0414 | 0 | 3312958.5639 | 0 | 7564100.8649 | 0 | 4281624.1912 | 0 | 4930114.3412 | 0 | 4687223.584 | 0
| 4804806.3218 | 0 | 4900616.9547 | 0 | 4511047.9772 | 0 | 4555141.8428 | 0 | 4452836.4058 | 0 | 3291269.5818 | 0 | 7525557.7767 | 0 | 4251820.1176 | 0 | 4896633.148 | 0 | 4649987.9232 | 0
| 4774457.7712 | 0 | 4869033.6996 | 0 | 4481499.2208 | 0 | 4514188.8497 | 0 | 4421446.9807 | 0 | 3272867.3343 | 0 | 7497265.6536 | 0 | 4220332.2882 | 0 | 4754062.4478 | 0 | 4420139.1233 | 0
| 4727107.2185 | 0 | 4816941.7079 | 0 | 4433047.5481 | 0 | 4434056.9249 | 0 | 4365794.4906 | 0 | 3243488.3068 | 0 | 7448367.1354 | 0 | 4168432.6392 | 0 | 4359966.2903 | 0 | 3821598.5215 | 0
| 4638652.8108 | 0 | 4720557.5745 | 0 | 4340467.8906 | 0 | 4302822.0017 | 0 | 4263777.0944 | 0 | 3189181.282 | 0 | 7317113.6695 | 0 | 4072625.3297 | 0 | 3715209.4215 | 0 | 2849660.717 | 0
| 4508162.9366 | 0 | 4584110.6947 | 0 | 4209953.9698 | 0 | 4127203.2962 | 0 | 4121879.0961 | 0 | 3100393.1348 | 0 | 7132173.59 | 0 | 3937031.6639 | 0 | 3054789.4791 | 0 | 1918997.044 | 0
| 4378056.3461 | 0 | 4449500.6319 | 0 | 4085432.6504 | 0 | 3949715.1645 | 0 | 3984905.1719 | 0 | 3005676.2495 | 0 | 6945486.6884 | 0 | 3802992.8296 | 0 | 2518139.4828 | 0 | 1228058.619 | 0
| 4275127.3744 | 0 | 4346450.5128 | 0 | 3995650.0311 | 0 | 3815068.1893 | 0 | 3885428.9619 | 0 | 2924129.5751 | 0 | 6820735.5812 | 0 | 3700149.5672 | 0 | 2187298.971 | 0 | 835088.6049 | 0
| 4243226.0067 | 0 | 4318350.222 | 0 | 3980213.9384 | 0 | 3782426.694 | 0 | 3868494.4404 | 0 | 2893897.5408 | 0 | 6792202.1707 | 0 | 3671578.4867 | 0 | 2151844.5429 | 0 | 744731.4138 | 0
| 4259120.9425 | 0 | 4337920.9252 | 0 | 4010385.9198 | 0 | 3817762.164 | 0 | 3902909.402 | 0 | 2903761.8237 | 0 | 6811401.2154 | 0 | 3690381.0153 | 0 | 2393029.1975 | 0 | 1043110.7863 | 0
| 4323973.1206 | 0 | 4411163.2503 | 0 | 4087950.2112 | 0 | 3932053.0344 | 0 | 3991409.4435 | 0 | 2948311.7139 | 0 | 6903908.6538 | 0 | 3762710.9734 | 0 | 2940725.115 | 0 | 1751196.7358 | 0
| 4431022.1659 | 0 | 4526959.2162 | 0 | 4199272.4478 | 0 | 4110095.0438 | 0 | 4119717.5113 | 0 | 3024388.0898 | 0 | 7041273.837 | 0 | 3877753.5899 | 0 | 3640245.7064 | 0 | 2713044.2631 | 0
| 4549661.3422 | 0 | 4654191.174 | 0 | 4315738.0572 | 0 | 4278158.9633 | 0 | 4248279.3819 | 0 | 3100419.5282 | 0 | 7193894.0603 | 0 | 4004532.1707 | 0 | 4250468.8334 | 0 | 3593028.9174 | 0
| 4696075.406 | 0 | 4806526.4193 | 0 | 4458542.5579 | 0 | 4408214.9451 | 0 | 4386049.3301 | 0 | 3180663.6863 | 0 | 7433527.3622 | 0 | 4156030.4576 | 0 | 4606917.8164 | 0 | 4113379.2166 | 0
| 4863575.3863 | 0 | 4974803.9862 | 0 | 4624001.1262 | 0 | 4523304.0852 | 0 | 4538030.8504 | 0 | 3290881.4204 | 0 | 7713897.194 | 0 | 4322924.4725 | 0 | 4869226.2394 | 0 | 4476018.496 | 0
| 5031111.749 | 0 | 5138225.7112 | 0 | 4788011.9344 | 0 | 4610715.3625 | 0 | 4683601.2063 | 0 | 3412306.8316 | 0 | 7994001.2581 | 0 | 4484943.7085 | 0 | 5080346.0473 | 0 | 4745601.3791 | 0
| 5158732.6843 | 0 | 5256479.7166 | 0 | 4903637.5114 | 0 | 4666483.4867 | 0 | 4781969.6843 | 0 | 3513949.7127 | 0 | 8111719.5223 | 0 | 4602554.8344 | 0 | 5224321.6264 | 0 | 4921768.5451 | 0
| 5169060.1757 | 0 | 5262887.4315 | 0 | 4894452.0155 | 0 | 4692359.3753 | 0 | 4777789.4115 | 0 | 3527392.8171 | 0 | 8062730.4395 | 0 | 4610224.5542 | 0 | 5244807.4455 | 0 | 4963124.5628 | 0
| 5110973.0182 | 0 | 5201982.5946 | 0 | 4814522.9331 | 0 | 4688950.5523 | 0 | 4712809.2564 | 0 | 3487016.4252 | 0 | 7948326.5157 | 0 | 4550986.5215 | 0 | 5192044.9363 | 0 | 4920356.459 | 0
| 5031697.2232 | 0 | 5128641.6081 | 0 | 4729991.0601 | 0 | 4690027.2973 | 0 | 4649161.5407 | 0 | 3432618.992 | 0 | 7909516.1544 | 0 | 4478941.0786 | 0 | 5123503.4036 | 0 | 4868834.4077 | 0
| 5065714.0703 | 0 | 5170333.647 | 0 | 4772375.3767 | 0 | 4771443.2266 | 0 | 4703019.2423 | 0 | 3449654.2695 | 0 | 8023356.6113 | 0 | 4520244.5245 | 0 | 5167490.6824 | 0 | 4910795.828 | 0
| 5155365.9927 | 0 | 5265866.526 | 0 | 4870055.3268 | 0 | 4891805.4853 | 0 | 4807178.4564 | 0 | 3511528.9879 | 0 | 8208392.7728 | 0 | 4615050.6826 | 0 | 5264289.4471 | 0 | 5002607.5461 | 0
| 5278895.7982 | 0 | 5391025.3866 | 0 | 4994552.2678 | 0 | 5031198.291 | 0 | 4935751.8082 | 0 | 3599344.3715 | 0 | 8402592.6954 | 0 | 4739429.4305 | 0 | 5390156.4655 | 0 | 5115367.355 | 0
| 5376674.1389 | 0 | 5490403.047 | 0 | 5088177.2928 | 0 | 5135473.7931 | 0 | 5030311.5684 | 0 | 3672067.6072 | 0 | 8548661.0084 | 0 | 4838472.6808 | 0 | 5489926.2176 | 0 | 5207253.0679 | 0
| 5469862.5205 | 0 | 5585764.542 | 0 | 5177624.4337 | 0 | 5231044.578 | 0 | 5119859.4235 | 0 | 3734845.4813 | 0 | 8709900.5524 | 0 | 4933579.9465 | 0 | 5585503.3848 | 0 | 5297662.5475 | 0
| 5558473.4048 | 0 | 5670097.0762 | 0 | 5258001.6894 | 0 | 5298757.2761 | 0 | 5197724.9739 | 0 | 3800503.4281 | 0 | 8834203.0724 | 0 | 5017507.0536 | 0 | 5668667.3861 | 0 | 5368601.9997 | 0
| 5582802.0615 | 0 | 5683188.2748 | 0 | 5274479.2195 | 0 | 5243241.3674 | 0 | 5200058.8581 | 0 | 3833181.3689 | 0 | 8874266.5237 | 0 | 5030195.3992 | 0 | 5635862.4031 | 0 | 5315918.7533 | 0
| 5564418.4783 | 0 | 5647891.012 | 0 | 5252635.1254 | 0 | 5038043.6225 | 0 | 5130530.0508 | 0 | 3820614.6719 | 0 | 8881506.1142 | 0 | 4994081.8973 | 0 | 5390001.6706 | 0 | 5059689.3983 | 0
| 5470395.2007 | 0 | 5529152.1319 | 0 | 5148910.3777 | 0 | 4626083.2594 | 0 | 4910634.9036 | 0 | 3688571.3035 | 0 | 8704024.4329 | 0 | 4874941.5429 | 0 | 4550585.9282 | 0 | 4262406.6063 | 0
| 5214882.0851 | 0 | 5250740.1607 | 0 | 4873542.6783 | 0 | 4118631.9996 | 0 | 4534117.9533 | 0 | 3423781.3919 | 0 | 8303024.7125 | 0 | 4598499.8262 | 0 | 2999954.4489 | 0 | 2510898.9289 | 0
| 4832696.3005 | 0 | 4852451.578 | 0 | 4475075.6009 | 0 | 3537076.0559 | 0 | 4066627.3424 | 0 | 3090705.7521 | 0 | 7801859.5996 | 0 | 4203194.505 | 0 | 1197576.3133 | 0 | 328835.4466 | 406020.7405
| 4515508.609 | 0 | 4532402.7456 | 0 | 4173924.3184 | 0 | 3068106.2352 | 0 | 3718400.3773 | 0 | 2820819.6854 | 0 | 7399282.6165 | 0 | 3884891.176 | 0 | 34216.5249 | 339300.4016 | 0 | 3403760.9644
| 4317916.289 | 0 | 4342599.7897 | 0 | 4013035.4931 | 0 | 2896268.0518 | 0 | 3585765.4008 | 0 | 2716715.475 | 0 | 7151100.0832 | 0 | 3695906.5077 | 0 | 0 | 1103298.9183 | 0 | 6730690.2899
| 4264915.7127 | 0 | 4305986.8426 | 0 | 4006056.9796 | 0 | 3000622.992 | 0 | 3654230.5732 | 0 | 2753143.2167 | 0 | 7058277.0256 | 0 | 3658785.1177 | 0 | 0 | 1284398.9985 | 0 | 7932124.4344
| 4436870.3424 | 0 | 4507521.3497 | 0 | 4232388.3864 | 0 | 3383285.592 | 0 | 3947529.8643 | 0 | 2903205.5 | 0 | 7312127.1617 | 0 | 3857662.971 | 0 | 21367.9058 | 411254.1325 | 0 | 5644671.8263
| 4819236.1302 | 0 | 4927026.3376 | 0 | 4658761.322 | 0 | 3983815.5616 | 0 | 4428884.7455 | 0 | 3178796.1843 | 0 | 7871892.2644 | 0 | 4273186.8001 | 0 | 1300763.0088 | 0 | 12861.5417 | 1456785.8576
| 5275851.8525 | 0 | 5399104.9677 | 0 | 5109798.1273 | 0 | 4601514.2593 | 0 | 4927376.8236 | 0 | 3518435.7443 | 0 | 8496649.3589 | 0 | 4742347.2136 | 0 | 3593676.8603 | 0 | 1612544.5624 | 0
| 5655640.1532 | 0 | 5784031.6588 | 0 | 5457257.1192 | 0 | 5034508.2052 | 0 | 5289674.5417 | 0 | 3788977.2578 | 0 | 9035365.5864 | 0 | 5126292.2681 | 0 | 4873360.2547 | 0 | 3518743.4554 | 0
| 5974973.7113 | 0 | 6109188.6641 | 0 | 5745784.5325 | 0 | 5387817.998 | 0 | 5583933.5598 | 0 | 4004425.2915 | 0 | 9534923.56 | 0 | 5451292.4748 | 0 | 5625149.0857 | 0 | 4700659.2975 | 0
| 6293439.0302 | 0 | 6435022.9937 | 0 | 6040026.649 | 0 | 5729107.4862 | 0 | 5881148.0658 | 0 | 4210292.8802 | 0 | 10048374.5498 | 0 | 5776887.5883 | 0 | 6173221.7328 | 0 | 5493563.9677 | 0
| 6562921.1808 | 0 | 6699517.3001 | 0 | 6269819.2555 | 0 | 6019797.6391 | 0 | 6114374.6515 | 0 | 4390562.8541 | 0 | 10333072.2202 | 0 | 6041748.8645 | 0 | 6558683.0731 | 0 | 5995705.3811 | 0
| 6624535.372 | 0 | 6756163.4973 | 0 | 6285235.3532 | 0 | 6138677.9374 | 0 | 6142107.9187 | 0 | 4431604.3874 | 0 | 10319227.4368 | 0 | 6100733.0687 | 0 | 6680580.386 | 0 | 6192405.2366 | 0
| 6594268.3426 | 0 | 6728028.8044 | 0 | 6221927.8279 | 0 | 6171163.4639 | 0 | 6091921.2897 | 0 | 4394284.5698 | 0 | 10236398.9178 | 0 | 6074231.291 | 0 | 6686258.778 | 0 | 6241225.1774 | 0
| 6565478.7691 | 0 | 6705654.1998 | 0 | 6180374.8487 | 0 | 6193434.2274 | 0 | 6060019.2843 | 0 | 4355131.5101 | 0 | 10223865.1317 | 0 | 6052878.2465 | 0 | 6682658.3774 | 0 | 6260779.9121 | 0
| 6603020.7831 | 0 | 6749232.9788 | 0 | 6219843.9547 | 0 | 6259264.1448 | 0 | 6103686.6687 | 0 | 4367473.8077 | 0 | 10322061.023 | 0 | 6096489.071 | 0 | 6737161.859 | 0 | 6322431.2306 | 0
| 6687232.0815 | 0 | 6839763.8482 | 0 | 6309270.9789 | 0 | 6360973.4223 | 0 | 6195057.7141 | 0 | 4420434.9154 | 0 | 10483094.2648 | 0 | 6186677.3537 | 0 | 6833322.0384 | 0 | 6415879.4632 | 0
| 6773671.5317 | 0 | 6925201.4887 | 0 | 6391153.9647 | 0 | 6456611.6459 | 0 | 6278812.6421 | 0 | 4482551.4333 | 0 | 10585527.3426 | 0 | 6271905.0057 | 0 | 6922159.9606 | 0 | 6495961.4278 | 0
| 6801133.8923 | 0 | 6950561.2494 | 0 | 6409448.9926 | 0 | 6486828.212 | 0 | 6298171.2241 | 0 | 4505257.8097 | 0 | 10601918.5171 | 0 | 6297503.8507 | 0 | 6948883.6481 | 0 | 6522523.2361 | 0
| 6816157.7099 | 0 | 6966103.1186 | 0 | 6420507.5751 | 0 | 6503793.3772 | 0 | 6309603.4099 | 0 | 4512844.7543 | 0 | 10624171.2532 | 0 | 6313228.2764 | 0 | 6965153.8587 | 0 | 6538485.8861 | 0
| 6802135.8288 | 0 | 6947260.7563 | 0 | 6395606.4921 | 0 | 6488615.591 | 0 | 6286155.0035 | 0 | 4511064.9662 | 0 | 10541604.8682 | 0 | 6294745.4161 | 0 | 6902355.0064 | 0 | 6379326.6661 | 0
| 6584769.4952 | 0 | 6709376.6167 | 0 | 6144961.4634 | 0 | 6236030.6663 | 0 | 6030553.8426 | 0 | 4401737.5542 | 0 | 10214084.6999 | 0 | 6058682.9535 | 0 | 5610879.2121 | 0 | 3481607.2632 | 0
| 6237586.0913 | 0 | 6340419.5651 | 0 | 5778174.6109 | 0 | 5829654.118 | 0 | 5652311.3819 | 0 | 4206758.9982 | 0 | 9767499.2242 | 0 | 5691974.1591 | 0 | 3561243.068 | 0 | 139596.626 | 1801332.4093
| 5829482.2152 | 0 | 5904471.1241 | 0 | 5360498.693 | 0 | 5364129.0941 | 0 | 5227984.0938 | 0 | 3982099.8187 | 0 | 9061733.8596 | 0 | 5258360.741 | 0 | 1795080.1468 | 0 | 0 | 8543752.8741
| 5252908.9925 | 0 | 5303982.5523 | 0 | 4787985.2625 | 0 | 4738220.158 | 0 | 4653812.8272 | 0 | 3643651.2953 | 0 | 8099996.0565 | 0 | 4661435.5555 | 0 | 326966.7395 | 49424.5429 | 0 | 14804522.6967
| 4653621.0704 | 0 | 4689175.5584 | 0 | 4214591.8957 | 0 | 4099786.5609 | 0 | 4080521.5192 | 0 | 3267095.4492 | 0 | 7132372.7332 | 0 | 4050104.7049 | 0 | 0 | 759523.4389 | 0 | 18852688.6047
| 4089320.1172 | 0 | 4116338.1192 | 0 | 3693096.3706 | 0 | 3494642.4499 | 0 | 3556339.7649 | 0 | 2893261.0718 | 0 | 6289031.6462 | 0 | 3480351.78 | 0 | 0 | 1436343.8813 | 0 | 20446339.2129
| 3613849.0705 | 0 | 3637414.3573 | 0 | 3271087.8778 | 0 | 2935855.1357 | 0 | 3113531.1941 | 0 | 2551425.2043 | 0 | 5591801.5574 | 0 | 3003375.4151 | 0 | 0 | 2162338.4141 | 0 | 19679462.2371
| 3213317.4871 | 0 | 3234356.0422 | 0 | 2924723.3984 | 0 | 2409412.7826 | 0 | 2731192.6578 | 0 | 2241039.754 | 0 | 4973014.7503 | 0 | 2601444.5956 | 0 | 0 | 2732913.0997 | 0 | 16839755.5289
| 3039563.971 | 0 | 3088707.3873 | 0 | 2837005.7567 | 0 | 2142926.6402 | 0 | 2598195.4344 | 0 | 2028310.5094 | 0 | 4915966.2959 | 0 | 2453422.165 | 0 | 0 | 2321491.8776 | 0 | 11978520.0138
| 3394019.778 | 0 | 3492561.0698 | 0 | 3297083.8467 | 0 | 2517292.9276 | 0 | 3037724.2222 | 0 | 2176890.8216 | 0 | 5583505.6669 | 0 | 2847303.8414 | 0 | 104375.3346 | 571500.7934 | 0 | 5137135.5939
| 3981751.3741 | 0 | 4096240.4576 | 0 | 3917394.2212 | 0 | 3184945.5508 | 0 | 3682260.5605 | 0 | 2594642.0727 | 0 | 6457928.2502 | 0 | 3442122.3788 | 0 | 1774345.2698 | 0 | 142699.8504 | 472250.9852
| 4440492.1441 | 0 | 4554315.3117 | 0 | 4346758.824 | 0 | 3709444.4882 | 0 | 4142226.6867 | 0 | 2962399.6364 | 0 | 7103466.3405 | 0 | 3897239.5682 | 0 | 3307914.6399 | 0 | 1829023.0303 | 0
| 4771195.2253 | 0 | 4890090.8407 | 0 | 4634178.023 | 0 | 4135120.4541 | 0 | 4458088.3518 | 0 | 3207677.9142 | 0 | 7582126.3356 | 0 | 4233189.7891 | 0 | 4211514.1356 | 0 | 3192866.2609 | 0
| 5058185.904 | 0 | 5184578.008 | 0 | 4879423.1814 | 0 | 4507542.9338 | 0 | 4723916.5798 | 0 | 3394368.4795 | 0 | 8016717.1401 | 0 | 4528282.3249 | 0 | 4810879.6672 | 0 | 4102635.1677 | 0
| 5264491.1652 | 0 | 5384620.5237 | 0 | 5031098.3076 | 0 | 4778299.7341 | 0 | 4891546.7725 | 0 | 3530867.6209 | 0 | 8191456.5441 | 0 | 4729597.2538 | 0 | 5179948.2665 | 0 | 4637805.2727 | 0
| 5253561.6871 | 0 | 5366750.9889 | 0 | 4966616.1374 | 0 | 4829417.4293 | 0 | 4840550.3588 | 0 | 3522780.7858 | 0 | 8062195.4518 | 0 | 4714600.9472 | 0 | 5254249.9062 | 0 | 4822644.2604 | 0
| 5127119.1609 | 0 | 5235745.8978 | 0 | 4801949.0166 | 0 | 4768955.608 | 0 | 4689909.7895 | 0 | 3429909.6519 | 0 | 7816698.9917 | 0 | 4586566.8352 | 0 | 5174314.0613 | 0 | 4809995.5859 | 0
| 4934430.3594 | 0 | 5039687.9456 | 0 | 4592730.685 | 0 | 4631405.2374 | 0 | 4496592.2733 | 0 | 3301965.0531 | 0 | 7528943.7612 | 0 | 4392803.6961 | 0 | 5006139.8968 | 0 | 4691747.8536 | 0
| 4766688.1682 | 0 | 4865017.1013 | 0 | 4431021.0053 | 0 | 4434202.4429 | 0 | 4332998.1367 | 0 | 3195735.7036 | 0 | 7270280.0929 | 0 | 4218656.4487 | 0 | 4846601.8329 | 0 | 4566962.994 | 0
| 4604154.8393 | 0 | 4689867.011 | 0 | 4284007.972 | 0 | 4181618.1795 | 0 | 4170966.9945 | 0 | 3105900.4383 | 0 | 7015245.9291 | 0 | 4043214.794 | 0 | 4679717.0795 | 0 | 4426253.9441 | 0
| 4451944.0122 | 0 | 4530581.1359 | 0 | 4157584.929 | 0 | 3936619.4202 | 0 | 4025442.9881 | 0 | 3021579.7694 | 0 | 6809569.6279 | 0 | 3883391.9893 | 0 | 4524966.9919 | 0 | 4308188.5187 | 0
| 4365798.7035 | 0 | 4442570.7197 | 0 | 4093385.3372 | 0 | 3823379.7937 | 0 | 3954064.3606 | 0 | 2961857.4464 | 0 | 6691655.8213 | 0 | 3795084.4769 | 0 | 4439460.0325 | 0 | 4237952.9931 | 0
| 4293406.7701 | 0 | 4368667.0758 | 0 | 4031830.3628 | 0 | 3765964.4511 | 0 | 3896718.4809 | 0 | 2917056.0762 | 0 | 6587954.1794 | 0 | 3721244.7128 | 0 | 4366942.3848 | 0 | 4169464.4202 | 0
| 4207003.5151 | 0 | 4283815.9429 | 0 | 3951025.4783 | 0 | 3733094.8838 | 0 | 3829998.746 | 0 | 2866237.1684 | 0 | 6473549.5752 | 0 | 3636975.2264 | 0 | 4275188.005 | 0 | 4073621.9583 | 0
| 4115479.5711 | 0 | 4193810.909 | 0 | 3859117.9776 | 0 | 3694475.3689 | 0 | 3750670.21 | 0 | 2807601.7812 | 0 | 6362964.7464 | 0 | 3547850.8568 | 0 | 3962216.944 | 0 | 3577806.717 | 0
| 3986351.4795 | 0 | 4062459.327 | 0 | 3722693.2913 | 0 | 3582369.1592 | 0 | 3617183.4821 | 0 | 2724155.1353 | 0 | 6207508.0783 | 0 | 3417905.0689 | 0 | 3108872.7238 | 0 | 2103566.8813 | 0
| 3821330.4213 | 0 | 3888585.4308 | 0 | 3549902.5294 | 0 | 3391883.8303 | 0 | 3437325.1585 | 0 | 2615455.6496 | 0 | 5941586.7172 | 0 | 3245248.4751 | 0 | 2108408.9582 | 0 | 470008.2531 | 38761.3201
| 3570032.3403 | 0 | 3624118.6277 | 0 | 3295078.8801 | 0 | 3091444.3677 | 0 | 3171450.396 | 0 | 2452592.8598 | 0 | 5539167.2695 | 0 | 2983329.9196 | 0 | 1181271.6652 | 0 | 0 | 1347529.114
| 3282439.3033 | 0 | 3325927.2406 | 0 | 3013484.3173 | 0 | 2748073.0319 | 0 | 2878708.7524 | 0 | 2261661.7921 | 0 | 5107483.4103 | 0 | 2687748.6478 | 0 | 313073.3746 | 29290.9269 | 0 | 3534287.9914
| 2924816.9027 | 0 | 2947915.7099 | 0 | 2654598.9062 | 0 | 2321039.0246 | 0 | 2510545.3381 | 0 | 2047438.3708 | 0 | 4548650.767 | 0 | 2313621.0134 | 0 | 0 | 894435.0567 | 0 | 7437519.4583
| 2511748.8511 | 0 | 2527553.2763 | 0 | 2266031.1787 | 0 | 1875854.9785 | 0 | 2117276.6806 | 0 | 1788133.9945 | 0 | 3917565.244 | 0 | 1898526.0974 | 0 | 0 | 2077508.0671 | 0 | 11406719.7301
| 2155186.934 | 0 | 2173350.4713 | 0 | 1953394.6327 | 0 | 1500354.3528 | 0 | 1799109.2883 | 0 | 1529701.6871 | 0 | 3355075.7229 | 0 | 1548521.7323 | 0 | 0 | 2884551.5606 | 0 | 12777431.4737
| 2009325.949 | 0 | 2048569.2224 | 0 | 1869359.4136 | 0 | 1370597.3382 | 0 | 1707979.9259 | 0 | 1372806.048 | 0 | 3169936.9075 | 0 | 1422863.8164 | 0 | 0 | 2356382.7241 | 0 | 10268668.596
| 2126864.3814 | 0 | 2191138.238 | 0 | 2040563.925 | 0 | 1593056.8407 | 0 | 1895881.328 | 0 | 1402035.3353 | 0 | 3340201.599 | 0 | 1559013.1108 | 0 | 0 | 685510.4109 | 0 | 4934058.6743
| 2297496.5568 | 0 | 2372113.9795 | 0 | 2217751.8955 | 0 | 1875943.1885 | 0 | 2100824.3296 | 0 | 1514249.4408 | 0 | 3548890.979 | 0 | 1734876.9423 | 0 | 660947.9523 | 0 | 0 | 1044549.1366
| 2406783.8021 | 0 | 2491994.5537 | 0 | 2318953.1842 | 0 | 2046472.8956 | 0 | 2218268.4979 | 0 | 1597823.0962 | 0 | 3756928.8065 | 0 | 1852619.7054 | 0 | 1486155.2248 | 0 | 371164.7927 | 5944.0586
| 2574007.5516 | 0 | 2669527.5171 | 0 | 2482943.1354 | 0 | 2237122.5913 | 0 | 2386767.1191 | 0 | 1709860.6088 | 0 | 4068356.3461 | 0 | 2027118.3662 | 0 | 2081194.8638 | 0 | 1297495.1357 | 0
| 2781296.3966 | 0 | 2882385.5378 | 0 | 2683699.7819 | 0 | 2450003.4877 | 0 | 2587617.4477 | 0 | 1853891.5323 | 0 | 4412529.5706 | 0 | 2237119.0053 | 0 | 2538169.7261 | 0 | 1989561.0692 | 0
| 2964051.9376 | 0 | 3062732.1233 | 0 | 2849119.7235 | 0 | 2637805.543 | 0 | 2754900.7712 | 0 | 1989117.2757 | 0 | 4658023.3179 | 0 | 2416606.7971 | 0 | 2864605.9864 | 0 | 2472943.3931 | 0
| 3074654.5859 | 0 | 3170347.7595 | 0 | 2937593.9849 | 0 | 2753041.1228 | 0 | 2845646.9828 | 0 | 2070667.5418 | 0 | 4785192.9368 | 0 | 2524322.1932 | 0 | 3057090.1661 | 0 | 2765363.0436 | 0
| 3147213.6128 | 0 | 3243987.0528 | 0 | 2994397.4729 | 0 | 2826488.4464 | 0 | 2902745.6018 | 0 | 2115715.2988 | 0 | 4881933.4019 | 0 | 2598533.4866 | 0 | 3178879.8832 | 0 | 2947657.1487 | 0
| 3243828.8033 | 0 | 3344185.9445 | 0 | 3085539.8658 | 0 | 2910237.7785 | 0 | 2990275.4013 | 0 | 2168296.7888 | 0 | 5072698.5063 | 0 | 2698387.3212 | 0 | 3306941.7935 | 0 | 3110980.4957 | 0
| 3416636.2062 | 0 | 3521403.0775 | 0 | 3260892.947 | 0 | 3051358.3169 | 0 | 3157604.7374 | 0 | 2276970.829 | 0 | 5387516.5057 | 0 | 2873696.5124 | 0 | 3500653.7362 | 0 | 3318392.4329 | 0
| 3644370.3375 | 0 | 3753441.7843 | 0 | 3492473.5783 | 0 | 3223350.4368 | 0 | 3375655.9558 | 0 | 2429785.9258 | 0 | 5754546.7276 | 0 | 3103354.2286 | 0 | 3741603.3875 | 0 | 3560377.4961 | 0
| 3870148.5441 | 0 | 3973355.8786 | 0 | 3707615.8868 | 0 | 3369912.58 | 0 | 3570622.3345 | 0 | 2585254.079 | 0 | 6005550.5614 | 0 | 3321697.7778 | 0 | 3966639.3872 | 0 | 3772945.3364 | 0
| 3959698.0586 | 0 | 4055757.9705 | 0 | 3773491.6526 | 0 | 3428415.2439 | 0 | 3629184.3371 | 0 | 2651756.0446 | 0 | 6059801.8671 | 0 | 3405097.9621 | 0 | 4051956.1669 | 0 | 3856981.5694 | 0
| 3962767.0825 | 0 | 4054495.7778 | 0 | 3753418.0437 | 0 | 3432866.578 | 0 | 3610662.4886 | 0 | 2652167.4427 | 0 | 6030333.4332 | 0 | 3405456.2689 | 0 | 4052312.6334 | 0 | 3859253.4473 | 0
| 3972118.2078 | 0 | 4067993.8689 | 0 | 3755886.3455 | 0 | 3462265.0634 | 0 | 3617298.2739 | 0 | 2646846.8619 | 0 | 6151259.513 | 0 | 3419794.3062 | 0 | 4029264.7207 | 0 | 3790872.4079 | 0
| 4026086.2087 | 0 | 4111210.4331 | 0 | 3796086.1112 | 0 | 3435421.1128 | 0 | 3637298.0531 | 0 | 2694359.7317 | 0 | 6384697.6897 | 0 | 3462457.1159 | 0 | 3056481.4633 | 0 | 1901087.0232 | 0
| 3949296.4066 | 0 | 4010081.2048 | 0 | 3698565.0725 | 0 | 3132565.2725 | 0 | 3482094.5982 | 0 | 2677332.988 | 0 | 6475907.181 | 0 | 3362205.5535 | 0 | 847075.2425 | 69889.5224 | 0 | 2472424.2894
| 3753666.8498 | 0 | 3782807.3552 | 0 | 3488386.4869 | 0 | 2691386.6852 | 0 | 3204613.1741 | 0 | 2557455.3306 | 0 | 6137190.2576 | 0 | 3137508.9326 | 0 | 0 | 1645261.4572 | 0 | 9500688.4845
| 3383943.8148 | 0 | 3389013.342 | 0 | 3114477.4277 | 0 | 2255654.9509 | 0 | 2825233.9783 | 0 | 2338248.9064 | 0 | 5443068.7714 | 0 | 2749087.1086 | 0 | 0 | 3397967.7632 | 0 | 15965672.2261
| 2964936.6009 | 0 | 2964304.793 | 0 | 2715099.1043 | 0 | 1866018.8447 | 0 | 2452117.9741 | 0 | 2083685.2395 | 0 | 4726031.7269 | 0 | 2329793.2635 | 0 | 0 | 4729995.4123 | 0 | 20329905.317
| 2631528.7123 | 0 | 2632169.4733 | 0 | 2416582.2474 | 0 | 1573831.3204 | 0 | 2173979.4279 | 0 | 1857992.2758 | 0 | 4171826.0833 | 0 | 2001229.2026 | 0 | 0 | 5219885.6669 | 0 | 21933338.0399
| 2366407.0645 | 0 | 2373948.8356 | 0 | 2188117.7492 | 0 | 1376245.6782 | 0 | 1956750.9959 | 0 | 1655716.7563 | 0 | 3730456.226 | 0 | 1745457.8686 | 0 | 0 | 5118588.2027 | 0 | 20975633.9749
| 2159137.5626 | 0 | 2175729.0538 | 0 | 2010473.8206 | 0 | 1268748.4018 | 0 | 1791859.189 | 0 | 1487327.6141 | 0 | 3351040.4947 | 0 | 1548892.5532 | 0 | 0 | 4410413.5792 | 0 | 17874590.6553
| 2103298.1554 | 0 | 2153244.5654 | 0 | 2006004.9687 | 0 | 1324196.7582 | 0 | 1800587.706 | 0 | 1399652.2769 | 0 | 3468295.242 | 0 | 1523927.7385 | 0 | 0 | 3069601.2895 | 0 | 12799234.8059
| 2531023.6881 | 0 | 2625319.023 | 0 | 2503932.3922 | 0 | 1835730.6836 | 0 | 2301486.8565 | 0 | 1613132.292 | 0 | 4285014.6766 | 0 | 1982615.3973 | 0 | 7819.9434 | 870843.0003 | 0 | 5714016.5223
| 3174431.0581 | 0 | 3284313.5824 | 0 | 3160768.5227 | 0 | 2575707.7204 | 0 | 2981658.5123 | 0 | 2063810.0836 | 0 | 5291024.646 | 0 | 2630678.1561 | 0 | 1169718.8192 | 0 | 16828.8891 | 816772.4859
| 3636587.5926 | 0 | 3745181.4278 | 0 | 3582500.5155 | 0 | 3139485.1814 | 0 | 3441638.4251 | 0 | 2453870.4695 | 0 | 5926078.9759 | 0 | 3088323.0448 | 0 | 2537810.1415 | 0 | 1169260.032 | 0
| 3918133.7082 | 0 | 4023829.3778 | 0 | 3812265.0163 | 0 | 3473527.9121 | 0 | 3691726.1446 | 0 | 2679946.4665 | 0 | 6285447.076 | 0 | 3367710.6017 | 0 | 3346534.8085 | 0 | 2408403.899 | 0
| 4116469.1066 | 0 | 4216852.4502 | 0 | 3963991.6669 | 0 | 3694590.3268 | 0 | 3851726.7906 | 0 | 2818676.0087 | 0 | 6555858.3107 | 0 | 3561982.7225 | 0 | 3837480.3397 | 0 | 3197448.7767 | 0
| 4265877.2631 | 0 | 4366294.9191 | 0 | 4080700.9943 | 0 | 3883304.3346 | 0 | 3978441.4042 | 0 | 2917141.3922 | 0 | 6785943.7094 | 0 | 3712723.3463 | 0 | 4155348.4252 | 0 | 3702471.7513 | 0
| 4429544.8311 | 0 | 4535234.0102 | 0 | 4220836.0453 | 0 | 4110672.4951 | 0 | 4130829.5548 | 0 | 3013589.5066 | 0 | 7031803.44 | 0 | 3882646.5161 | 0 | 4419125.6214 | 0 | 4062325.9477 | 0
| 4621091.0241 | 0 | 4739628.3047 | 0 | 4400003.6965 | 0 | 4340837.2962 | 0 | 4315055.4336 | 0 | 3117476.0345 | 0 | 7316893.9112 | 0 | 4087373.8454 | 0 | 4675825.3911 | 0 | 4366047.4285 | 0
| 4881063.5889 | 0 | 5008964.1766 | 0 | 4651197.8938 | 0 | 4555494.5664 | 0 | 4548077.0326 | 0 | 3258023.1195 | 0 | 7699709.7489 | 0 | 4355840.2835 | 0 | 4973386.8261 | 0 | 4669364.033 | 0
| 5125150.9616 | 0 | 5253497.6425 | 0 | 4886065.3946 | 0 | 4730367.6889 | 0 | 4764554.1925 | 0 | 3417628.9241 | 0 | 8074315.0746 | 0 | 4599387.6674 | 0 | 5233827.7933 | 0 | 4932766.2086 | 0
| 5361693.2442 | 0 | 5488101.4781 | 0 | 5117250.4232 | 0 | 4878097.6356 | 0 | 4976835.8309 | 0 | 3582924.658 | 0 | 8448959.686 | 0 | 4832881.9632 | 0 | 5477277.4045 | 0 | 5178140.4028 | 0
| 5591851.7636 | 0 | 5711852.4281 | 0 | 5336879.4749 | 0 | 5020354.4605 | 0 | 5177293.0738 | 0 | 3746188.7288 | 0 | 8754994.6224 | 0 | 5055787.6353 | 0 | 5705903.2901 | 0 | 5402378.9249 | 0
| 5746214.4705 | 0 | 5861746.226 | 0 | 5472263.6126 | 0 | 5151521.654 | 0 | 5308542.9535 | 0 | 3854085.219 | 0 | 8948670.2145 | 0 | 5206042.7292 | 0 | 5858482.9577 | 0 | 5550028.403 | 0
| 5857910.6432 | 0 | 5973533.3444 | 0 | 5567156.7419 | 0 | 5270392.9601 | 0 | 5406189.5968 | 0 | 3926655.6074 | 0 | 9123251.4726 | 0 | 5318344.4568 | 0 | 5971752.9346 | 0 | 5657844.6937 | 0
| 5908399.471 | 0 | 6013003.5125 | 0 | 5590244.52 | 0 | 5329548.8808 | 0 | 5437149.2164 | 0 | 3972735.7103 | 0 | 9123904.3796 | 0 | 5358500.4761 | 0 | 5963028.8061 | 0 | 5567614.6632 | 0
| 5687884.8146 | 0 | 5756403.9266 | 0 | 5315374.338 | 0 | 5001707.4238 | 0 | 5146223.169 | 0 | 3867093.8225 | 0 | 8779522.7876 | 0 | 5104324.5343 | 0 | 4414260.1133 | 0 | 2941611.7997 | 0
| 5212218.0245 | 0 | 5249596.0042 | 0 | 4808834.2707 | 0 | 4275744.3787 | 0 | 4574313.2108 | 0 | 3566228.4536 | 0 | 8196645.2539 | 0 | 4601194.8555 | 0 | 1440220.7639 | 0 | 10539.9858 | 2313648.1217
| 4672904.4687 | 0 | 4680578.1398 | 0 | 4270084.7808 | 0 | 3459572.7909 | 0 | 3954121.3378 | 0 | 3179585.3793 | 0 | 7274604.5845 | 0 | 4036043.7318 | 0 | 0 | 1374500.9068 | 0 | 9594663.7401
| 3983434.9005 | 0 | 3966323.7905 | 0 | 3596733.9185 | 0 | 2678274.2735 | 0 | 3264026.4326 | 0 | 2720737.5986 | 0 | 6051480.0902 | 0 | 3327976.3079 | 0 | 0 | 3189846.92 | 0 | 16009061.1272
| 3237887.1053 | 0 | 3209131.6375 | 0 | 2889478.5603 | 0 | 1975100.2641 | 0 | 2584646.2005 | 0 | 2238633.5829 | 0 | 4799075.309 | 0 | 2578232.957 | 0 | 0 | 4704023.8123 | 0 | 20034010.1347
| 2635087.8674 | 0 | 2627849.3815 | 0 | 2364856.7306 | 0 | 1518552.0581 | 0 | 2108710.1023 | 0 | 1820237.1207 | 0 | 3999768.8697 | 0 | 2002764.0859 | 0 | 0 | 4977716.6706 | 0 | 20639019.8359
| 2394198.6197 | 0 | 2415354.3489 | 0 | 2198862.9477 | 0 | 1517651.6547 | 0 | 2003461.1514 | 0 | 1636389.0974 | 0 | 3731125.0925 | 0 | 1790019.3513 | 0 | 0 | 3881051.1911 | 0 | 18281168.2592
| 2312337.403 | 0 | 2351558.8933 | 0 | 2159770.1323 | 0 | 1672824.7905 | 0 | 2018657.0339 | 0 | 1590685.1015 | 0 | 3611415.1113 | 0 | 1724191.7476 | 0 | 0 | 2384158.0607 | 0 | 14214597.6466
| 2333654.5264 | 0 | 2398869.7725 | 0 | 2220253.7525 | 0 | 1878087.5435 | 0 | 2117530.5526 | 0 | 1601803.9934 | 0 | 3783285.1846 | 0 | 1767848.2852 | 0 | 0 | 1023240.9213 | 0 | 9308029.7113
| 2643673.0418 | 0 | 2737625.6374 | 0 | 2573535.5809 | 0 | 2271926.2637 | 0 | 2482122.8578 | 0 | 1778498.8757 | 0 | 4348264.0796 | 0 | 2097191.1156 | 0 | 332612.7933 | 59465.8282 | 0 | 3769169.4128
| 3059091.1788 | 0 | 3160852.3345 | 0 | 2995740.0292 | 0 | 2701872.2116 | 0 | 2903368.5121 | 0 | 2065814.5883 | 0 | 5003938.4918 | 0 | 2512157.249 | 0 | 1730293.3958 | 0 | 74130.7848 | 382695.0824
| 3413323.6988 | 0 | 3518629.0962 | 0 | 3339033.1343 | 0 | 3039780.5518 | 0 | 3241612.0495 | 0 | 2340323.0835 | 0 | 5585780.7153 | 0 | 2865631.7774 | 0 | 2714090.9371 | 0 | 1331870.4884 | 0
| 3775519.1911 | 0 | 3886227.819 | 0 | 3684132.5346 | 0 | 3399616.2498 | 0 | 3584350.9987 | 0 | 2595618.6306 | 0 | 6170343.0295 | 0 | 3230975.5186 | 0 | 3429993.957 | 0 | 2490372.8927 | 0
| 4145405.2687 | 0 | 4260115.2496 | 0 | 4029521.2521 | 0 | 3775613.1583 | 0 | 3929592.0001 | 0 | 2845746.756 | 0 | 6764006.2452 | 0 | 3603541.767 | 0 | 4001524.9814 | 0 | 3359933.9523 | 0
| 4460628.3739 | 0 | 4567354.9454 | 0 | 4304504.6392 | 0 | 4085790.7186 | 0 | 4206822.6481 | 0 | 3070071.8465 | 0 | 7154726.438 | 0 | 3910567.8162 | 0 | 4422635.9343 | 0 | 3944787.4321 | 0
| 4608430.9581 | 0 | 4704516.7348 | 0 | 4407956.3297 | 0 | 4225357.005 | 0 | 4312956.8756 | 0 | 3181613.3562 | 0 | 7292783.0817 | 0 | 4049264.4544 | 0 | 4624175.3781 | 0 | 4253466.8874 | 0
| 4671308.9402 | 0 | 4762275.0785 | 0 | 4439864.4978 | 0 | 4276777.8212 | 0 | 4344453.9739 | 0 | 3220176.5348 | 0 | 7351365.9023 | 0 | 4108914.7318 | 0 | 4718174.4303 | 0 | 4410578.4777 | 0
| 4718271.2559 | 0 | 4809379.5084 | 0 | 4472545.4809 | 0 | 4312855.4216 | 0 | 4374341.7137 | 0 | 3241493.0194 | 0 | 7434938.9576 | 0 | 4156759.2284 | 0 | 4785622.5738 | 0 | 4517732.1536 | 0
| 4796392.4973 | 0 | 4890615.0325 | 0 | 4544618.4128 | 0 | 4396040.627 | 0 | 4446251.9859 | 0 | 3285340.3085 | 0 | 7564817.3562 | 0 | 4238155.4295 | 0 | 4877299.298 | 0 | 4623649.5373 | 0
| 4890943.2871 | 0 | 4988723.4006 | 0 | 4636868.7536 | 0 | 4494473.0229 | 0 | 4538686.5429 | 0 | 3342429.944 | 0 | 7715424.5298 | 0 | 4336189.1986 | 0 | 4981334.2557 | 0 | 4733965.9295 | 0
| 5044508.8114 | 0 | 5148618.0588 | 0 | 4795046.3155 | 0 | 4627803.9609 | 0 | 4689706.2079 | 0 | 3431221.1791 | 0 | 8007505.5183 | 0 | 4495273.6694 | 0 | 5144529.8996 | 0 | 4894887.7189 | 0
| 5280772.6449 | 0 | 5392385.5623 | 0 | 5038942.494 | 0 | 4826936.3901 | 0 | 4923076.4205 | 0 | 3584462.3301 | 0 | 8438068.2338 | 0 | 4737430.6311 | 0 | 5390139.5167 | 0 | 5129569.745 | 0
| 5564488.852 | 0 | 5679212.3963 | 0 | 5323440.1527 | 0 | 5076357.7701 | 0 | 5199447.0935 | 0 | 3782502.0078 | 0 | 8928500.2355 | 0 | 5022699.2954 | 0 | 5677981.2373 | 0 | 5399120.7384 | 0
| 5790958.207 | 0 | 5894348.3566 | 0 | 5522510.5527 | 0 | 5305612.3396 | 0 | 5402745.6776 | 0 | 3957125.5416 | 0 | 9148111.4312 | 0 | 5237635.0742 | 0 | 5852538.7058 | 0 | 5487569.8846 | 0
| 5699355.1089 | 0 | 5779486.7873 | 0 | 5364001.042 | 0 | 5240421.1772 | 0 | 5254171.8849 | 0 | 3928498.3161 | 0 | 8914263.7644 | 0 | 5126058.6104 | 0 | 4687828.7988 | 0 | 3228868.5434 | 0
| 5376176.0082 | 0 | 5445582.4716 | 0 | 4998787.8511 | 0 | 4887677.1284 | 0 | 4878781.6741 | 0 | 3722620.0533 | 0 | 8480725.7703 | 0 | 4796387.7362 | 0 | 2510657.0393 | 0 | 131477.4328 | 1746855.3845
| 4991681.7774 | 0 | 5033852.0584 | 0 | 4590338.5121 | 0 | 4360379.9856 | 0 | 4446747.8409 | 0 | 3494656.7783 | 0 | 7832253.9322 | 0 | 4387860.6034 | 0 | 400124.4009 | 144484.7815 | 0 | 8598661.8279
| 4450788.0669 | 0 | 4468590.1412 | 0 | 4052171.1262 | 0 | 3713475.8432 | 0 | 3895943.0497 | 0 | 3166648.0523 | 0 | 6935891.2291 | 0 | 3827024.1725 | 0 | 0 | 1419890.6492 | 0 | 15166238.9896
| 3899282.2 | 0 | 3907207.4766 | 0 | 3532286.8357 | 0 | 3111207.6101 | 0 | 3372791.5012 | 0 | 2805956.597 | 0 | 6052072.4754 | 0 | 3269880.9993 | 0 | 0 | 2529449.5432 | 0 | 19506845.0756
| 3478339.8441 | 0 | 3493231.6318 | 0 | 3170729.2559 | 0 | 2650044.9973 | 0 | 3003393.3117 | 0 | 2495746.6354 | 0 | 5502736.6304 | 0 | 2858124.428 | 0 | 0 | 3217323.099 | 0 | 20857622.3121
| 3296198.9646 | 0 | 3324688.7712 | 0 | 3052686.0986 | 0 | 2432959.5869 | 0 | 2869285.5917 | 0 | 2325452.4291 | 0 | 5306164.2407 | 0 | 2688366.0659 | 0 | 0 | 3346334.6706 | 0 | 19441843.657
| 3254519.7887 | 0 | 3293320.8876 | 0 | 3058768.9475 | 0 | 2381765.7823 | 0 | 2860555.6912 | 0 | 2257657.0436 | 0 | 5246781.6419 | 0 | 2654548.4143 | 0 | 0 | 2871312.0393 | 0 | 15948210.466
| 3319312.5246 | 0 | 3379303.6092 | 0 | 3166142.6644 | 0 | 2526901.3321 | 0 | 2973505.1001 | 0 | 2263167.2384 | 0 | 5358485.6215 | 0 | 2737607.966 | 0 | 0 | 1689818.3135 | 0 | 10904498.1813
| 3593656.1258 | 0 | 3683003.7028 | 0 | 3472560.1451 | 0 | 2981004.2943 | 0 | 3314688.6714 | 0 | 2404536.7056 | 0 | 5720118.193 | 0 | 3036809.6731 | 0 | 338374.1152 | 168628.7737 | 0 | 4356551.6541
| 3880672.5984 | 0 | 3983293.5964 | 0 | 3742625.1864 | 0 | 3416952.8221 | 0 | 3621597.9929 | 0 | 2590403.8936 | 0 | 6078624.0536 | 0 | 3334568.5211 | 0 | 2064398.3976 | 0 | 155313.2714 | 360658.5576
| 4097381.3669 | 0 | 4213439.5564 | 0 | 3936263.3799 | 0 | 3693691.3603 | 0 | 3829093.3246 | 0 | 2731943.3778 | 0 | 6448125.4171 | 0 | 3563871.2658 | 0 | 3181296.2238 | 0 | 1648526.5003 | 0
| 4370467.9471 | 0 | 4495368.0729 | 0 | 4196174.0843 | 0 | 3967023.9802 | 0 | 4087235.9272 | 0 | 2910636.3219 | 0 | 6910443.9127 | 0 | 3843598.352 | 0 | 3922996.2498 | 0 | 2882120.9845 | 0
| 4673584.1494 | 0 | 4802384.6529 | 0 | 4489366.53 | 0 | 4233634.1333 | 0 | 4370488.0508 | 0 | 3117262.4592 | 0 | 7403225.9527 | 0 | 4148628.2836 | 0 | 4482605.6775 | 0 | 3768350.259 | 0
| 4979329.2374 | 0 | 5107891.1961 | 0 | 4779408.1247 | 0 | 4500418.5298 | 0 | 4649792.9853 | 0 | 3328286.7519 | 0 | 7846124.1526 | 0 | 4452866.8692 | 0 | 4930175.915 | 0 | 4401147.9759 | 0
| 5240821.8996 | 0 | 5376841.2308 | 0 | 5013046.5614 | 0 | 4822321.516 | 0 | 4886640.4247 | 0 | 3490506.2677 | 0 | 8220204.0497 | 0 | 4722428.0554 | 0 | 5279081.86 | 0 | 4845519.0832 | 0
| 5468415.378 | 0 | 5614387.2381 | 0 | 5211687.3101 | 0 | 5126851.2881 | 0 | 5093810.3875 | 0 | 3621683.9644 | 0 | 8582134.8512 | 0 | 4961249.7371 | 0 | 5561454.0892 | 0 | 5165195.93 | 0
| 5667384.6827 | 0 | 5813224.7811 | 0 | 5380684.7393 | 0 | 5357482.6753 | 0 | 5270078.7201 | 0 | 3749957.1344 | 0 | 8859516.3302 | 0 | 5160024.785 | 0 | 5784119.7604 | 0 | 5399246.7349 | 0
| 5792380.1498 | 0 | 5931280.9285 | 0 | 5483859.8177 | 0 | 5446658.3056 | 0 | 5368539.8332 | 0 | 3843539.4512 | 0 | 9021453.0854 | 0 | 5278034.9101 | 0 | 5915332.9534 | 0 | 5546470.2169 | 0
| 5891965.5156 | 0 | 6024295.8968 | 0 | 5577189.4167 | 0 | 5465158.2136 | 0 | 5447177.4947 | 0 | 3920856.9497 | 0 | 9177391.9252 | 0 | 5370578.3833 | 0 | 6015587.9167 | 0 | 5661653.2766 | 0
| 5989156.9384 | 0 | 6109797.4049 | 0 | 5671624.4301 | 0 | 5444652.7176 | 0 | 5518157.9632 | 0 | 4000041.649 | 0 | 9280925.9616 | 0 | 5455401.0951 | 0 | 6105164.4062 | 0 | 5761391.1337 | 0
| 6032468.9012 | 0 | 6142667.105 | 0 | 5713108.101 | 0 | 5382950.4167 | 0 | 5538001.0053 | 0 | 4041705.7061 | 0 | 9307142.6721 | 0 | 5488211.6849 | 0 | 6140343.6182 | 0 | 5807853.9136 | 0
| 6059622.0457 | 0 | 6162105.7059 | 0 | 5743362.5502 | 0 | 5292828.7794 | 0 | 5542490.0775 | 0 | 4064447.7474 | 0 | 9335145.4717 | 0 | 5507025.637 | 0 | 6160755.7279 | 0 | 5839611.2544 | 0
| 6072309.4297 | 0 | 6162301.4374 | 0 | 5749572.2145 | 0 | 5208964.4784 | 0 | 5525763.7119 | 0 | 4076641.3472 | 0 | 9266280.6097 | 0 | 5507059.5938 | 0 | 6112103.0897 | 0 | 5733859.2183 | 0
| 5828559.2308 | 0 | 5887984.0284 | 0 | 5456839.853 | 0 | 4911564.4182 | 0 | 5224768.1313 | 0 | 3940803.0373 | 0 | 8873031.9161 | 0 | 5235555.9477 | 0 | 4551607.7717 | 0 | 3138911.6735 | 0
| 5313392.638 | 0 | 5354146.7639 | 0 | 4909846.2363 | 0 | 4324270.7872 | 0 | 4656528.5625 | 0 | 3616827.5953 | 0 | 8239579.9551 | 0 | 4706280.8093 | 0 | 1733508.2261 | 0 | 45295.4596 | 2165398.8603
| 4754238.0356 | 0 | 4772327.335 | 0 | 4342227.6115 | 0 | 3740167.2432 | 0 | 4084602.5533 | 0 | 3262691.2338 | 0 | 7265362.4522 | 0 | 4129004.9022 | 0 | 17220.4267 | 661328.5753 | 0 | 9195404.9924
| 4012921.2438 | 0 | 4008963.3192 | 0 | 3605780.0235 | 0 | 3070904.5258 | 0 | 3376465.7555 | 0 | 2799715.6815 | 0 | 5938973.2549 | 0 | 3372604.3453 | 0 | 0 | 1925771.3646 | 0 | 15259610.487
| 3193334.213 | 0 | 3176293.2895 | 0 | 2814211.8085 | 0 | 2363605.8419 | 0 | 2621357.0499 | 0 | 2267497.6667 | 0 | 4559061.2327 | 0 | 2548581.9446 | 0 | 0 | 2842300.0851 | 0 | 18999314.7115
| 2437590.5995 | 0 | 2430708.0722 | 0 | 2126286.6891 | 0 | 1739163.9394 | 0 | 1968309.7158 | 0 | 1753327.3261 | 0 | 3551290.7091 | 0 | 1811841.6885 | 0 | 0 | 3520543.6128 | 0 | 20679098.3041
| 1999305.7725 | 0 | 2009209.5758 | 0 | 1769267.1034 | 0 | 1368853.1709 | 0 | 1622318.2962 | 0 | 1426283.8822 | 0 | 3025331.9352 | 0 | 1393482.7906 | 0 | 0 | 3795925.0203 | 0 | 20092351.992
| 1753466.3562 | 0 | 1775215.5945 | 0 | 1590780.3226 | 0 | 1164092.0471 | 0 | 1442571.5982 | 0 | 1233622.5446 | 0 | 2690919.9025 | 0 | 1159570.1657 | 0 | 0 | 3537561.4838 | 0 | 17390031.089
| 1725129.6909 | 0 | 1778834.8387 | 0 | 1638351.0253 | 0 | 1177137.2416 | 0 | 1485329.6472 | 0 | 1166562.0964 | 0 | 2861908.0286 | 0 | 1157525.1613 | 0 | 0 | 2533235.8671 | 0 | 12525544.2781
| 2136447.9682 | 0 | 2229967.9075 | 0 | 2126096.6107 | 0 | 1636768.8795 | 0 | 1969094.6832 | 0 | 1378913.2529 | 0 | 3641989.6967 | 0 | 1592345.5431 | 0 | 25397.3857 | 683408.2272 | 0 | 5631315.6876
| 2746649.5818 | 0 | 2860584.8905 | 0 | 2758703.4284 | 0 | 2303020.0113 | 0 | 2613672.9301 | 0 | 1794838.9209 | 0 | 4607219.1087 | 0 | 2209911.777 | 0 | 1072840.9367 | 0 | 0 | 926198.6828
| 3288444.5067 | 0 | 3407874.1365 | 0 | 3273255.311 | 0 | 2870390.8662 | 0 | 3139910.3359 | 0 | 2199763.808 | 0 | 5378961.7629 | 0 | 2751433.0476 | 0 | 2371878.0113 | 0 | 973352.6814 | 0
| 3695981.8668 | 0 | 3817004.1811 | 0 | 3633093.1505 | 0 | 3293147.728 | 0 | 3506509.7104 | 0 | 2494833.6671 | 0 | 5945368.7542 | 0 | 3159908.1915 | 0 | 3228727.5562 | 0 | 2259633.1724 | 0
| 4034580.0521 | 0 | 4158685.7923 | 0 | 3926148.2053 | 0 | 3642232.5942 | 0 | 3803626.7437 | 0 | 2720805.0532 | 0 | 6445592.1324 | 0 | 3502147.3154 | 0 | 3825932.4517 | 0 | 3157837.1228 | 0
| 4329760.6358 | 0 | 4452669.4836 | 0 | 4177783.6081 | 0 | 3936006.5251 | 0 | 4055883.6537 | 0 | 2913581.434 | 0 | 6853359.2032 | 0 | 3796834.6085 | 0 | 4265569.9109 | 0 | 3774060.7992 | 0
| 4550649.5891 | 0 | 4669798.3604 | 0 | 4360842.3295 | 0 | 4146773.1655 | 0 | 4238191.3518 | 0 | 3057989.3055 | 0 | 7147916.4349 | 0 | 4014990.9743 | 0 | 4566371.8023 | 0 | 4178362.0992 | 0
| 4731084.1799 | 0 | 4848156.6072 | 0 | 4514421.9039 | 0 | 4310978.3274 | 0 | 4389076.2553 | 0 | 3171807.9303 | 0 | 7407680.5541 | 0 | 4194110.0196 | 0 | 4791956.8566 | 0 | 4461987.3732 | 0
| 4844190.2719 | 0 | 4950625.5416 | 0 | 4593095.693 | 0 | 4403614.9095 | 0 | 4464850.1399 | 0 | 3251647.6119 | 0 | 7441716.1742 | 0 | 4297639.0238 | 0 | 4919106.0541 | 0 | 4611064.0191 | 0
| 4758099.8296 | 0 | 4853616.0934 | 0 | 4470224.1528 | 0 | 4318432.9358 | 0 | 4343719.8192 | 0 | 3200307.2965 | 0 | 7183798.6227 | 0 | 4203480.0795 | 0 | 4836179.8577 | 0 | 4555237.6899 | 0
| 4567113.4014 | 0 | 4656726.5096 | 0 | 4257716.1076 | 0 | 4136447.2805 | 0 | 4133372.477 | 0 | 3063045.2408 | 0 | 6827489.9295 | 0 | 4009533.0776 | 0 | 4647487.921 | 0 | 4392891.288 | 0
| 4438560.5 | 0 | 4541616.4666 | 0 | 4148531.4008 | 0 | 4016798.5606 | 0 | 4023962.7505 | 0 | 2948250.5085 | 0 | 6813581.9221 | 0 | 3895405.016 | 0 | 4536664.64 | 0 | 4316413.106 | 0
| 4613788.7342 | 0 | 4732453.4445 | 0 | 4366267.084 | 0 | 4158242.6381 | 0 | 4232348.8421 | 0 | 3046099.9099 | 0 | 7273060.4537 | 0 | 4083382.3161 | 0 | 4730151.5881 | 0 | 4503531.3626 | 0
| 4937480.8864 | 0 | 5061443.4634 | 0 | 4720190.1804 | 0 | 4417671.1568 | 0 | 4577482.6191 | 0 | 3287172.0479 | 0 | 7870255.2223 | 0 | 4408083.1874 | 0 | 5060071.3373 | 0 | 4817115.216 | 0
| 5208859.3684 | 0 | 5314567.1005 | 0 | 4975010.7525 | 0 | 4643071.5473 | 0 | 4828867.5624 | 0 | 3514657.7497 | 0 | 8102527.2692 | 0 | 4659513.23 | 0 | 5291833.7479 | 0 | 4983288.0713 | 0
| 5102484.0364 | 0 | 5177288.4744 | 0 | 4807906.3328 | 0 | 4509473.1918 | 0 | 4664019.4446 | 0 | 3488412.638 | 0 | 7774739.6718 | 0 | 4525256.9738 | 0 | 4536929.0648 | 0 | 3646444.8558 | 0
| 4685355.1224 | 0 | 4733976.6758 | 0 | 4333306.1747 | 0 | 4049196.6408 | 0 | 4178766.1698 | 0 | 3230960.9839 | 0 | 7142562.5958 | 0 | 4087315.3066 | 0 | 2563565.3642 | 0 | 577624.7469 | 480330.6383
| 4033801.004 | 0 | 4044651.3059 | 0 | 3638847.5911 | 0 | 3348966.3934 | 0 | 3477221.4769 | 0 | 2830991.1307 | 0 | 5972255.5537 | 0 | 3405207.4562 | 0 | 366671.1183 | 232874.0719 | 0 | 5801704.3011
| 3087587.1982 | 0 | 3065483.7101 | 0 | 2688374.3907 | 0 | 2395245.1326 | 0 | 2532361.8009 | 0 | 2225759.239 | 0 | 4343990.3856 | 0 | 2437987.4132 | 0 | 0 | 1850163.6738 | 0 | 13101504.4924
| 2081571.1549 | 0 | 2045809.5809 | 0 | 1743589.9188 | 0 | 1435571.7304 | 0 | 1598246.2229 | 0 | 1543363.8624 | 0 | 2700005.031 | 0 | 1435350.9917 | 0 | 0 | 3667809.7211 | 0 | 18738393.0411
| 1289330.9438 | 0 | 1274821.5702 | 0 | 1086230.6358 | 0 | 700370.1499 | 0 | 950322.5758 | 0 | 961422.2375 | 0 | 1701337.0328 | 0 | 683069.982 | 0 | 0 | 4696041.0093 | 0 | 20973679.2398
| 942217.719 | 0 | 951948.4245 | 0 | 822969.4737 | 0 | 447132.047 | 0 | 697874.8292 | 0 | 683019.9554 | 0 | 1378567.1778 | 0 | 364214.6209 | 0 | 0 | 4370235.494 | 0 | 19926613.5549
| 819844.9328 | 0 | 844768.8071 | 0 | 758859.3296 | 0 | 399163.0332 | 0 | 646738.7163 | 0 | 589906.3737 | 0 | 1271490.851 | 0 | 253973.3344 | 0 | 0 | 3495062.9763 | 0 | 16712956.2315
| 829862.7769 | 0 | 877911.7338 | 0 | 824402.5279 | 0 | 448906.3465 | 0 | 724848.7421 | 0 | 588492.3181 | 0 | 1469419.2388 | 0 | 277005.5009 | 0 | 0 | 2535779.5861 | 0 | 11991920.4261
| 1157194.2008 | 0 | 1236593.5649 | 0 | 1210694.7402 | 0 | 812335.3524 | 0 | 1114586.8992 | 0 | 766907.5336 | 0 | 2103186.0675 | 0 | 610472.7498 | 0 | 0 | 860654.6358 | 0 | 5650919.9661
| 1643268.1719 | 0 | 1740786.1714 | 0 | 1714644.2652 | 0 | 1333969.1726 | 0 | 1623346.2197 | 0 | 1092832.6897 | 0 | 2883491.3521 | 0 | 1094442.1519 | 0 | 433193.724 | 0 | 0 | 1438820.6947
| 2095374.0816 | 0 | 2199431.1042 | 0 | 2143589.6132 | 0 | 1800008.0552 | 0 | 2056400.6269 | 0 | 1425145.7447 | 0 | 3540000.7927 | 0 | 1544317.5828 | 0 | 1355597.4425 | 0 | 262267.5732 | 50038.0345
| 2473720.964 | 0 | 2580782.6293 | 0 | 2483378.3962 | 0 | 2172749.9069 | 0 | 2395348.6375 | 0 | 1693581.558 | 0 | 4083569.9603 | 0 | 1923770.067 | 0 | 2073537.5099 | 0 | 1255686.0669 | 0
| 2814730.7898 | 0 | 2923951.1005 | 0 | 2785129.9697 | 0 | 2495392.8713 | 0 | 2692510.7391 | 0 | 1922906.2295 | 0 | 4587110.3655 | 0 | 2266936.6237 | 0 | 2624972.233 | 0 | 2048278.268 | 0
| 3213083.3994 | 0 | 3338376.3919 | 0 | 3169946.9676 | 0 | 2875670.7422 | 0 | 3071018.9334 | 0 | 2172447.7121 | 0 | 5391908.0562 | 0 | 2680239.5782 | 0 | 3164271.3746 | 0 | 2769076.2091 | 0
| 3885104.6505 | 0 | 4030380.2035 | 0 | 3844574.151 | 0 | 3512838.7019 | 0 | 3736225.8862 | 0 | 2605586.4356 | 0 | 6618472.6532 | 0 | 3367556.2872 | 0 | 3929814.9918 | 0 | 3607247.2165 | 0
| 4694045.0621 | 0 | 4850866.9856 | 0 | 4641714.2949 | 0 | 4287098.3805 | 0 | 4526631.0569 | 0 | 3165897.0772 | 0 | 8003776.1401 | 0 | 4184479.2133 | 0 | 4793380.5694 | 0 | 4485011.2721 | 0
| 5440914.86 | 0 | 5586468.0416 | 0 | 5332548.3414 | 0 | 5033604.3957 | 0 | 5225379.6287 | 0 | 3713382.0849 | 0 | 9007883.7165 | 0 | 4920231.7127 | 0 | 5554825.9273 | 0 | 5217354.8232 | 0
| 5892452.8281 | 0 | 6034208.6955 | 0 | 5707893.9663 | 0 | 5544289.9675 | 0 | 5616293.6154 | 0 | 4035748.8609 | 0 | 9533747.6624 | 0 | 5370938.9345 | 0 | 6016778.4329 | 0 | 5668939.4796 | 0
| 6205595.8269 | 0 | 6351315.7404 | 0 | 5952042.8391 | 0 | 5928589.1022 | 0 | 5869675.4818 | 0 | 4211551.5757 | 0 | 9948621.3297 | 0 | 5691125.3258 | 0 | 6341846.2177 | 0 | 5972388.0624 | 0
| 6437529.8234 | 0 | 6580310.2883 | 0 | 6129280.5369 | 0 | 6188749.1322 | 0 | 6052166.9207 | 0 | 4345569.9423 | 0 | 10258685.0939 | 0 | 5922058.7451 | 0 | 6575167.0414 | 0 | 6185009.7597 | 0
| 6593936.3547 | 0 | 6731432.6818 | 0 | 6252774.8131 | 0 | 6322489.5084 | 0 | 6173158.472 | 0 | 4449520.5391 | 0 | 10493844.3792 | 0 | 6074237.755 | 0 | 6728643.1694 | 0 | 6336357.3371 | 0
| 6739042.4644 | 0 | 6870997.5741 | 0 | 6383014.9206 | 0 | 6415593.2529 | 0 | 6294507.9943 | 0 | 4551452.495 | 0 | 10729532.158 | 0 | 6214045.5549 | 0 | 6869489.3292 | 0 | 6475316.3241 | 0
| 6849156.1864 | 0 | 6971875.1607 | 0 | 6480588.4901 | 0 | 6466408.3606 | 0 | 6381543.6792 | 0 | 4639381.1453 | 0 | 10838266.0511 | 0 | 6315077.337 | 0 | 6968643.4237 | 0 | 6569419.7383 | 0
| 6867940.8598 | 0 | 6983978.6818 | 0 | 6485661.6515 | 0 | 6455126.7649 | 0 | 6380637.0968 | 0 | 4658343.8843 | 0 | 10824634.8042 | 0 | 6327976.7682 | 0 | 6894981.6024 | 0 | 6438229.6581 | 0
| 6825108.2466 | 0 | 6934668.4584 | 0 | 6428012.0132 | 0 | 6378781.7316 | 0 | 6315552.0871 | 0 | 4628075.5776 | 0 | 10761528.6395 | 0 | 6279567.3435 | 0 | 6437356.7869 | 0 | 5709266.4855 | 0
| 6599928.1164 | 0 | 6680255.0945 | 0 | 6161338.1365 | 0 | 6072456.194 | 0 | 6035821.4473 | 0 | 4510739.3213 | 0 | 10365375.6381 | 0 | 6027121.5979 | 0 | 4848324.737 | 0 | 2950472.8316 | 0
| 6050389.8214 | 0 | 6096039.5343 | 0 | 5572969.8456 | 0 | 5394982.7731 | 0 | 5429261.5425 | 0 | 4215793.9066 | 0 | 9574112.6772 | 0 | 5446729.9589 | 0 | 2173178.3206 | 0 | 0 | 2764937.7794
| 5492233.1155 | 0 | 5522404.0063 | 0 | 5032569.7813 | 0 | 4696141.9018 | 0 | 4867852.9416 | 0 | 3875212.5783 | 0 | 8810631.8332 | 0 | 4876106.5049 | 0 | 107188.1366 | 420607.7371 | 0 | 10787036.1214
| 5154228.9617 | 0 | 5181041.2944 | 0 | 4751129.64 | 0 | 4202345.1065 | 0 | 4553424.0499 | 0 | 3623942.6491 | 0 | 8352326.5932 | 0 | 4535293.5602 | 0 | 0 | 1397247.7673 | 0 | 15466828.8297
| 4972983.3433 | 0 | 5007940.6087 | 0 | 4631703.6428 | 0 | 3942645.8872 | 0 | 4408463.4253 | 0 | 3460785.6826 | 0 | 8121089.6149 | 0 | 4361595.4621 | 0 | 0 | 1756277.4202 | 0 | 16124449.1111
| 4934517.4592 | 0 | 4981639.9701 | 0 | 4643541.6023 | 0 | 3901173.2411 | 0 | 4405957.2722 | 0 | 3388455.6755 | 0 | 8048324.1797 | 0 | 4333777.1133 | 0 | 0 | 1525469.5637 | 0 | 13899156.7782
| 5067880.1627 | 0 | 5142544.2988 | 0 | 4828476.6842 | 0 | 4106706.1815 | 0 | 4591027.9234 | 0 | 3424254.4576 | 0 | 8270692.3923 | 0 | 4492172.2585 | 0 | 15355.9297 | 515447.4532 | 0 | 9340018.8588
| 5485454.5449 | 0 | 5594507.6668 | 0 | 5287377.7485 | 0 | 4700807.1554 | 0 | 5082702.7656 | 0 | 3654075.8809 | 0 | 8859413.813 | 0 | 4940202.4653 | 0 | 1592955.5332 | 0 | 0 | 2822652.1529
| 5913531.3722 | 0 | 6034229.0181 | 0 | 5695279.783 | 0 | 5317496.5691 | 0 | 5543013.3435 | 0 | 3962547.1467 | 0 | 9452504.4124 | 0 | 5377750.4851 | 0 | 4112776.1204 | 0 | 1301488.9275 | 0
| 6171066.6823 | 0 | 6300575.582 | 0 | 5915614.7179 | 0 | 5716040.8619 | 0 | 5804639.1969 | 0 | 4174748.6935 | 0 | 9880093.023 | 0 | 5644059.3637 | 0 | 5339469.7767 | 0 | 3503538.5719 | 0
| 6423046.438 | 0 | 6559826.073 | 0 | 6142843.7731 | 0 | 6029048.0951 | 0 | 6048810.4891 | 0 | 4353967.2087 | 0 | 10322171.8052 | 0 | 5902975.5197 | 0 | 6050729.7333 | 0 | 4847458.3955 | 0
| 6699246.1965 | 0 | 6839494.116 | 0 | 6400146.8841 | 0 | 6333237.6116 | 0 | 6312676.3365 | 0 | 4545656.3054 | 0 | 10798811.2923 | 0 | 6182072.0826 | 0 | 6565597.2344 | 0 | 5719505.2744 | 0
| 6940620.1091 | 0 | 7076417.9381 | 0 | 6618242.265 | 0 | 6593683.0261 | 0 | 6537715.9897 | 0 | 4723436.2164 | 0 | 11151408.3823 | 0 | 6419313.9373 | 0 | 6930487.2543 | 0 | 6275302.2515 | 0
| 7114346.7134 | 0 | 7247270.7972 | 0 | 6770779.5591 | 0 | 6767544.7492 | 0 | 6692043.8271 | 0 | 4846416.7678 | 0 | 11408914.5119 | 0 | 6589971.2108 | 0 | 7168900.0928 | 0 | 6622119.6656 | 0
| 7274307.3576 | 0 | 7406812.6259 | 0 | 6916181.406 | 0 | 6920717.2421 | 0 | 6836556.4028 | 0 | 4952821.29 | 0 | 11667553.3017 | 0 | 6749412.3599 | 0 | 7364477.7973 | 0 | 6871626.0065 | 0
| 7410160.8923 | 0 | 7539276.9205 | 0 | 7036445.5251 | 0 | 7039474.8827 | 0 | 6954224.9625 | 0 | 5048637.9793 | 0 | 11847029.5284 | 0 | 6881825.2597 | 0 | 7516551.8469 | 0 | 7045163.5911 | 0
| 7483597.279 | 0 | 7608437.3657 | 0 | 7095667.0122 | 0 | 7087359.2434 | 0 | 7009205.7546 | 0 | 5103237.1829 | 0 | 11942057.3684 | 0 | 6951171.1193 | 0 | 7596982.8639 | 0 | 7142067.3011 | 0
| 7541032.6573 | 0 | 7662245.3812 | 0 | 7146671.9722 | 0 | 7111395.2452 | 0 | 7053380.8017 | 0 | 5142000.6462 | 0 | 12038050.0416 | 0 | 7005160.4233 | 0 | 7657103.1984 | 0 | 7214163.7641 | 0
| 7588837.6391 | 0 | 7704921.5737 | 0 | 7188874.1386 | 0 | 7119979.1318 | 0 | 7087164.7596 | 0 | 5178315.9136 | 0 | 12088306.6205 | 0 | 7048030.6582 | 0 | 7702565.2608 | 0 | 7262842.9088 | 0
| 7595512.0336 | 0 | 7706505.2689 | 0 | 7189918.3746 | 0 | 7081477.1636 | 0 | 7075883.5313 | 0 | 5185227.0851 | 0 | 12083217.2075 | 0 | 7049383.4916 | 0 | 7705053.3719 | 0 | 7270106.1029 | 0
| 7576207.6554 | 0 | 7679327.8614 | 0 | 7170019.2451 | 0 | 6967913.2139 | 0 | 7033982.6139 | 0 | 5177181.5266 | 0 | 12065651.5692 | 0 | 7021873.2183 | 0 | 7678514.1843 | 0 | 7255463.4959 | 0
| 7574600.9289 | 0 | 7672111.3515 | 0 | 7172324.3637 | 0 | 6887950.4104 | 0 | 7014651.9505 | 0 | 5173139.1682 | 0 | 12053539.4614 | 0 | 7014354.0901 | 0 | 7636938.0374 | 0 | 7183582.1232 | 0
| 7479117.2003 | 0 | 7560872.1571 | 0 | 7051961.7264 | 0 | 6762541.3646 | 0 | 6887585.2503 | 0 | 5121284.2117 | 0 | 11934888.6583 | 0 | 6904092.2117 | 0 | 6532419.7314 | 0 | 5261224.0083 | 0
| 7175354.9887 | 0 | 7242662.9246 | 0 | 6720036.72 | 0 | 6365484.1652 | 0 | 6531916.7034 | 0 | 4943059.9854 | 0 | 11625680.9442 | 0 | 6588063.5234 | 0 | 3831648.34 | 0 | 878000.9423 | 582666.9144
| 6869648.2428 | 0 | 6915535.7909 | 0 | 6402883.795 | 0 | 5902030.7143 | 0 | 6175946.7533 | 0 | 4750155.739 | 0 | 11099690.5616 | 0 | 6262556.703 | 0 | 1317597.2373 | 0 | 0 | 6026383.9608
| 6380771.5112 | 0 | 6402892.9563 | 0 | 5912316.0546 | 0 | 5276951.103 | 0 | 5664781.4227 | 0 | 4455710.0693 | 0 | 10283823.8669 | 0 | 5752514.1158 | 0 | 0 | 579965.361 | 0 | 12295563.947
| 5894248.4435 | 0 | 5904275.0966 | 0 | 5447303.3458 | 0 | 4708755.9361 | 0 | 5192970.0189 | 0 | 4133639.9793 | 0 | 9498285.2026 | 0 | 5256051.1636 | 0 | 0 | 1648794.3891 | 0 | 16501713.4157
| 5478146.9088 | 0 | 5485363.1754 | 0 | 5069277.207 | 0 | 4240076.9511 | 0 | 4808366.0154 | 0 | 3836248.5261 | 0 | 8853429.8465 | 0 | 4838543.2122 | 0 | 0 | 2341309.0476 | 0 | 18441871.5795
| 5173461.3629 | 0 | 5187950.1272 | 0 | 4810487.9434 | 0 | 3926327.7554 | 0 | 4536274.3542 | 0 | 3583275.9161 | 0 | 8376201.7171 | 0 | 4541645.606 | 0 | 0 | 2638615.2642 | 0 | 18077865.3862
| 4985739.6498 | 0 | 5016064.2255 | 0 | 4668705.3134 | 0 | 3764848.9509 | 0 | 4382930.8648 | 0 | 3403454.0898 | 0 | 8041724.3115 | 0 | 4369343.6705 | 0 | 0 | 2358308.5422 | 0 | 15459891.5335
| 5004227.8509 | 0 | 5064672.7062 | 0 | 4745483.0356 | 0 | 3843950.3151 | 0 | 4451485.7412 | 0 | 3347937.548 | 0 | 8077547.5321 | 0 | 4415761.7545 | 0 | 0 | 1224466.6419 | 0 | 10544282.9793
| 5346589.6489 | 0 | 5442095.9923 | 0 | 5143394.0918 | 0 | 4330592.1787 | 0 | 4868137.1713 | 0 | 3519179.8361 | 0 | 8528110.4499 | 0 | 4788779.8044 | 0 | 968040.6281 | 7013.1983 | 0 | 3445615.7479
| 5712987.9142 | 0 | 5815232.5517 | 0 | 5499962.0451 | 0 | 4857297.4671 | 0 | 5271535.4854 | 0 | 3796150.0248 | 0 | 8993623.2341 | 0 | 5159209.5883 | 0 | 3540448.8634 | 0 | 948717.9214 | 28244.6314
| 5893610.9267 | 0 | 6000159.6889 | 0 | 5651279.4138 | 0 | 5153795.6921 | 0 | 5462003.598 | 0 | 3965600.583 | 0 | 9293013.8552 | 0 | 5343912.5515 | 0 | 4852332.8302 | 0 | 3131015.1931 | 0
| 6070134.1326 | 0 | 6179255.8223 | 0 | 5810706.0911 | 0 | 5339142.3894 | 0 | 5629319.3015 | 0 | 4098779.7798 | 0 | 9612878.0501 | 0 | 5522316.995 | 0 | 5569411.2105 | 0 | 4434107.3255 | 0
| 6292947.9376 | 0 | 6404473.9143 | 0 | 6026628.9746 | 0 | 5516272.4561 | 0 | 5833385.1206 | 0 | 4248676.9826 | 0 | 9991229.0027 | 0 | 5746447.0744 | 0 | 6075039.0069 | 0 | 5295516.626 | 0
| 6508660.9656 | 0 | 6612089.3365 | 0 | 6224589.3343 | 0 | 5659132.8824 | 0 | 6009122.081 | 0 | 4396795.3284 | 0 | 10205936.3139 | 0 | 5953906.4315 | 0 | 6434392.7435 | 0 | 5841350.8482 | 0
| 6559333.8465 | 0 | 6655192.2257 | 0 | 6247615.4543 | 0 | 5706332.2879 | 0 | 6032464.7004 | 0 | 4440419.1444 | 0 | 10178486.1375 | 0 | 5997704.9316 | 0 | 6558980.4105 | 0 | 6079721.6754 | 0
| 6517469.6234 | 0 | 6610878.3311 | 0 | 6181864.7317 | 0 | 5700010.5353 | 0 | 5978561.7425 | 0 | 4409591.7282 | 0 | 10079263.3432 | 0 | 5954658.6074 | 0 | 6558405.3789 | 0 | 6143493.3126 | 0
| 6431359.54 | 0 | 6523297.3399 | 0 | 6079036.206 | 0 | 5672928.8239 | 0 | 5893817.1929 | 0 | 4350045.7008 | 0 | 9923142.19 | 0 | 5868307.7132 | 0 | 6495202.5016 | 0 | 6118824.8373 | 0
| 6329848.7041 | 0 | 6423980.7294 | 0 | 5970547.5027 | 0 | 5633816.7079 | 0 | 5802637.4253 | 0 | 4277801.473 | 0 | 9763080.3986 | 0 | 5770016.4487 | 0 | 6408826.3349 | 0 | 6056915.0117 | 0
| 6246590.1059 | 0 | 6343423.8882 | 0 | 5886235.8412 | 0 | 5602545.2029 | 0 | 5732073.6242 | 0 | 4214548.3852 | 0 | 9633492.8552 | 0 | 5690121.0185 | 0 | 6335566.8227 | 0 | 5995708.8873 | 0
| 6156107.9389 | 0 | 6250580.732 | 0 | 5793130.942 | 0 | 5530143.1214 | 0 | 5644388.1439 | 0 | 4154283.5081 | 0 | 9444889.4124 | 0 | 5597741.6585 | 0 | 6246449.4037 | 0 | 5908342.4191 | 0
| 6007530.6707 | 0 | 6097235.2123 | 0 | 5643795.2408 | 0 | 5364803.4909 | 0 | 5488490.6122 | 0 | 4059519.7337 | 0 | 9168595.3859 | 0 | 5444994.4471 | 0 | 6094961.8326 | 0 | 5771176.332 | 0
| 5836055.2111 | 0 | 5920085.7303 | 0 | 5480102.4176 | 0 | 5132459.0799 | 0 | 5307930.7916 | 0 | 3946915.9335 | 0 | 8887983.7502 | 0 | 5268114.3748 | 0 | 5918848.2966 | 0 | 5613839.6484 | 0
| 5638166.2996 | 0 | 5710949.9085 | 0 | 5283193.0278 | 0 | 4897332.3474 | 0 | 5099790.1983 | 0 | 3819249.6443 | 0 | 8457410.1069 | 0 | 5059294.9325 | 0 | 5704410.457 | 0 | 5406176.8222 | 0
| 5266565.2271 | 0 | 5326579.7393 | 0 | 4894217.1045 | 0 | 4593159.5403 | 0 | 4727174.775 | 0 | 3572971.4894 | 0 | 7768069.6495 | 0 | 4678399.1158 | 0 | 5148759.11 | 0 | 4734537.2388 | 0
| 4698548.884 | 0 | 4744950.3019 | 0 | 4301689.5308 | 0 | 4117479.6894 | 0 | 4157105.7182 | 0 | 3198694.174 | 0 | 6889883.1891 | 0 | 4101981.0884 | 0 | 3876928.1283 | 0 | 2859598.6021 | 0
| 3989919.2288 | 0 | 4021673.4634 | 0 | 3585099.4702 | 0 | 3494815.9803 | 0 | 3465608.47 | 0 | 2744844.8193 | 0 | 5844818.8953 | 0 | 3384617.8053 | 0 | 2210229.2344 | 0 | 474465.8528 | 201225.9119
| 3254689.7774 | 0 | 3268324.7798 | 0 | 2867437.7282 | 0 | 2763688.3729 | 0 | 2753542.1489 | 0 | 2267843.7007 | 0 | 4754064.3153 | 0 | 2638158.9085 | 0 | 478501.6297 | 70282.6831 | 0 | 3490471.1739
| 2556996.1055 | 0 | 2560674.6652 | 0 | 2218662.8352 | 0 | 2046736.8855 | 0 | 2103468.3885 | 0 | 1815517.6576 | 0 | 3714968.8137 | 0 | 1937950.689 | 0 | 0 | 1064539.7571 | 0 | 8387971.4017
| 2029223.5373 | 0 | 2043939.3568 | 0 | 1773309.5897 | 0 | 1513152.5422 | 0 | 1652286.3296 | 0 | 1435895.7363 | 0 | 2998442.9487 | 0 | 1426607.8339 | 0 | 0 | 1684487.3658 | 0 | 10054563.4555
| 1727570.4499 | 0 | 1753105.9407 | 0 | 1544064.0387 | 0 | 1218385.0783 | 0 | 1414454.5074 | 0 | 1188143.3866 | 0 | 2577120.1015 | 0 | 1137452.7728 | 0 | 0 | 1781211.7643 | 0 | 8658362.5911
| 1525902.1559 | 0 | 1557518.7078 | 0 | 1390800.5842 | 0 | 1048062.1697 | 0 | 1260103.9629 | 0 | 1030013.3556 | 0 | 2255462.8192 | 0 | 942279.5268 | 0 | 0 | 1468906.4323 | 0 | 6307945.6139
| 1401255.2466 | 0 | 1449243.2305 | 0 | 1311801.289 | 0 | 975222.5429 | 0 | 1187553.6616 | 0 | 933975.7996 | 0 | 2151804.8461 | 0 | 832623.2459 | 0 | 0 | 901392.0097 | 0 | 3908442.5944
| 1463806.1831 | 0 | 1526585.0978 | 0 | 1414186.2223 | 0 | 1068180.6216 | 0 | 1293494.2811 | 0 | 963211.1271 | 0 | 2300684.0836 | 0 | 901899.3566 | 0 | 31303.9685 | 192784.7668 | 0 | 1639630.7402
| 1621404.0678 | 0 | 1693911.0867 | 0 | 1595207.0256 | 0 | 1237761.5476 | 0 | 1478266.3326 | 0 | 1079018.6709 | 0 | 2543147.8578 | 0 | 1060413.7357 | 0 | 579751.7536 | 0 | 33668.9781 | 184120.2678
| 1805108.6728 | 0 | 1883211.6793 | 0 | 1786741.6817 | 0 | 1383271.2374 | 0 | 1659671.8306 | 0 | 1209851.4039 | 0 | 2804319.353 | 0 | 1243420.8161 | 0 | 1203499.1199 | 0 | 639831.2722 | 0
| 1964857.0063 | 0 | 2043926.8303 | 0 | 1940794.3022 | 0 | 1514837.6021 | 0 | 1805933.1915 | 0 | 1322369.995 | 0 | 3040476.0826 | 0 | 1401251.0886 | 0 | 1637669.8003 | 0 | 1221775.2808 | 0
| 2111720.2699 | 0 | 2191927.8393 | 0 | 2075698.4331 | 0 | 1645187.8373 | 0 | 1936998.1593 | 0 | 1420716.8558 | 0 | 3260726.2905 | 0 | 1547361.3945 | 0 | 1951386.9016 | 0 | 1656447.1592 | 0
| 2258625.2172 | 0 | 2341173.8209 | 0 | 2210756.1667 | 0 | 1775030.8966 | 0 | 2068471.5367 | 0 | 1515532.7692 | 0 | 3502735.0383 | 0 | 1695378.7217 | 0 | 2200305.4113 | 0 | 1985612.0597 | 0
| 2432633.8446 | 0 | 2518454.9724 | 0 | 2375573.3307 | 0 | 1916819.3305 | 0 | 2225929.9955 | 0 | 1627090.8955 | 0 | 3779836.1179 | 0 | 1871061.1111 | 0 | 2435847.2461 | 0 | 2266564.801 | 0
| 2627627.8668 | 0 | 2716669.6539 | 0 | 2563498.8725 | 0 | 2062782.1821 | 0 | 2401825.3152 | 0 | 1753120.8931 | 0 | 4081750.9807 | 0 | 2067173.3514 | 0 | 2668225.5115 | 0 | 2524030.507 | 0
| 2820710.8854 | 0 | 2906401.7467 | 0 | 2740471.7625 | 0 | 2209437.1213 | 0 | 2566818.6909 | 0 | 1882607.3833 | 0 | 4311778.8076 | 0 | 2255823.6102 | 0 | 2878610.219 | 0 | 2738535.3266 | 0
| 2908837.1095 | 0 | 2990724.4681 | 0 | 2801262.2304 | 0 | 2321834.1365 | 0 | 2634819.4116 | 0 | 1948234.6516 | 0 | 4395186.6418 | 0 | 2342052.114 | 0 | 2974787.7151 | 0 | 2838828.0456 | 0
| 2921096.27 | 0 | 3001488.723 | 0 | 2786066.5131 | 0 | 2397761.168 | 0 | 2636356.9111 | 0 | 1957099.705 | 0 | 4404993.4564 | 0 | 2355506.9963 | 0 | 2992371.6168 | 0 | 2859122.2252 | 0
| 2906966.9891 | 0 | 2989547.8106 | 0 | 2755309.5792 | 0 | 2451976.5897 | 0 | 2624778.9407 | 0 | 1947336.4303 | 0 | 4426824.4361 | 0 | 2345611.4092 | 0 | 2984181.8432 | 0 | 2856955.9506 | 0
| 2941668.1567 | 0 | 3026419.9023 | 0 | 2786977.5572 | 0 | 2513868.3514 | 0 | 2664494.2297 | 0 | 1968913.8325 | 0 | 4509711.6413 | 0 | 2382514.6432 | 0 | 3023311.3765 | 0 | 2896465.7031 | 0
| 3009249.1278 | 0 | 3096985.3142 | 0 | 2857639.4277 | 0 | 2581068.6193 | 0 | 2734868.529 | 0 | 2014796.2766 | 0 | 4629877.2594 | 0 | 2452311.0111 | 0 | 3095216.6096 | 0 | 2967223.105 | 0
| 3077215.6433 | 0 | 3158191.6389 | 0 | 2917706.0785 | 0 | 2623611.307 | 0 | 2789409.2171 | 0 | 2065026.2928 | 0 | 4659788.6958 | 0 | 2512979.601 | 0 | 3133673.6218 | 0 | 2958536.1143 | 0
| 2966904.8538 | 0 | 3027822.3096 | 0 | 2774450.3126 | 0 | 2469755.8232 | 0 | 2638894.6693 | 0 | 2016498.607 | 0 | 4455256.8836 | 0 | 2385606.8557 | 0 | 2329697.3179 | 0 | 1451144.6132 | 0
| 2613772.9724 | 0 | 2650028.5469 | 0 | 2388956.227 | 0 | 2004311.9585 | 0 | 2227324.5143 | 0 | 1814406.4359 | 0 | 4000187.0859 | 0 | 2014738.39 | 0 | 363824.4955 | 355846.6313 | 0 | 3320919.7601
| 2164426.6326 | 0 | 2175569.8655 | 0 | 1938770.3639 | 0 | 1446235.3558 | 0 | 1747533.8373 | 0 | 1529494.5847 | 0 | 3215518.2585 | 0 | 1549279.9574 | 0 | 0 | 2296125.9682 | 0 | 11165321.9817
| 1545859.7998 | 0 | 1535473.1647 | 0 | 1358585.845 | 0 | 823476.3159 | 0 | 1174261.9908 | 0 | 1138622.5249 | 0 | 2127907.9557 | 0 | 926696.8035 | 0 | 0 | 4437812.1771 | 0 | 17805140.0596
| 909182.8375 | 0 | 890549.4049 | 0 | 771083.3481 | 0 | 188805.6816 | 9901.5152 | 614729.127 | 0 | 714615.1677 | 0 | 1049112.2198 | 0 | 304022.2269 | 0 | 0 | 6031139.3004 | 0 | 22158081.5499
| 359531.9442 | 0 | 344691.2382 | 0 | 265450.9657 | 0 | 0 | 241228.7562 | 124268.995 | 0 | 318128.4893 | 0 | 288959.7858 | 0 | 0 | 208016.3775 | 0 | 6649988.5594 | 0 | 23867305.6097
| 59322.4676 | 4380.0742 | 56583.0247 | 5263.3051 | 29698.7924 | 13265.9098 | 0 | 411997.8365 | 0 | 99217.7594 | 79253.3403 | 0 | 4515.521 | 105389.0928 | 0 | 437148.4577 | 0 | 6283327.5209 | 0 | 22972491.1927
| 0 | 93508.6274 | 0 | 91855.9189 | 0 | 107866.4198 | 0 | 560939.0037 | 0 | 201060.6314 | 0 | 44051.3477 | 0 | 336783.7188 | 0 | 609841.1789 | 0 | 5354460.7178 | 0 | 19916314.2245
| 0 | 107716.2933 | 0 | 81138.5162 | 8217.4803 | 64826.222 | 0 | 511806.8306 | 0 | 147214.2896 | 0 | 96225.5404 | 30021.0994 | 128397.2271 | 0 | 656410.7579 | 0 | 3842105.2616 | 0 | 14695603.4969
| 125059.1952 | 3387.9859 | 177314.0378 | 0 | 281290.5889 | 0 | 7305.5457 | 145053.1368 | 199153.2072 | 0 | 69830.7371 | 6683.5969 | 592107.3214 | 0 | 0 | 351252.7941 | 0 | 1737042.1764 | 0 | 7201729.8889
| 712625.962 | 0 | 824388.7043 | 0 | 954377.9563 | 0 | 315731.6776 | 0 | 820586.8919 | 0 | 420513.0385 | 0 | 1677770.7831 | 0 | 181888.2416 | 21390.1638 | 55010.1798 | 212226.056 | 0 | 2243367.9475
| 1478988.0007 | 0 | 1605631.1002 | 0 | 1730280.6107 | 0 | 898191.6426 | 0 | 1549602.6749 | 0 | 970226.0115 | 0 | 2809342.9472 | 0 | 896457.9622 | 0 | 875503.0453 | 0 | 74753.0311 | 243973.3515
| 2213358.1307 | 0 | 2339087.8374 | 0 | 2420004.6801 | 0 | 1468093.9259 | 0 | 2191171.8444 | 0 | 1489474.1366 | 0 | 3843160.1416 | 0 | 1631184.5686 | 0 | 1858543.8267 | 0 | 1087476.5844 | 0
| 2887032.615 | 0 | 3009042.512 | 0 | 3028380.6554 | 0 | 1960997.7053 | 0 | 2739947.1325 | 0 | 1924871.5201 | 0 | 4818228.4019 | 0 | 2311113.5978 | 0 | 2718016.9573 | 0 | 2155820.1356 | 0
| 3456287.3672 | 0 | 3559622.1398 | 0 | 3509013.3499 | 0 | 2381897.7878 | 0 | 3169730.6615 | 0 | 2284860.7274 | 0 | 5449161.1368 | 0 | 2872999.5543 | 0 | 3390111.087 | 0 | 2975062.3423 | 0
| 3688036.8409 | 0 | 3773879.3059 | 0 | 3635421.6526 | 0 | 2707479.4057 | 0 | 3343819.4427 | 0 | 2466973.601 | 0 | 5616095.709 | 0 | 3100995.9332 | 0 | 3677860.8416 | 0 | 3364528.5786 | 0
| 3706465.1197 | 0 | 3789578.78 | 0 | 3570745.7838 | 0 | 2903497.5982 | 0 | 3347721.2737 | 0 | 2483450.1045 | 0 | 5581083.6248 | 0 | 3127968.4102 | 0 | 3735352.5859 | 0 | 3486008.586 | 0
| 3686158.162 | 0 | 3773121.9215 | 0 | 3499759.5687 | 0 | 3019988.6748 | 0 | 3318154.1017 | 0 | 2450177.7175 | 0 | 5560826.5202 | 0 | 3118622.72 | 0 | 3741959.661 | 0 | 3529085.8689 | 0
| 3693453.8896 | 0 | 3784427.3 | 0 | 3484577.0659 | 0 | 3121020.0976 | 0 | 3325645.9474 | 0 | 2441296.2614 | 0 | 5599479.6615 | 0 | 3133785.1105 | 0 | 3766537.7546 | 0 | 3571518.1071 | 0
| 3718806.6437 | 0 | 3812894.9043 | 0 | 3500836.4406 | 0 | 3217996.4046 | 0 | 3357103.8323 | 0 | 2454937.9303 | 0 | 5655345.3941 | 0 | 3164405.4741 | 0 | 3802651.9102 | 0 | 3614810.2767 | 0
| 3764007.0708 | 0 | 3862592.0775 | 0 | 3547741.8078 | 0 | 3302248.0797 | 0 | 3412395.2301 | 0 | 2486075.9512 | 0 | 5768105.6764 | 0 | 3214870.2662 | 0 | 3857214.4176 | 0 | 3671466.4359 | 0
| 3863704.7695 | 0 | 3962724.5842 | 0 | 3655417.7235 | 0 | 3371623.3956 | 0 | 3513713.2653 | 0 | 2558319.6194 | 0 | 5944289.1109 | 0 | 3313965.8963 | 0 | 3959649.049 | 0 | 3772432.6083 | 0
| 3970999.6936 | 0 | 4063845.8349 | 0 | 3766765.5932 | 0 | 3415046.7282 | 0 | 3612309.1312 | 0 | 2649003.7419 | 0 | 6125279.2843 | 0 | 3413739.8868 | 0 | 4062103.8686 | 0 | 3871733.1958 | 0
| 4048295.398 | 0 | 4139336.1802 | 0 | 3846735.9941 | 0 | 3480044.7315 | 0 | 3691792.1558 | 0 | 2725136.18 | 0 | 6270076.4548 | 0 | 3488816.0715 | 0 | 4138356.7496 | 0 | 3956956.5368 | 0
| 4110899.1054 | 0 | 4202604.4952 | 0 | 3899992.7569 | 0 | 3614130.6579 | 0 | 3768168.9483 | 0 | 2779239.2022 | 0 | 6384512.6137 | 0 | 3552882.3985 | 0 | 4099537.0565 | 0 | 3808201.1699 | 0
| 4105163.745 | 0 | 4194808.3518 | 0 | 3871694.8846 | 0 | 3680377.5096 | 0 | 3762562.2879 | 0 | 2791050.2671 | 0 | 6431648.3282 | 0 | 3546714.2934 | 0 | 3500901.7385 | 0 | 2625973.6692 | 0
| 4068718.9491 | 0 | 4155394.2525 | 0 | 3812163.8184 | 0 | 3732217.198 | 0 | 3722233.468 | 0 | 2771561.093 | 0 | 6317176.7402 | 0 | 3509296.7042 | 0 | 2989621.7869 | 0 | 1515718.5067 | 0
| 3885398.0258 | 0 | 3960437.4009 | 0 | 3605151.5408 | 0 | 3575735.9718 | 0 | 3523555.3078 | 0 | 2658918.2237 | 0 | 5958024.55 | 0 | 3317210.0424 | 0 | 2507392.1072 | 0 | 772480.0438 | 0
| 3636833.1051 | 0 | 3702773.2423 | 0 | 3349941.8535 | 0 | 3333154.6299 | 0 | 3269954.1206 | 0 | 2487521.8359 | 0 | 5540801.9069 | 0 | 3062333.3289 | 0 | 2145853.0394 | 0 | 370278.33 | 0
| 3457580.4995 | 0 | 3533927.0937 | 0 | 3198040.5501 | 0 | 3174080.0013 | 0 | 3118845.1449 | 0 | 2344233.5321 | 0 | 5410928.0776 | 0 | 2894311.057 | 0 | 2101716.8451 | 0 | 566255.9969 | 0
| 3525808.6378 | 0 | 3615558.9939 | 0 | 3309081.3101 | 0 | 3229381.2887 | 0 | 3222831.9493 | 0 | 2370415.6029 | 0 | 5656935.7318 | 0 | 2972474.85 | 0 | 2389977.9367 | 0 | 1157108.101 | 0
| 3888338.1682 | 0 | 4047578.3009 | 0 | 3736658.4158 | 0 | 3744336.2848 | 0 | 3659815.829 | 0 | 2563150.2372 | 0 | 6251063.1365 | 0 | 3401034.242 | 0 | 3235138.6981 | 0 | 2166913.2746 | 0
| 4268967.2874 | 0 | 4426475.4357 | 0 | 4062481.9701 | 0 | 4270829.6554 | 0 | 4027470.8159 | 0 | 2827652.7273 | 0 | 6725482.5968 | 0 | 3778927.1962 | 0 | 4049917.7815 | 0 | 2996534.3197 | 0
| 4255214.058 | 0 | 4376513.9158 | 0 | 4026520.5301 | 0 | 4112582.5159 | 0 | 3976184.5811 | 0 | 2909157.7112 | 0 | 6725168.6961 | 0 | 3727680.1249 | 0 | 4135197.3858 | 0 | 3485899.5747 | 0
| 4362578.0267 | 0 | 4478187.4291 | 0 | 4130322.1395 | 0 | 4187587.9671 | 0 | 4069947.4374 | 0 | 2970405.0146 | 0 | 6880185.9579 | 0 | 3829085.4491 | 0 | 4357132.3945 | 0 | 3905273.0532 | 0
| 4495262.8201 | 0 | 4610492.9095 | 0 | 4256040.6704 | 0 | 4307366.163 | 0 | 4191016.7595 | 0 | 3045897.2938 | 0 | 7080974.7457 | 0 | 3960936.5829 | 0 | 4547378.5081 | 0 | 4183310.3635 | 0
| 4619149.456 | 0 | 4731438.3097 | 0 | 4373541.4045 | 0 | 4389395.0431 | 0 | 4301112.2564 | 0 | 3131004.1522 | 0 | 7285457.3452 | 0 | 4081037.724 | 0 | 4696947.5997 | 0 | 4384733.2927 | 0
| 4762312.4805 | 0 | 4872926.7601 | 0 | 4519593.9937 | 0 | 4451832.318 | 0 | 4431402.8162 | 0 | 3227897.8256 | 0 | 7507321.7683 | 0 | 4221215.2358 | 0 | 4853851.3997 | 0 | 4572124.9817 | 0
| 4951738.1781 | 0 | 5059672.4165 | 0 | 4714247.8179 | 0 | 4510170.9662 | 0 | 4594227.0302 | 0 | 3346900.5925 | 0 | 7777814.8164 | 0 | 4406233.6296 | 0 | 5049091.5168 | 0 | 4778839.1988 | 0
| 5121827.6453 | 0 | 5225261.1803 | 0 | 4880819.4341 | 0 | 4585154.2945 | 0 | 4740021.4549 | 0 | 3463543.7863 | 0 | 8014302.4255 | 0 | 4570894.6755 | 0 | 5219410.7739 | 0 | 4952555.9685 | 0
| 5282200.3383 | 0 | 5388130.4164 | 0 | 5040089.5046 | 0 | 4679134.1383 | 0 | 4884281.5717 | 0 | 3564221.6422 | 0 | 8264974.1269 | 0 | 4733170.013 | 0 | 5384906.822 | 0 | 5120876.4344 | 0
| 5455599.8918 | 0 | 5554626.2074 | 0 | 5202103.075 | 0 | 4744036.2735 | 0 | 5018665.8757 | 0 | 3672864.1697 | 0 | 8423868.2136 | 0 | 4898821.0266 | 0 | 5552854.6064 | 0 | 5270334.944 | 0
| 5504772.5465 | 0 | 5593652.2136 | 0 | 5238572.877 | 0 | 4658613.1869 | 0 | 5015789.5873 | 0 | 3709328.2457 | 0 | 8406451.8741 | 0 | 4937867.3663 | 0 | 5592670.1337 | 0 | 5315372.0176 | 0
| 5467256.2311 | 0 | 5536120.4111 | 0 | 5182006.7744 | 0 | 4474768.0428 | 0 | 4907541.2134 | 0 | 3683811.5626 | 0 | 8303814.0705 | 0 | 4880640.5466 | 0 | 5535574.0544 | 0 | 5258228.3972 | 0
| 5275950.1066 | 0 | 5338834.2974 | 0 | 4982611.5434 | 0 | 4288594.2348 | 0 | 4697162.343 | 0 | 3550376.5608 | 0 | 8136014.2436 | 0 | 4685101.3535 | 0 | 5338539.2879 | 0 | 5109729.4714 | 0
| 5212811.0825 | 0 | 5285242.7354 | 0 | 4930587.7423 | 0 | 4305208.0199 | 0 | 4670527.9271 | 0 | 3487238.342 | 0 | 8156762.0459 | 0 | 4631832.9248 | 0 | 5285079.4187 | 0 | 5062697.84 | 0
| 5262808.1828 | 0 | 5344595.8187 | 0 | 4993609.8621 | 0 | 4463614.8986 | 0 | 4780812.4429 | 0 | 3542244.0369 | 0 | 8309366.8039 | 0 | 4690742.6828 | 0 | 5344505.3644 | 0 | 5116992.7047 | 0
| 5349431.9981 | 0 | 5432825.3532 | 0 | 5077264.6919 | 0 | 4671561.4987 | 0 | 4909347.9483 | 0 | 3633172.9389 | 0 | 8391384.1802 | 0 | 4778825.8065 | 0 | 5432775.7314 | 0 | 5183177.7746 | 0
| 5303308.3649 | 0 | 5379198.9619 | 0 | 5002798.6351 | 0 | 4725931.3062 | 0 | 4868242.188 | 0 | 3638480.7968 | 0 | 8283494.7503 | 0 | 4726751.0293 | 0 | 4970588.8519 | 0 | 4257723.6058 | 0
| 4969149.783 | 0 | 5024843.7327 | 0 | 4619383.1627 | 0 | 4336246.2636 | 0 | 4474434.6401 | 0 | 3458248.4001 | 0 | 7886188.4543 | 0 | 4376426.2725 | 0 | 2274113.7018 | 0 | 376127.7529 | 1360544.0235
| 4742492.4307 | 0 | 4796416.9461 | 0 | 4407344.2406 | 0 | 3952843.7841 | 0 | 4212471.532 | 0 | 3273369.4389 | 0 | 7588069.5865 | 0 | 4149509.6847 | 0 | 247133.9531 | 58028.1016 | 0 | 6712537.794
| 4616462.6784 | 0 | 4666435.6152 | 0 | 4312265.2994 | 0 | 3699108.7041 | 0 | 4083299.4007 | 0 | 3160569.7014 | 0 | 7381613.5718 | 0 | 4019424.3276 | 0 | 0 | 433073.2939 | 0 | 8829390.7715
| 4547240.1271 | 0 | 4593864.226 | 0 | 4268125.5416 | 0 | 3571074.27 | 0 | 4022974.6809 | 0 | 3082085.6505 | 0 | 7229024.8235 | 0 | 3945902.1719 | 0 | 0 | 203466.5393 | 0 | 7246252.1729
| 4218343.8878 | 0 | 4240340.3637 | 0 | 3912114.1435 | 0 | 3244238.0161 | 0 | 3679839.0245 | 0 | 2912816.3031 | 0 | 6724317.6076 | 0 | 3595553.9849 | 0 | 0 | 979076.9413 | 0 | 9043905.9514
| 3809352.0797 | 0 | 3825562.9222 | 0 | 3508052.9401 | 0 | 2867513.5715 | 0 | 3292526.6595 | 0 | 2658653.9104 | 0 | 6120219.6476 | 0 | 3184647.8541 | 0 | 0 | 2004932.8013 | 0 | 12161338.2556
| 3526179.2909 | 0 | 3550419.8054 | 0 | 3260533.9426 | 0 | 2636009.2202 | 0 | 3054276.1499 | 0 | 2445773.0192 | 0 | 5657531.6519 | 0 | 2911243.8331 | 0 | 0 | 2414667.4797 | 0 | 13090058.6484
| 3483915.2033 | 0 | 3532628.4657 | 0 | 3277746.5794 | 0 | 2608715.1464 | 0 | 3059006.1786 | 0 | 2355511.7045 | 0 | 5624619.1175 | 0 | 2891181.5712 | 0 | 0 | 1702584.2773 | 0 | 10091282.3135
| 3762784.1846 | 0 | 3841573.6736 | 0 | 3625413.5267 | 0 | 2866719.9289 | 0 | 3376510.0431 | 0 | 2464582.747 | 0 | 6012485.0304 | 0 | 3193255.0994 | 0 | 285266.4551 | 236951.0691 | 0 | 3854588.5582
| 4163254.5146 | 0 | 4247550.3128 | 0 | 4048204.8352 | 0 | 3183288.3457 | 0 | 3764574.955 | 0 | 2729258.5128 | 0 | 6501496.1579 | 0 | 3592682.0405 | 0 | 2088288.107 | 0 | 302794.0818 | 218739.055
| 4521362.8418 | 0 | 4610669.4184 | 0 | 4413470.4948 | 0 | 3321537.4382 | 0 | 4044879.0206 | 0 | 2960216.4443 | 0 | 6999286.08 | 0 | 3951873.2744 | 0 | 3458723.6556 | 0 | 2091849.2965 | 0
| 4857811.3821 | 0 | 4948794.2855 | 0 | 4742912.8011 | 0 | 3490984.1853 | 0 | 4308172.6361 | 0 | 3158755.1892 | 0 | 7500719.9508 | 0 | 4288356.7001 | 0 | 4319073.5518 | 0 | 3393711.788 | 0
| 5147870.7414 | 0 | 5238408.4987 | 0 | 5012027.9042 | 0 | 3694272.4126 | 0 | 4546979.5647 | 0 | 3337991.0229 | 0 | 7955185.1538 | 0 | 4577520.7681 | 0 | 4890839.0891 | 0 | 4262603.8648 | 0
| 5374194.634 | 0 | 5461637.075 | 0 | 5205884.7066 | 0 | 3939486.7209 | 0 | 4753617.6505 | 0 | 3495087.7564 | 0 | 8268266.6909 | 0 | 4801399.8063 | 0 | 5271189.353 | 0 | 4815261.7793 | 0
| 5481669.4014 | 0 | 5570169.7069 | 0 | 5270028.678 | 0 | 4265935.1859 | 0 | 4913752.9681 | 0 | 3610756.3754 | 0 | 8420920.3621 | 0 | 4912358.2845 | 0 | 5466096.9236 | 0 | 5098166.9411 | 0
| 5523901.7262 | 0 | 5624884.2809 | 0 | 5274354.5517 | 0 | 4597399.3178 | 0 | 5021553.2905 | 0 | 3668896.1939 | 0 | 8538666.8551 | 0 | 4969593.3466 | 0 | 5567902.7553 | 0 | 5239114.4721 | 0
| 5591991.4163 | 0 | 5702284.3345 | 0 | 5317638.6619 | 0 | 4854811.1432 | 0 | 5124155.8551 | 0 | 3725027.0791 | 0 | 8700177.5529 | 0 | 5048050.3816 | 0 | 5671153.4209 | 0 | 5351386.5697 | 0
| 5705540.8121 | 0 | 5816764.8521 | 0 | 5424609.8227 | 0 | 4994423.1722 | 0 | 5242287.2285 | 0 | 3811728.8565 | 0 | 8923739.8076 | 0 | 5161932.3419 | 0 | 5799724.2065 | 0 | 5488122.4347 | 0
| 5864222.4578 | 0 | 5972023.153 | 0 | 5586751.6785 | 0 | 5094474.6618 | 0 | 5390302.0985 | 0 | 3930432.5194 | 0 | 9200011.4914 | 0 | 5315935.1554 | 0 | 5962693.1183 | 0 | 5655581.8555 | 0
| 6017682.3822 | 0 | 6118618.8649 | 0 | 5735812.9168 | 0 | 5188364.8745 | 0 | 5521516.1067 | 0 | 4045778.7006 | 0 | 9382361.8743 | 0 | 5461770.8847 | 0 | 6113524.465 | 0 | 5804026.6758 | 0
| 6086416.3929 | 0 | 6183934.1081 | 0 | 5792257.7134 | 0 | 5258092.1779 | 0 | 5578582.8118 | 0 | 4100892.3264 | 0 | 9441331.3203 | 0 | 5527545.277 | 0 | 6181137.0182 | 0 | 5871400.878 | 0
| 6111833.1942 | 0 | 6209280.8466 | 0 | 5805452.6753 | 0 | 5317855.4075 | 0 | 5602465.5705 | 0 | 4117936.9044 | 0 | 9475658.8896 | 0 | 5553582.7184 | 0 | 6207722.7851 | 0 | 5896962.3741 | 0
| 6110544.6563 | 0 | 6204878.6836 | 0 | 5792066.1675 | 0 | 5330538.4038 | 0 | 5597240.8555 | 0 | 4122533.6576 | 0 | 9466815.1673 | 0 | 5549588.0939 | 0 | 6204017.0329 | 0 | 5889616.0452 | 0
| 6048009.3973 | 0 | 6128345.815 | 0 | 5713916.1884 | 0 | 5164613.5852 | 0 | 5492351.5698 | 0 | 4093731.3939 | 0 | 9383793.2955 | 0 | 5473217.1501 | 0 | 5669103.0011 | 0 | 4987017.943 | 0
| 5626031.5034 | 0 | 5653142.9662 | 0 | 5228317.9803 | 0 | 4364339.6057 | 0 | 4881465.4633 | 0 | 3796433.81 | 0 | 8917320.9994 | 0 | 5001203.59 | 0 | 2287976.4542 | 0 | 618476.7195 | 999370.1755
| 5021962.025 | 0 | 5013889.0316 | 0 | 4611608.5371 | 0 | 3339212.8498 | 0 | 4096481.7353 | 0 | 3266363.6472 | 0 | 7896434.9183 | 0 | 4366460.0783 | 0 | 0 | 1212941.6714 | 0 | 7687580.0403
| 4278307.0917 | 0 | 4244446.7184 | 0 | 3878502.3871 | 0 | 2556353.7097 | 0 | 3370890.5568 | 0 | 2770709.975 | 0 | 6531004.6593 | 0 | 3603743.8666 | 0 | 0 | 3195983.0259 | 0 | 14687335.0892
| 3462917.3927 | 0 | 3421700.5423 | 0 | 3095806.2514 | 0 | 1953446.1374 | 0 | 2698547.8718 | 0 | 2306503.4624 | 0 | 5126366.2006 | 0 | 2789185.6246 | 0 | 0 | 4676182.5327 | 0 | 19244052.1681
| 2725670.182 | 0 | 2698697.8985 | 0 | 2424214.2794 | 0 | 1460453.2449 | 0 | 2123827.3657 | 0 | 1862556.0934 | 0 | 4108253.6617 | 0 | 2073920.0617 | 0 | 0 | 5445141.2038 | 0 | 21249113.9231
| 2284667.5605 | 0 | 2277704.2703 | 0 | 2060359.2881 | 0 | 1151935.946 | 0 | 1796579.6117 | 0 | 1553531.8149 | 0 | 3553385.0142 | 0 | 1655565.8544 | 0 | 0 | 5574052.9735 | 0 | 20647218.8279
| 2040019.3493 | 0 | 2048583.3256 | 0 | 1880852.7276 | 0 | 997514.2877 | 0 | 1631169.4719 | 0 | 1367993.1922 | 0 | 3194895.5833 | 0 | 1425866.812 | 0 | 0 | 5001314.0438 | 0 | 17760682.2743
| 2010925.3455 | 0 | 2053226.5867 | 0 | 1923809.1538 | 0 | 1063945.8779 | 0 | 1683065.4846 | 0 | 1306580.2558 | 0 | 3316346.8849 | 0 | 1425386.8271 | 0 | 0 | 3542136.8713 | 0 | 12668929.4899
| 2415327.5943 | 0 | 2498082.1365 | 0 | 2402768.2056 | 0 | 1576206.0301 | 0 | 2171407.5507 | 0 | 1520066.1561 | 0 | 4016445.5916 | 0 | 1856373.6682 | 0 | 0 | 1017185.7328 | 0 | 5352998.7825
| 2976238.6888 | 0 | 3076382.1422 | 0 | 2977989.4046 | 0 | 2248897.9513 | 0 | 2772916.3249 | 0 | 1921840.778 | 0 | 4857107.6508 | 0 | 2423863.7377 | 0 | 964055.0523 | 0 | 10735.9123 | 796023.4972
| 3460482.2034 | 0 | 3570044.0597 | 0 | 3435214.554 | 0 | 2798103.1166 | 0 | 3248517.4704 | 0 | 2290463.3168 | 0 | 5568669.2196 | 0 | 2913353.1241 | 0 | 2336583.2441 | 0 | 1110624.3113 | 0
| 3853330.5991 | 0 | 3972008.6238 | 0 | 3784067.9222 | 0 | 3281886.4787 | 0 | 3618264.3598 | 0 | 2573087.8474 | 0 | 6158744.6229 | 0 | 3315089.677 | 0 | 3272944.4471 | 0 | 2409697.1135 | 0
| 4206897.6619 | 0 | 4335459.8136 | 0 | 4092390.4005 | 0 | 3728203.7654 | 0 | 3946581.0739 | 0 | 2807050.6717 | 0 | 6712349.4636 | 0 | 3679184.1075 | 0 | 3941718.5122 | 0 | 3328738.761 | 0
| 4418303.4784 | 0 | 4528443.7207 | 0 | 4229999.0002 | 0 | 3981969.1451 | 0 | 4098477.4667 | 0 | 2965423.5457 | 0 | 6777089.798 | 0 | 3874195.3538 | 0 | 4308255.7944 | 0 | 3827021.0766 | 0
| 4234829.7469 | 0 | 4318390.2251 | 0 | 3974143.5937 | 0 | 3780203.3296 | 0 | 3843537.4086 | 0 | 2859846.8646 | 0 | 6241954.1301 | 0 | 3669476.2214 | 0 | 4197585.3321 | 0 | 3833352.0392 | 0
| 3877643.8818 | 0 | 3944193.6414 | 0 | 3585312.4419 | 0 | 3357787.7674 | 0 | 3442963.6216 | 0 | 2602013.0328 | 0 | 5551264.8236 | 0 | 3300190.3963 | 0 | 3877828.0799 | 0 | 3601541.301 | 0
| 3510716.1124 | 0 | 3573160.0351 | 0 | 3221917.1362 | 0 | 2941919.5242 | 0 | 3065989.599 | 0 | 2325450.2516 | 0 | 4986229.2208 | 0 | 2933008.9529 | 0 | 3536491.2202 | 0 | 3328605.1449 | 0
| 3196716.5125 | 0 | 3259197.6978 | 0 | 2924054.4599 | 0 | 2650086.0955 | 0 | 2772540.429 | 0 | 2095282.3348 | 0 | 4538892.6762 | 0 | 2622276.642 | 0 | 3238840.4478 | 0 | 3067556.5745 | 0
| 2894118.4002 | 0 | 2956927.944 | 0 | 2635310.7428 | 0 | 2419254.1627 | 0 | 2497277.5359 | 0 | 1890803.272 | 0 | 4107553.182 | 0 | 2323572.3135 | 0 | 2945586.7246 | 0 | 2799060.8671 | 0
| 2669125.0639 | 0 | 2744407.5593 | 0 | 2445178.9465 | 0 | 2259478.5655 | 0 | 2317902.3823 | 0 | 1733396.7774 | 0 | 3917356.3048 | 0 | 2112687.9679 | 0 | 2738009.5573 | 0 | 2621053.4273 | 0
| 2659080.8845 | 0 | 2746261.4063 | 0 | 2478726.1845 | 0 | 2259787.2746 | 0 | 2351322.7417 | 0 | 1718816.4554 | 0 | 4020816.2886 | 0 | 2111469.5782 | 0 | 2742545.5707 | 0 | 2628390.8677 | 0
| 2761634.619 | 0 | 2855234.5349 | 0 | 2614611.3212 | 0 | 2341059.9352 | 0 | 2481202.869 | 0 | 1794038.3291 | 0 | 4235386.4582 | 0 | 2216175.0052 | 0 | 2853087.2279 | 0 | 2735452.7511 | 0
| 2915425.7824 | 0 | 3011253.9783 | 0 | 2785212.4136 | 0 | 2461741.3376 | 0 | 2641974.5934 | 0 | 1906091.556 | 0 | 4476908.9616 | 0 | 2368545.9232 | 0 | 3010013.5211 | 0 | 2881565.8764 | 0
| 3019344.9385 | 0 | 3110991.0831 | 0 | 2879522.9888 | 0 | 2554956.0096 | 0 | 2734751.7051 | 0 | 1996810.0063 | 0 | 4655881.1633 | 0 | 2467187.0186 | 0 | 2839535.19 | 0 | 2284819.6497 | 0
| 2901589.7316 | 0 | 2969028.6712 | 0 | 2716738.8023 | 0 | 2380846.3471 | 0 | 2566344.8455 | 0 | 1984446.9682 | 0 | 4589955.6655 | 0 | 2328551.8261 | 0 | 955603.2308 | 0 | 0 | 2459335.8926
| 2644582.8372 | 0 | 2684262.2622 | 0 | 2433279.6562 | 0 | 2085765.5014 | 0 | 2278307.1862 | 0 | 1864294.4809 | 0 | 4087064.3919 | 0 | 2049448.7653 | 0 | 0 | 987594.787 | 0 | 10204956.6514
| 2179863.2607 | 0 | 2197582.5895 | 0 | 1960674.239 | 0 | 1657384.4128 | 0 | 1821621.1369 | 0 | 1589715.528 | 0 | 3223072.1342 | 0 | 1573038.713 | 0 | 0 | 2069191.993 | 0 | 16722046.4346
| 1646785.7289 | 0 | 1652032.616 | 0 | 1447412.0615 | 0 | 1192572.5575 | 0 | 1330730.2335 | 0 | 1239950.432 | 0 | 2304012.4293 | 0 | 1040091.5627 | 0 | 0 | 2865528.336 | 0 | 20482682.2276
| 1176384.0605 | 0 | 1188012.7783 | 0 | 1029338.588 | 0 | 794924.6903 | 0 | 929109.3638 | 0 | 896375.5318 | 0 | 1649560.8256 | 0 | 589507.0442 | 0 | 0 | 3072226.7658 | 0 | 20071891.3732
| 922567.6092 | 0 | 943744.2767 | 0 | 825123.0554 | 0 | 559844.0911 | 0 | 727866.4715 | 0 | 679829.1074 | 0 | 1333826.8523 | 0 | 350253.4059 | 0 | 0 | 2872837.9714 | 0 | 15998809.7122
| 805648.7065 | 0 | 836520.3738 | 0 | 747328.821 | 0 | 452612.3959 | 0 | 652343.1276 | 0 | 563249.246 | 0 | 1152249.6824 | 0 | 242231.797 | 0 | 0 | 2053761.588 | 0 | 10060362.9654
| 805920.9408 | 0 | 865379.0201 | 0 | 798082.1994 | 0 | 502513.405 | 0 | 710842.409 | 0 | 536327.6766 | 0 | 1440879.1174 | 0 | 262289.4898 | 0 | 0 | 1118320.9896 | 0 | 5567741.6453
| 1217522.8142 | 0 | 1312622.2747 | 0 | 1276164.7863 | 0 | 895911.2856 | 0 | 1178361.7231 | 0 | 776830.1458 | 0 | 2368324.4176 | 0 | 677674.4184 | 0 | 73956.3806 | 194430.1116 | 0 | 2163164.6258
| 1901791.8977 | 0 | 2015951.8224 | 0 | 2004372.0755 | 0 | 1464349.8503 | 0 | 1870259.5048 | 0 | 1248082.5598 | 0 | 3560569.1178 | 0 | 1354276.7103 | 0 | 1005224.7 | 0 | 143601.3305 | 181879.3313
| 2632983.9151 | 0 | 2745899.3815 | 0 | 2732592.8296 | 0 | 1981165.8266 | 0 | 2522983.3976 | 0 | 1752885.5487 | 0 | 4589325.5959 | 0 | 2072837.1486 | 0 | 2121313.1626 | 0 | 1321744.05 | 0
| 3196960.9353 | 0 | 3304133.4901 | 0 | 3241872.49 | 0 | 2548479.3247 | 0 | 3041356.0634 | 0 | 2169752.7033 | 0 | 5332171.8047 | 0 | 2633156.0596 | 0 | 2940924.488 | 0 | 2359523.8252 | 0
| 3649865.1066 | 0 | 3766740.5234 | 0 | 3629765.723 | 0 | 3118344.1331 | 0 | 3474173.5397 | 0 | 2481360.0298 | 0 | 5981029.4738 | 0 | 3100492.6688 | 0 | 3558830.2156 | 0 | 3138750.7862 | 0
| 3970577.3684 | 0 | 4070049.9611 | 0 | 3848696.9842 | 0 | 3493795.1348 | 0 | 3711753.4667 | 0 | 2694247.5004 | 0 | 6101457.0978 | 0 | 3409114.113 | 0 | 3952848.0126 | 0 | 3585242.6372 | 0
| 3754817.7956 | 0 | 3827146.9293 | 0 | 3519451.2268 | 0 | 3347445.6122 | 0 | 3401384.4534 | 0 | 2558631.224 | 0 | 5460252.9533 | 0 | 3177103.7498 | 0 | 3762500.8708 | 0 | 3470799.5375 | 0
| 3255031.0526 | 0 | 3311919.5013 | 0 | 2954225.7967 | 0 | 2911238.5308 | 0 | 2851185.8339 | 0 | 2201051.5938 | 0 | 4555186.0449 | 0 | 2673199.3579 | 0 | 3276580.8954 | 0 | 3055960.282 | 0
| 2765258.0037 | 0 | 2829840.9714 | 0 | 2472468.5287 | 0 | 2473597.8286 | 0 | 2378679.9733 | 0 | 1830626.9114 | 0 | 3945076.4205 | 0 | 2199236.5738 | 0 | 2810340.7398 | 0 | 2659778.4542 | 0
| 2572684.2141 | 0 | 2650217.1627 | 0 | 2325541.5597 | 0 | 2294856.9236 | 0 | 2230073.5085 | 0 | 1666815.6284 | 0 | 3791601.9269 | 0 | 2020119.3463 | 0 | 2639125.68 | 0 | 2511619.1716 | 0
| 2526622.938 | 0 | 2610657.5724 | 0 | 2321575.3811 | 0 | 2237468.5038 | 0 | 2220381.5689 | 0 | 1633817.6548 | 0 | 3778166.0407 | 0 | 1978462.8163 | 0 | 2604200.1968 | 0 | 2484422.9675 | 0
| 2543444.7178 | 0 | 2630856.9151 | 0 | 2370645.5214 | 0 | 2226283.7495 | 0 | 2259965.9596 | 0 | 1650868.0796 | 0 | 3824165.9098 | 0 | 1996138.8794 | 0 | 2627026.8593 | 0 | 2508043.9138 | 0
| 2574929.8647 | 0 | 2663075.2917 | 0 | 2420547.1463 | 0 | 2233827.3425 | 0 | 2302855.461 | 0 | 1680673.7212 | 0 | 3873336.023 | 0 | 2026419.3732 | 0 | 2660817.4681 | 0 | 2540854.2047 | 0
| 2608295.6683 | 0 | 2697250.6185 | 0 | 2463887.7242 | 0 | 2246823.5884 | 0 | 2341164.7662 | 0 | 1707525.2877 | 0 | 3927837.8983 | 0 | 2059206.5633 | 0 | 2695923.2028 | 0 | 2576578.7463 | 0
| 2620951.9895 | 0 | 2705024.3975 | 0 | 2470641.9695 | 0 | 2247974.5035 | 0 | 2345592.1717 | 0 | 1723758.6736 | 0 | 3884580.2549 | 0 | 2066735.8322 | 0 | 2704250.1906 | 0 | 2579655.8749 | 0
| 2495316.8906 | 0 | 2566791.5495 | 0 | 2319383.9327 | 0 | 2138288.4176 | 0 | 2201329.3415 | 0 | 1659333.5656 | 0 | 3641461.2838 | 0 | 1931973.2318 | 0 | 2336458.6559 | 0 | 1735890.3068 | 0
| 2146822.616 | 0 | 2195707.2405 | 0 | 1939999.9166 | 0 | 1779801.0208 | 0 | 1826709.8669 | 0 | 1477354.3993 | 0 | 3169704.2412 | 0 | 1568991.9142 | 0 | 658012.7953 | 31838.4649 | 0 | 3486705.5177
| 1855944.7494 | 0 | 1907419.5033 | 0 | 1679243.3866 | 0 | 1494841.7652 | 0 | 1565576.2773 | 0 | 1293476.1596 | 0 | 2921043.4552 | 0 | 1286089.832 | 0 | 0 | 807835.0446 | 0 | 11353207.7175
| 1824114.7481 | 0 | 1885153.7286 | 0 | 1694909.6484 | 0 | 1480228.1869 | 0 | 1584881.5667 | 0 | 1274994.4846 | 0 | 3028188.5138 | 0 | 1261096.3262 | 0 | 0 | 1289084.5536 | 0 | 16475725.9508
| 1909003.4559 | 0 | 1964818.6438 | 0 | 1802997.7703 | 0 | 1561760.0108 | 0 | 1703319.6823 | 0 | 1368734.6298 | 0 | 3234747.6953 | 0 | 1335688.0905 | 0 | 0 | 1713041.3749 | 0 | 18514257.5248
| 1952365.7574 | 0 | 2003968.0562 | 0 | 1861895.0063 | 0 | 1599742.7535 | 0 | 1778933.7771 | 0 | 1461391.0579 | 0 | 3302808.2416 | 0 | 1372327.2194 | 0 | 0 | 2178075.9849 | 0 | 19334642.7833
| 1977712.7935 | 0 | 2030717.2808 | 0 | 1899012.2122 | 0 | 1627305.0779 | 0 | 1821484.0167 | 0 | 1490816.9607 | 0 | 3302604.1165 | 0 | 1398338.7374 | 0 | 0 | 2195653.9912 | 0 | 18725618.9992
| 2070205.54 | 0 | 2133814.0059 | 0 | 1999912.2803 | 0 | 1766566.7635 | 0 | 1919939.3817 | 0 | 1507568.2367 | 0 | 3378859.4699 | 0 | 1499869.1276 | 0 | 0 | 1425173.3792 | 0 | 16173550.3869
| 2224122.6734 | 0 | 2305505.9921 | 0 | 2159939.4233 | 0 | 1935556.127 | 0 | 2070439.6707 | 0 | 1556965.4081 | 0 | 3668507.1764 | 0 | 1668169.5022 | 0 | 0 | 644611.4128 | 0 | 11494641.2653
| 2604095.6764 | 0 | 2711139.7234 | 0 | 2558234.0857 | 0 | 2331986.7487 | 0 | 2461081.9247 | 0 | 1747025.8929 | 0 | 4280781.8259 | 0 | 2066085.8445 | 0 | 547010.2678 | 1737.4688 | 0 | 4700652.4389
| 3060982.0025 | 0 | 3180252.4585 | 0 | 3005484.5412 | 0 | 2773333.2034 | 0 | 2901297.1323 | 0 | 2030052.4721 | 0 | 4958821.1171 | 0 | 2528964.3553 | 0 | 1981544.6616 | 0 | 42882.3909 | 593734.6268
| 3320742.4317 | 0 | 3413987.2583 | 0 | 3195224.1134 | 0 | 2963140.0672 | 0 | 3077531.7613 | 0 | 2232171.8062 | 0 | 4963202.4824 | 0 | 2762643.3744 | 0 | 2751860.819 | 0 | 1046468.2865 | 0
| 3183999.847 | 0 | 3277831.5151 | 0 | 3014470.4982 | 0 | 2824929.7896 | 0 | 2894017.721 | 0 | 2134531.818 | 0 | 4801259.1837 | 0 | 2633029.6512 | 0 | 2909760.172 | 0 | 1846089.8651 | 0
| 3330408.3838 | 0 | 3447615.1013 | 0 | 3169945.1084 | 0 | 2998880.1616 | 0 | 3050479.4893 | 0 | 2175803.1644 | 0 | 5226061.942 | 0 | 2801967.8376 | 0 | 3238581.1182 | 0 | 2539232.0289 | 0
| 3662284.6695 | 0 | 3794841.4845 | 0 | 3510914.2503 | 0 | 3346885.0438 | 0 | 3396510.9661 | 0 | 2386993.6585 | 0 | 5833174.9506 | 0 | 3145713.8056 | 0 | 3675403.7367 | 0 | 3175531.8854 | 0
| 4066422.6321 | 0 | 4208663.9058 | 0 | 3916410.6694 | 0 | 3741689.964 | 0 | 3802596.9447 | 0 | 2665019.545 | 0 | 6502781.0675 | 0 | 3556305.1587 | 0 | 4140885.327 | 0 | 3745288.2607 | 0
| 4502564.0298 | 0 | 4649145.8752 | 0 | 4344193.65 | 0 | 4135170.3881 | 0 | 4222433.4266 | 0 | 2964432.9454 | 0 | 7207519.2829 | 0 | 3994172.7807 | 0 | 4611006.3052 | 0 | 4266831.6275 | 0
| 4937509.6215 | 0 | 5081501.5761 | 0 | 4767540.3143 | 0 | 4478668.5564 | 0 | 4631976.5821 | 0 | 3276487.7273 | 0 | 7932143.7668 | 0 | 4424173.4974 | 0 | 5060200.2797 | 0 | 4737334.7413 | 0
| 5349251.263 | 0 | 5488797.9978 | 0 | 5161264.5974 | 0 | 4819557.4572 | 0 | 5015863.4193 | 0 | 3578726.9317 | 0 | 8592241.5424 | 0 | 4830081.6513 | 0 | 5477003.16 | 0 | 5165336.646 | 0
| 5687211.4172 | 0 | 5814045.1998 | 0 | 5462886.1432 | 0 | 5135204.2716 | 0 | 5317440.0871 | 0 | 3835504.3673 | 0 | 9100146.688 | 0 | 5155243.3277 | 0 | 5807565.3929 | 0 | 5485090.7997 | 0
| 5859357.5157 | 0 | 5975956.6451 | 0 | 5594928.1887 | 0 | 5378522.4514 | 0 | 5477727.1098 | 0 | 3993096.7818 | 0 | 9381315.6467 | 0 | 5318458.3212 | 0 | 5972406.7581 | 0 | 5656178.0055 | 0
| 5997483.1301 | 0 | 6108838.6862 | 0 | 5704408.333 | 0 | 5547712.0851 | 0 | 5601721.8853 | 0 | 4097148.4004 | 0 | 9568686.7974 | 0 | 5452104.2419 | 0 | 6106902.1778 | 0 | 5786522.4847 | 0
| 6081709.2152 | 0 | 6187222.1825 | 0 | 5765988.4772 | 0 | 5633205.4303 | 0 | 5666414.4395 | 0 | 4160659.5099 | 0 | 9646088.8304 | 0 | 5531182.4917 | 0 | 6186164.0766 | 0 | 5862309.9709 | 0
| 6104567.5166 | 0 | 6204211.3648 | 0 | 5772257.2429 | 0 | 5647544.5698 | 0 | 5671547.2302 | 0 | 4178542.1726 | 0 | 9639480.5749 | 0 | 5548942.4325 | 0 | 6203621.8772 | 0 | 5881778.8484 | 0
| 6087355.7979 | 0 | 6183806.6575 | 0 | 5743726.5432 | 0 | 5626950.5535 | 0 | 5642204.0675 | 0 | 4166690.9682 | 0 | 9601202.2291 | 0 | 5529310.8808 | 0 | 6131132.0538 | 0 | 5775811.7801 | 0
| 6031208.151 | 0 | 6122535.5837 | 0 | 5677864.4795 | 0 | 5558559.7123 | 0 | 5573321.5408 | 0 | 4126122.8501 | 0 | 9526683.6771 | 0 | 5468851.9934 | 0 | 5758673.1687 | 0 | 5280408.9676 | 0
| 5934399.9146 | 0 | 6018924.3611 | 0 | 5573586.1862 | 0 | 5439217.0491 | 0 | 5462988.9428 | 0 | 4057728.9053 | 0 | 9350972.6714 | 0 | 5366037.0712 | 0 | 5277931.524 | 0 | 4732364.1533 | 0
| 5789632.5737 | 0 | 5870078.7498 | 0 | 5429255.0134 | 0 | 5260354.9989 | 0 | 5308057.7606 | 0 | 3954603.6459 | 0 | 9114593.1979 | 0 | 5217952.4838 | 0 | 4915480.14 | 0 | 4411010.1434 | 0
| 5658134.8674 | 0 | 5735224.3481 | 0 | 5305368.6913 | 0 | 5087398.47 | 0 | 5170910.8244 | 0 | 3856270.8467 | 0 | 8903913.3247 | 0 | 5083384.5214 | 0 | 4748486.746 | 0 | 4313136.8917 | 0
| 5518429.4118 | 0 | 5591652.2014 | 0 | 5172043.4428 | 0 | 4910976.0772 | 0 | 5024065.1083 | 0 | 3755052.1281 | 0 | 8673934.1813 | 0 | 4940248.6095 | 0 | 4459256.9717 | 0 | 4010040.7437 | 0
| 5368928.1966 | 0 | 5443145.4957 | 0 | 5028558.4392 | 0 | 4787200.3547 | 0 | 4886419.3328 | 0 | 3650221.6655 | 0 | 8432800.067 | 0 | 4792694.0645 | 0 | 4110568.4986 | 0 | 3569470.6196 | 0
| 5237321.2308 | 0 | 5315630.7133 | 0 | 4905801.1057 | 0 | 4715160.5392 | 0 | 4780753.3577 | 0 | 3563038.6398 | 0 | 8232099.7132 | 0 | 4665981.6398 | 0 | 3942363.0372 | 0 | 3263780.0373 | 0
| 5183079.9865 | 0 | 5270677.3212 | 0 | 4869449.7932 | 0 | 4726915.7277 | 0 | 4761807.2274 | 0 | 3524089.1967 | 0 | 8192440.1574 | 0 | 4620964.9506 | 0 | 4160705.4406 | 0 | 3479672.2609 | 0
| 5241325.5981 | 0 | 5338927.8278 | 0 | 4947701.5455 | 0 | 4843661.4713 | 0 | 4854624.7805 | 0 | 3565199.5938 | 0 | 8306136.3019 | 0 | 4688154.2278 | 0 | 4697474.7949 | 0 | 4143079.7922 | 0
| 5343731.4648 | 0 | 5446858.9355 | 0 | 5058444.7151 | 0 | 4990054.187 | 0 | 4976774.4949 | 0 | 3642875.9596 | 0 | 8478584.4476 | 0 | 4795131.3127 | 0 | 5170790.5996 | 0 | 4720662.2445 | 0
| 5444969.564 | 0 | 5551036.0434 | 0 | 5160109.8832 | 0 | 5110135.1031 | 0 | 5084314.2848 | 0 | 3722161.3624 | 0 | 8649868.1083 | 0 | 4898608.2618 | 0 | 5417741.0166 | 0 | 5030484.3069 | 0
| 5539376.9783 | 0 | 5645861.7065 | 0 | 5253931.2058 | 0 | 5184528.9098 | 0 | 5174346.1564 | 0 | 3794560.7626 | 0 | 8825985.1183 | 0 | 4992685.5317 | 0 | 5575171.947 | 0 | 5231870.4623 | 0
| 5654935.3051 | 0 | 5758383.3243 | 0 | 5368466.3606 | 0 | 5250860.9313 | 0 | 5277936.7757 | 0 | 3876382.2674 | 0 | 9031567.4538 | 0 | 5104243.4089 | 0 | 5720017.3879 | 0 | 5399014.3972 | 0
| 5750419.9337 | 0 | 5846841.4603 | 0 | 5457208.3453 | 0 | 5289415.9747 | 0 | 5352992.7215 | 0 | 3949308.2637 | 0 | 9125868.6914 | 0 | 5192099.133 | 0 | 5826119.8606 | 0 | 5514592.3535 | 0
| 5768818.561 | 0 | 5860280.2515 | 0 | 5464603.9349 | 0 | 5285308.2338 | 0 | 5354773.6449 | 0 | 3965934.6236 | 0 | 9111782.3031 | 0 | 5205921.5227 | 0 | 5848831.5119 | 0 | 5548158.533 | 0
| 5759347.3623 | 0 | 5849563.1459 | 0 | 5447410.8559 | 0 | 5268809.106 | 0 | 5336160.9985 | 0 | 3955926.5562 | 0 | 9085187.6117 | 0 | 5195648.0557 | 0 | 5843158.1879 | 0 | 5549623.7282 | 0
| 5743043.9841 | 0 | 5831098.7043 | 0 | 5427107.7641 | 0 | 5230806.2783 | 0 | 5311551.693 | 0 | 3942305.3443 | 0 | 9069694.9655 | 0 | 5177321.8421 | 0 | 5827539.8011 | 0 | 5538740.5432 | 0
| 5729131.095 | 0 | 5812146.7473 | 0 | 5415393.562 | 0 | 5134759.0831 | 0 | 5276665.2286 | 0 | 3928439.7598 | 0 | 9064691.5954 | 0 | 5157900.1252 | 0 | 5810169.8459 | 0 | 5527339.7825 | 0
| 5728994.4293 | 0 | 5805571.5612 | 0 | 5423736.1938 | 0 | 4984007.9689 | 0 | 5231698.5077 | 0 | 3906003.9949 | 0 | 9091360.3694 | 0 | 5150338.9366 | 0 | 5804471.8448 | 0 | 5529402.0321 | 0
| 5765728.5431 | 0 | 5840415.6201 | 0 | 5473818.2124 | 0 | 4870519.7994 | 0 | 5215458.6446 | 0 | 3885946.2791 | 0 | 9132924.2874 | 0 | 5184108.9964 | 0 | 5839808.7814 | 0 | 5579880.6185 | 0
| 5813753.2329 | 0 | 5890674.969 | 0 | 5525582.6614 | 0 | 4947103.8476 | 0 | 5274429.66 | 0 | 3912173.9365 | 0 | 9176603.5785 | 0 | 5234574.4952 | 0 | 5890339.3945 | 0 | 5627549.3048 | 0
| 5840477.3334 | 0 | 5924157.593 | 0 | 5545779.9227 | 0 | 5111216.9995 | 0 | 5351905.266 | 0 | 3958290.2508 | 0 | 9218861.0436 | 0 | 5268920.9652 | 0 | 5923971.5663 | 0 | 5650524.8737 | 0
| 5865136.8444 | 0 | 5953604.2259 | 0 | 5560326.416 | 0 | 5253027.2642 | 0 | 5413150.2791 | 0 | 3998475.7595 | 0 | 9263394.9418 | 0 | 5298981.3518 | 0 | 5953501.3324 | 0 | 5666771.3147 | 0
| 5881499.9978 | 0 | 5971741.4478 | 0 | 5569177.3553 | 0 | 5319295.8842 | 0 | 5441036.5388 | 0 | 4021914.2515 | 0 | 9306565.8608 | 0 | 5317358.0335 | 0 | 5918799.845 | 0 | 5592506.7568 | 0
| 5883646.0256 | 0 | 5972886.9954 | 0 | 5564377.9925 | 0 | 5326046.8793 | 0 | 5437742.1735 | 0 | 4025145.1538 | 0 | 9348197.0977 | 0 | 5318734.1764 | 0 | 5583436.2415 | 0 | 5139313.2764 | 0
| 5843457.5332 | 0 | 5925950.5239 | 0 | 5510768.7988 | 0 | 5274047.3815 | 0 | 5379362.4971 | 0 | 3996749.6333 | 0 | 9240589.096 | 0 | 5272403.2042 | 0 | 5023370.7825 | 0 | 4446457.3677 | 0
| 5698535.0426 | 0 | 5774982.4533 | 0 | 5351465.7254 | 0 | 5134095.2125 | 0 | 5220456.9045 | 0 | 3898270.6467 | 0 | 8965598.3376 | 0 | 5122894.2363 | 0 | 4448165.9874 | 0 | 3748015.714 | 0
| 5517562.2453 | 0 | 5592161.3149 | 0 | 5165397.7708 | 0 | 4956753.7477 | 0 | 5035119.588 | 0 | 3767897.9616 | 0 | 8678454.9035 | 0 | 4941411.6316 | 0 | 3926929.7395 | 0 | 3017315.3342 | 0
| 5245556.2322 | 0 | 5299711.5722 | 0 | 4871199.5016 | 0 | 4614608.2839 | 0 | 4731045.4257 | 0 | 3610761.2591 | 0 | 8263639.7564 | 0 | 4650821.3468 | 0 | 2657996.7144 | 0 | 841427.7585 | 205036.4505
| 4813224.7807 | 0 | 4846999.7038 | 0 | 4430888.2537 | 0 | 4044805.2174 | 0 | 4262004.0753 | 0 | 3357027.5229 | 0 | 7690194.4562 | 0 | 4201073.4789 | 0 | 613272.6046 | 33139.2173 | 0 | 4123719.0206
| 4480034.1877 | 0 | 4513211.9147 | 0 | 4138852.7446 | 0 | 3567956.762 | 0 | 3924972.2571 | 0 | 3096497.8737 | 0 | 7247918.1397 | 0 | 3868625.2263 | 0 | 0 | 703654.9944 | 0 | 8384958.6312
| 4479710.2882 | 0 | 4541120.1339 | 0 | 4222893.0747 | 0 | 3467216.1378 | 0 | 3953963.0289 | 0 | 2993128.2752 | 0 | 7309680.0427 | 0 | 3893843.7959 | 0 | 17066.3641 | 410116.9851 | 0 | 7357858.3236
| 4883629.8038 | 0 | 4978832.9094 | 0 | 4703531.7886 | 0 | 3957332.2732 | 0 | 4441887.7696 | 0 | 3202917.7151 | 0 | 7885559.0279 | 0 | 4325854.7694 | 0 | 1462243.4237 | 0 | 0 | 2057802.6164
| 5331120.592 | 0 | 5436722.8392 | 0 | 5154644.3868 | 0 | 4538807.8102 | 0 | 4941770.6857 | 0 | 3547287.1047 | 0 | 8493838.7657 | 0 | 4780166.6698 | 0 | 3757575.1512 | 0 | 1388410.6595 | 0
| 5642005.4473 | 0 | 5753868.9408 | 0 | 5439181.0987 | 0 | 4918147.7993 | 0 | 5255581.6501 | 0 | 3798668.0175 | 0 | 8942855.5203 | 0 | 5096394.7478 | 0 | 4919215.3526 | 0 | 3333310.7205 | 0
| 5895956.7552 | 0 | 6011431.3372 | 0 | 5667100.2868 | 0 | 5183889.658 | 0 | 5489821.3434 | 0 | 3981863.5249 | 0 | 9340184.3197 | 0 | 5353585.9429 | 0 | 5568962.5514 | 0 | 4527625.6785 | 0
| 6130445.0745 | 0 | 6243682.7265 | 0 | 5875026.0495 | 0 | 5426278.1185 | 0 | 5699176.477 | 0 | 4146382.098 | 0 | 9724688.2024 | 0 | 5585619.2497 | 0 | 6005542.6026 | 0 | 5274167.1268 | 0
| 6244625.3119 | 0 | 6346468.6803 | 0 | 5950224.0989 | 0 | 5597243.4735 | 0 | 5792627.1228 | 0 | 4251458.2989 | 0 | 9805432.5381 | 0 | 5689244.5217 | 0 | 6218017.8422 | 0 | 5659438.8426 | 0
| 6188510.3291 | 0 | 6281710.6618 | 0 | 5856109.7158 | 0 | 5603629.5935 | 0 | 5718010.1584 | 0 | 4227928.3889 | 0 | 9614360.3891 | 0 | 5626406.053 | 0 | 6211803.172 | 0 | 5758849.2418 | 0
| 6049398.5623 | 0 | 6139313.6729 | 0 | 5693731.8251 | 0 | 5519637.1795 | 0 | 5569247.6957 | 0 | 4131803.418 | 0 | 9365596.5139 | 0 | 5485874.1257 | 0 | 6101539.2126 | 0 | 5714962.7987 | 0
| 5909429.2701 | 0 | 6001839.7158 | 0 | 5552064.0342 | 0 | 5428729.8711 | 0 | 5440156.809 | 0 | 4031877.9907 | 0 | 9219707.7561 | 0 | 5349496.2069 | 0 | 5981367.6541 | 0 | 5640190.4149 | 0
| 5868496.2694 | 0 | 5962537.3634 | 0 | 5524403.3874 | 0 | 5377138.5461 | 0 | 5411043.1164 | 0 | 4001499.8559 | 0 | 9223939.0065 | 0 | 5309740.8658 | 0 | 5951139.079 | 0 | 5631918.0849 | 0
| 5888729.9266 | 0 | 5981116.9117 | 0 | 5561390.0501 | 0 | 5354016.1828 | 0 | 5438220.8227 | 0 | 4021323.1622 | 0 | 9305025.3476 | 0 | 5327351.9607 | 0 | 5974913.3201 | 0 | 5667634.685 | 0
| 5932682.4414 | 0 | 6020511.0778 | 0 | 5614959.1606 | 0 | 5349758.5187 | 0 | 5479457.9097 | 0 | 4060170.7352 | 0 | 9342252.3812 | 0 | 5365916.8266 | 0 | 6017373.0724 | 0 | 5715631.3092 | 0
| 5934434.5185 | 0 | 6020442.9882 | 0 | 5615479.4758 | 0 | 5355054.7857 | 0 | 5480619.1239 | 0 | 4067191.3184 | 0 | 9304257.2078 | 0 | 5366035.0259 | 0 | 6018637.6844 | 0 | 5719605.9977 | 0
| 5913394.4292 | 0 | 6001691.9003 | 0 | 5592286.4677 | 0 | 5362161.2047 | 0 | 5464181.0136 | 0 | 4051356.4392 | 0 | 9262738.5373 | 0 | 5347721.7606 | 0 | 6000684.6815 | 0 | 5702964.2317 | 0
| 5901154.6712 | 0 | 5992348.8885 | 0 | 5579066.4468 | 0 | 5374856.2933 | 0 | 5456996.2557 | 0 | 4038287.5652 | 0 | 9255435.2041 | 0 | 5338590.782 | 0 | 5991790.7241 | 0 | 5693424.766 | 0
| 5907446.3523 | 0 | 5999740.6079 | 0 | 5585510.0182 | 0 | 5386579.5879 | 0 | 5464745.5065 | 0 | 4039486.7123 | 0 | 9285640.1819 | 0 | 5345899.3126 | 0 | 5950054.751 | 0 | 5617028.684 | 0
| 5899059.0946 | 0 | 5987682.149 | 0 | 5570915.2575 | 0 | 5359248.645 | 0 | 5445054.088 | 0 | 4034052.8586 | 0 | 9311680.2571 | 0 | 5333938.8771 | 0 | 5530208.7382 | 0 | 4985195.5841 | 0
| 5734673.1867 | 0 | 5797806.6332 | 0 | 5370125.4077 | 0 | 5107702.7528 | 0 | 5227115.5454 | 0 | 3950903.0449 | 0 | 9069914.6961 | 0 | 5145550.7137 | 0 | 3915229.175 | 0 | 2361288.1729 | 0
| 5276608.7585 | 0 | 5307271.461 | 0 | 4873335.0836 | 0 | 4477902.5386 | 0 | 4696716.7436 | 0 | 3697796.7097 | 0 | 8489360.2826 | 0 | 4658680.3086 | 0 | 1098421.9288 | 28824.4621 | 0 | 3458453.2615
| 4839181.5191 | 0 | 4859169.4171 | 0 | 4457014.3283 | 0 | 3839666.8309 | 0 | 4237058.4973 | 0 | 3408690.5315 | 0 | 7963017.3065 | 0 | 4213131.3319 | 0 | 0 | 1407579.3964 | 0 | 11663076.932
| 4640190.0349 | 0 | 4657740.5307 | 0 | 4309473.2163 | 0 | 3466835.4414 | 0 | 4046469.7243 | 0 | 3236553.3269 | 0 | 7581024.673 | 0 | 4011652.3957 | 0 | 0 | 2357836.6714 | 0 | 16284399.4086
| 4468089.2172 | 0 | 4489025.1105 | 0 | 4176870.4494 | 0 | 3327088.7126 | 0 | 3921428.6808 | 0 | 3105908.4943 | 0 | 7200178.3412 | 0 | 3843651.3041 | 0 | 0 | 2586972.8197 | 0 | 16922532.7601
| 4315588.6382 | 0 | 4347487.4191 | 0 | 4049397.0014 | 0 | 3312774.6973 | 0 | 3823391.164 | 0 | 2986496.3034 | 0 | 6847393.2767 | 0 | 3702840.2577 | 0 | 0 | 2116272.4533 | 0 | 14747543.9026
| 4288728.5688 | 0 | 4351671.0242 | 0 | 4063967.6367 | 0 | 3429848.4151 | 0 | 3861831.8108 | 0 | 2922681.1157 | 0 | 6904955.241 | 0 | 3705882.5118 | 0 | 0 | 987890.2759 | 0 | 10159667.9781
| 4670943.7122 | 0 | 4770432.1563 | 0 | 4504043.589 | 0 | 3902507.5732 | 0 | 4308389.9084 | 0 | 3109611.1447 | 0 | 7524832.6072 | 0 | 4118629.7049 | 0 | 1018017.4555 | 0 | 0 | 3238022.7652
| 5140290.816 | 0 | 5244796.7479 | 0 | 4975170.3885 | 0 | 4402252.4028 | 0 | 4787158.0523 | 0 | 3445357.6955 | 0 | 8219098.2175 | 0 | 4588210.4854 | 0 | 3317432.5547 | 0 | 820203.5421 | 43436.3921
| 5463791.5591 | 0 | 5568296.493 | 0 | 5273052.0722 | 0 | 4749373.4523 | 0 | 5092650.2939 | 0 | 3706644.0129 | 0 | 8660355.9173 | 0 | 4910389.0623 | 0 | 4570541.0612 | 0 | 2899720.069 | 0
| 5665984.5868 | 0 | 5771575.8296 | 0 | 5436932.3305 | 0 | 5054061.2924 | 0 | 5286074.6225 | 0 | 3858190.1938 | 0 | 8909311.6394 | 0 | 5114645.3393 | 0 | 5237975.1763 | 0 | 4134826.9433 | 0
| 5791786.8922 | 0 | 5901588.191 | 0 | 5524170.4994 | 0 | 5305090.1674 | 0 | 5406846.7159 | 0 | 3943432.2151 | 0 | 9103900.7162 | 0 | 5246048.1559 | 0 | 5613496.6228 | 0 | 4852759.0013 | 0
| 5852963.9626 | 0 | 5961703.3986 | 0 | 5549431.1377 | 0 | 5473459.871 | 0 | 5462218.7502 | 0 | 3994928.0745 | 0 | 9164814.5648 | 0 | 5307418.6683 | 0 | 5805081.7802 | 0 | 5235040.4288 | 0
| 5842129.238 | 0 | 5948831.2289 | 0 | 5515216.1365 | 0 | 5507801.6627 | 0 | 5441366.5046 | 0 | 3993580.3217 | 0 | 9126693.7471 | 0 | 5295630.2416 | 0 | 5862698.1238 | 0 | 5407803.8307 | 0
| 5823875.2354 | 0 | 5931307.7997 | 0 | 5488139.1579 | 0 | 5508652.4923 | 0 | 5417641.5336 | 0 | 3978555.9661 | 0 | 9095088.1371 | 0 | 5278763.5753 | 0 | 5883357.0662 | 0 | 5495148.0734 | 0
| 5836849.8602 | 0 | 5949441.7406 | 0 | 5500907.8756 | 0 | 5550217.7843 | 0 | 5429229.4061 | 0 | 3969935.2533 | 0 | 9136272.4868 | 0 | 5297248.9194 | 0 | 5923147.9656 | 0 | 5564944.4028 | 0
| 5871944.7951 | 0 | 5983263.0344 | 0 | 5537200.3719 | 0 | 5566889.2017 | 0 | 5458788.1496 | 0 | 3989491.2932 | 0 | 9215843.7097 | 0 | 5330663.6481 | 0 | 5968618.5532 | 0 | 5626814.5029 | 0
| 5931248.5917 | 0 | 6042578.1655 | 0 | 5605051.6951 | 0 | 5578069.3166 | 0 | 5516116.3358 | 0 | 4032999.394 | 0 | 9339809.4889 | 0 | 5389194.1111 | 0 | 6035077.6165 | 0 | 5705396.7313 | 0
| 6050505.1445 | 0 | 6162388.5542 | 0 | 5735428.4674 | 0 | 5625922.7303 | 0 | 5628816.113 | 0 | 4110832.6809 | 0 | 9545945.3969 | 0 | 5507862.3016 | 0 | 6158244.2952 | 0 | 5831142.5975 | 0
| 6204239.7214 | 0 | 6318262.5703 | 0 | 5896034.2236 | 0 | 5740176.9512 | 0 | 5778305.4065 | 0 | 4211917.9757 | 0 | 9814119.9067 | 0 | 5662825.2005 | 0 | 6315997.1891 | 0 | 5984226.1635 | 0
| 6408275.3399 | 0 | 6529767.176 | 0 | 6107857.4917 | 0 | 5902826.8526 | 0 | 5979127.4791 | 0 | 4338665.0044 | 0 | 10150031.3656 | 0 | 5873723.6389 | 0 | 6528536.4163 | 0 | 6187947.9607 | 0
| 6616331.9078 | 0 | 6730488.7894 | 0 | 6299457.0131 | 0 | 6035247.5659 | 0 | 6150097.595 | 0 | 4471939.4539 | 0 | 10303907.3819 | 0 | 6074129.1255 | 0 | 6729822.1634 | 0 | 6357674.6834 | 0
| 6551113.7162 | 0 | 6646608.1471 | 0 | 6188500.6049 | 0 | 5939542.1345 | 0 | 6033903.3488 | 0 | 4447757.4566 | 0 | 10070808.4436 | 0 | 5991632.0532 | 0 | 6327202.7689 | 0 | 5557528.7466 | 0
| 6092589.7005 | 0 | 6153555.8923 | 0 | 5661303.8637 | 0 | 5391284.698 | 0 | 5490857.2343 | 0 | 4193029.1592 | 0 | 9448279.613 | 0 | 5502734.3557 | 0 | 3675330.806 | 0 | 1008764.2829 | 433515.1105
| 5518248.7355 | 0 | 5555664.0899 | 0 | 5069368.0567 | 0 | 4716265.0664 | 0 | 4877913.7108 | 0 | 3832675.1898 | 0 | 8656446.5524 | 0 | 4908832.4162 | 0 | 866048.0104 | 13236.7873 | 0 | 6028673.3258
| 4952022.4199 | 0 | 4970324.2512 | 0 | 4522307.2031 | 0 | 4014188.2361 | 0 | 4306495.3678 | 0 | 3467332.2424 | 0 | 7851727.1883 | 0 | 4326512.0172 | 0 | 0 | 1187411.0422 | 0 | 12706691.2281
| 4462863.0513 | 0 | 4468212.8578 | 0 | 4076203.4767 | 0 | 3360234.3354 | 0 | 3828268.4701 | 0 | 3133082.496 | 0 | 7143536.4794 | 0 | 3826343.1233 | 0 | 0 | 2515019.9045 | 0 | 17051334.6801
| 4134121.8878 | 0 | 4146332.8105 | 0 | 3815745.9656 | 0 | 2945665.484 | 0 | 3546192.7484 | 0 | 2875178.2778 | 0 | 6680055.1041 | 0 | 3505037.7889 | 0 | 0 | 3252587.3979 | 0 | 18753360.6864
| 4024900.6257 | 0 | 4056210.5222 | 0 | 3767502.1191 | 0 | 2980899.6223 | 0 | 3525801.0955 | 0 | 2774949.9571 | 0 | 6477448.8686 | 0 | 3414192.4201 | 0 | 0 | 2914057.2288 | 0 | 17933074.7484
| 3998068.8434 | 0 | 4048245.2486 | 0 | 3771007.6172 | 0 | 3177904.6859 | 0 | 3572792.4982 | 0 | 2746471.2073 | 0 | 6361383.7205 | 0 | 3405491.4857 | 0 | 0 | 1871081.0985 | 0 | 15016742.3643
| 4098807.9395 | 0 | 4183010.9432 | 0 | 3907173.1794 | 0 | 3459726.7313 | 0 | 3739639.4138 | 0 | 2777134.5204 | 0 | 6640722.6942 | 0 | 3537968.9266 | 0 | 0 | 557847.6955 | 0 | 10104096.205
| 4568453.4629 | 0 | 4689586.4924 | 0 | 4423087.9604 | 0 | 4017958.0676 | 0 | 4265637.3277 | 0 | 3034843.1777 | 0 | 7443265.0668 | 0 | 4037954.4143 | 0 | 1381775.6812 | 0 | 0 | 3150889.174
| 5150320.9363 | 0 | 5281077.4429 | 0 | 5006394.5134 | 0 | 4601504.0575 | 0 | 4852118.1308 | 0 | 3435492.5621 | 0 | 8345026.9154 | 0 | 4624026.2235 | 0 | 3608598.2237 | 0 | 903030.5106 | 26366.6634
| 5590074.8454 | 0 | 5711304.4074 | 0 | 5403682.6106 | 0 | 5007688.3269 | 0 | 5244667.1169 | 0 | 3770443.4449 | 0 | 8821047.4422 | 0 | 5052647.9813 | 0 | 4838981.6758 | 0 | 3045060.9233 | 0
| 5698767.9561 | 0 | 5809848.9643 | 0 | 5445141.7342 | 0 | 5172279.2808 | 0 | 5299604.0584 | 0 | 3859665.8746 | 0 | 8801544.037 | 0 | 5153834.0676 | 0 | 5343400.9725 | 0 | 4175389.1292 | 0
| 5608876.3748 | 0 | 5715536.1159 | 0 | 5295171.3555 | 0 | 5183510.4227 | 0 | 5172799.9297 | 0 | 3789466.4825 | 0 | 8608456.183 | 0 | 5063016.8015 | 0 | 5462762.1491 | 0 | 4676235.4281 | 0
| 5476835.3542 | 0 | 5590774.8488 | 0 | 5143040.4992 | 0 | 5165187.6035 | 0 | 5050887.1418 | 0 | 3692252.6552 | 0 | 8545289.5433 | 0 | 4940455.4627 | 0 | 5453147.5071 | 0 | 4897505.1039 | 0
| 5535173.2505 | 0 | 5654706.3321 | 0 | 5215910.2321 | 0 | 5232254.9093 | 0 | 5130634.1865 | 0 | 3727259.2004 | 0 | 8770689.0851 | 0 | 5003231.0557 | 0 | 5579391.6968 | 0 | 5141138.2737 | 0
| 5730816.679 | 0 | 5853963.6166 | 0 | 5438810.0902 | 0 | 5336894.8971 | 0 | 5335992.0402 | 0 | 3865542.9638 | 0 | 9147975.0896 | 0 | 5199954.551 | 0 | 5813176.6896 | 0 | 5437000.1289 | 0
| 6060799.3979 | 0 | 6188202.3727 | 0 | 5792474.4738 | 0 | 5510785.0886 | 0 | 5645765.032 | 0 | 4078337.659 | 0 | 9646347.8219 | 0 | 5531383.3363 | 0 | 6165862.181 | 0 | 5809531.0619 | 0
| 6385059.3406 | 0 | 6518521.089 | 0 | 6115481.374 | 0 | 5820681.4166 | 0 | 5958598.4014 | 0 | 4291334.6222 | 0 | 10138674.4131 | 0 | 5860856.0323 | 0 | 6506395.6824 | 0 | 6141550.6433 | 0
| 6694666.4769 | 0 | 6840075.1437 | 0 | 6412024.2276 | 0 | 6179919.8624 | 0 | 6264240.1181 | 0 | 4487625.0907 | 0 | 10639082.3662 | 0 | 6182170.6508 | 0 | 6833531.8325 | 0 | 6447683.5577 | 0
| 6973616.6078 | 0 | 7118495.7696 | 0 | 6657703.1914 | 0 | 6496708.7596 | 0 | 6518709.5951 | 0 | 4668875.3273 | 0 | 10975299.4617 | 0 | 6460694.6533 | 0 | 7114969.8295 | 0 | 6691816.8275 | 0
| 7088467.8785 | 0 | 7229557.6028 | 0 | 6734721.3822 | 0 | 6634993.561 | 0 | 6602191.3797 | 0 | 4748119.0294 | 0 | 11077515.5683 | 0 | 6572803.7995 | 0 | 7227659.7331 | 0 | 6794914.688 | 0
| 7145067.8563 | 0 | 7287976.9115 | 0 | 6769005.5634 | 0 | 6707055.7978 | 0 | 6639319.3704 | 0 | 4774796.1555 | 0 | 11142596.6011 | 0 | 6632092.1035 | 0 | 7286959.4601 | 0 | 6851424.9945 | 0
| 7170992.0187 | 0 | 7308595.3036 | 0 | 6773523.0219 | 0 | 6730001.3353 | 0 | 6644007.2307 | 0 | 4786485.0036 | 0 | 11107556.0363 | 0 | 6653351.6829 | 0 | 7308041.4083 | 0 | 6864789.2835 | 0
| 7067399.0426 | 0 | 7188225.6343 | 0 | 6639600.0721 | 0 | 6595925.6317 | 0 | 6506035.8528 | 0 | 4729984.0013 | 0 | 10891421.488 | 0 | 6534194.7816 | 0 | 6868105.0874 | 0 | 5940443.7165 | 0
| 6668210.8733 | 0 | 6753541.9267 | 0 | 6191210.7873 | 0 | 6094762.6835 | 0 | 6040996.859 | 0 | 4531151.4643 | 0 | 10380661.8669 | 0 | 6102348.9362 | 0 | 4313322.7531 | 0 | 1091885.1538 | 442243.2075
| 6104478.3103 | 0 | 6154893.0729 | 0 | 5604463.3256 | 0 | 5457926.4574 | 0 | 5442478.3705 | 0 | 4214187.485 | 0 | 9374841.109 | 0 | 5507350.6426 | 0 | 1794309.7925 | 0 | 0 | 6175182.7144
| 5318858.6061 | 0 | 5341830.5455 | 0 | 4815732.9519 | 0 | 4679767.0668 | 0 | 4662503.6684 | 0 | 3719474.7785 | 0 | 7981368.0459 | 0 | 4699907.8082 | 0 | 215434.3528 | 86888.1871 | 0 | 12893152.5784
| 4473058.8721 | 0 | 4480690.0693 | 0 | 3993441.1301 | 0 | 3874633.4788 | 0 | 3855114.5031 | 0 | 3153731.0271 | 0 | 6558848.4921 | 0 | 3844855.7844 | 0 | 0 | 769046.5644 | 0 | 17238739.8919
| 3691595.9706 | 0 | 3702394.7888 | 0 | 3271395.0081 | 0 | 3119264.9109 | 0 | 3142300.816 | 0 | 2613988.7605 | 0 | 5473357.2713 | 0 | 3071493.4457 | 0 | 0 | 1353735.6979 | 0 | 19148416.6839
| 3176106.6859 | 0 | 3194976.0643 | 0 | 2836543.0244 | 0 | 2535037.9916 | 0 | 2689420.0002 | 0 | 2238446.2093 | 0 | 4809797.2519 | 0 | 2565762.7062 | 0 | 0 | 2030884.4683 | 0 | 18559125.5293
| 2840160.402 | 0 | 2861777.1772 | 0 | 2576206.956 | 0 | 2053335.6641 | 0 | 2384003.6183 | 0 | 1968885.045 | 0 | 4322138.6545 | 0 | 2232090.907 | 0 | 0 | 2527210.9501 | 0 | 15819136.7829
| 2749406.8833 | 0 | 2801357.1958 | 0 | 2583249.6791 | 0 | 1833716.0424 | 0 | 2331539.3616 | 0 | 1813635.5956 | 0 | 4360697.7286 | 0 | 2167396.0513 | 0 | 0 | 2029858.0594 | 0 | 11041651.7679
| 3132355.5706 | 0 | 3227185.5679 | 0 | 3058943.5713 | 0 | 2332057.7853 | 0 | 2823611.5322 | 0 | 2004398.2047 | 0 | 5048840.3905 | 0 | 2583195.5353 | 0 | 277090.1997 | 258279.2232 | 0 | 4020477.9796
| 3606132.3786 | 0 | 3716073.4714 | 0 | 3539520.8218 | 0 | 2990526.5024 | 0 | 3363828.5854 | 0 | 2364238.6934 | 0 | 5800662.5448 | 0 | 3065324.8777 | 0 | 1892095.3315 | 0 | 191316.0258 | 309699.2217
| 3953055.3202 | 0 | 4064202.2103 | 0 | 3847081.2681 | 0 | 3456605.7497 | 0 | 3714001.9902 | 0 | 2652752.9438 | 0 | 6247417.7365 | 0 | 3411381.6514 | 0 | 3063462.5205 | 0 | 1668974.3733 | 0
| 4114887.1142 | 0 | 4219518.7716 | 0 | 3958368.151 | 0 | 3669920.403 | 0 | 3843693.768 | 0 | 2787358.8868 | 0 | 6404415.191 | 0 | 3567592.9661 | 0 | 3666030.4171 | 0 | 2718921.516 | 0
| 4202547.0905 | 0 | 4307571.2998 | 0 | 4013204.2006 | 0 | 3766852.4759 | 0 | 3900905.0115 | 0 | 2836992.7917 | 0 | 6494214.5297 | 0 | 3656766.357 | 0 | 3999922.2728 | 0 | 3361792.9463 | 0
| 4387810.634 | 0 | 4509566.1355 | 0 | 4203139.128 | 0 | 3913287.1728 | 0 | 4076189.4951 | 0 | 2922281.9939 | 0 | 6950777.6563 | 0 | 3857688.609 | 0 | 4338103.7453 | 0 | 3888547.5511 | 0
| 4848233.6074 | 0 | 4983968.0329 | 0 | 4683923.5402 | 0 | 4290374.3429 | 0 | 4532976.3664 | 0 | 3210363.3078 | 0 | 7819378.784 | 0 | 4327731.4524 | 0 | 4887511.9525 | 0 | 4515155.329 | 0
| 5437242.4274 | 0 | 5577940.8122 | 0 | 5285186.938 | 0 | 4742946.5061 | 0 | 5098094.0888 | 0 | 3615140.2574 | 0 | 8832642.5383 | 0 | 4917453.4631 | 0 | 5524087.4225 | 0 | 5180281.9666 | 0
| 6001431.9455 | 0 | 6126471.8172 | 0 | 5821420.2462 | 0 | 5162219.5534 | 0 | 5595032.4894 | 0 | 4020847.3432 | 0 | 9498203.98 | 0 | 5463999.6885 | 0 | 6096783.3556 | 0 | 5738882.5447 | 0
| 6223700.5631 | 0 | 6335526.8046 | 0 | 5982872.1076 | 0 | 5408372.7501 | 0 | 5768021.3055 | 0 | 4197311.0323 | 0 | 9648667.8817 | 0 | 5675426.8847 | 0 | 6319368.1179 | 0 | 5965619.9516 | 0
| 6257072.3301 | 0 | 6368990.6984 | 0 | 5958368.239 | 0 | 5557974.6778 | 0 | 5771832.447 | 0 | 4205850.2856 | 0 | 9635209.252 | 0 | 5711997.7429 | 0 | 6360166.7045 | 0 | 6006442.426 | 0
| 6186659.3695 | 0 | 6296865.2455 | 0 | 5841008.3094 | 0 | 5601321.1863 | 0 | 5683578.5192 | 0 | 4147887.2756 | 0 | 9469273.6247 | 0 | 5642551.4889 | 0 | 6292092.915 | 0 | 5939199.4765 | 0
| 6045936.5735 | 0 | 6155017.234 | 0 | 5672865.9668 | 0 | 5531832.2328 | 0 | 5532248.6349 | 0 | 4044516.7766 | 0 | 9205728.4902 | 0 | 5502869.7945 | 0 | 6152450.8781 | 0 | 5808542.9344 | 0
| 5866917.2683 | 0 | 5974226.5259 | 0 | 5480728.5107 | 0 | 5415677.2816 | 0 | 5353231.0589 | 0 | 3920294.8331 | 0 | 8922744.8521 | 0 | 5323902.803 | 0 | 5972842.7289 | 0 | 5639674.4325 | 0
| 5693909.6494 | 0 | 5804028.7357 | 0 | 5315607.1763 | 0 | 5303642.1723 | 0 | 5204695.3029 | 0 | 3807769.8957 | 0 | 8744796.4621 | 0 | 5154722.0881 | 0 | 5803280.1206 | 0 | 5488842.6809 | 0
| 5633203.7283 | 0 | 5740616.7149 | 0 | 5273634.6071 | 0 | 5222257.1396 | 0 | 5161966.5241 | 0 | 3774664.3821 | 0 | 8723281.1176 | 0 | 5090550.8926 | 0 | 5653719.7288 | 0 | 5253653.1143 | 0
| 5559328.3292 | 0 | 5652300.1087 | 0 | 5207947.0256 | 0 | 5048281.5165 | 0 | 5077319.4684 | 0 | 3755788.2085 | 0 | 8695549.7345 | 0 | 5001561.8231 | 0 | 4841385.832 | 0 | 3910208.7449 | 0
| 5381898.3152 | 0 | 5453362.3038 | 0 | 5024455.9825 | 0 | 4759895.7434 | 0 | 4868521.0778 | 0 | 3667459.205 | 0 | 8354811.0555 | 0 | 4803377.0353 | 0 | 3516470.9196 | 0 | 1926580.9913 | 0
| 5033940.039 | 0 | 5088429.6075 | 0 | 4667080.5928 | 0 | 4386447.8317 | 0 | 4510859.592 | 0 | 3452293.608 | 0 | 7750405.8461 | 0 | 4441293.1519 | 0 | 2392070.5382 | 0 | 275271.3874 | 156515.4178
| 4640628.9873 | 0 | 4682900.1073 | 0 | 4271739.4954 | 0 | 4012670.2202 | 0 | 4128624.041 | 0 | 3194026.6547 | 0 | 7106637.2989 | 0 | 4038755.1399 | 0 | 1583472.8834 | 0 | 0 | 1755751.4453
| 4145387.0602 | 0 | 4173386.2628 | 0 | 3775561.4841 | 0 | 3520660.1183 | 0 | 3643672.9217 | 0 | 2901304.8631 | 0 | 6323883.851 | 0 | 3533102.5575 | 0 | 422514.6196 | 45990.1542 | 0 | 5466304.5382
| 3579873.0372 | 0 | 3594782.9301 | 0 | 3228981.3117 | 0 | 2917526.1175 | 0 | 3092260.1936 | 0 | 2541743.6446 | 0 | 5451335.3299 | 0 | 2959170.1129 | 0 | 0 | 903808.7014 | 0 | 9674977.9795
| 3086924.7507 | 0 | 3104157.1043 | 0 | 2787207.1487 | 0 | 2386814.7746 | 0 | 2631263.9261 | 0 | 2174410.38 | 0 | 4675097.5017 | 0 | 2472230.7551 | 0 | 0 | 1508969.0156 | 0 | 11210368.1832
| 2886981.3111 | 0 | 2936392.8752 | 0 | 2676679.0865 | 0 | 2149843.2484 | 0 | 2489349.2167 | 0 | 1947697.3568 | 0 | 4593215.5742 | 0 | 2302767.7212 | 0 | 0 | 1218555.7216 | 0 | 8874261.3928
| 3272022.8163 | 0 | 3367303.2726 | 0 | 3169037.6902 | 0 | 2542561.3248 | 0 | 2961177.2803 | 0 | 2115374.8026 | 0 | 5340548.3479 | 0 | 2722481.3881 | 0 | 494765.2919 | 87567.7079 | 0 | 3070962.3618
| 3862533.8448 | 0 | 3971056.3216 | 0 | 3796240.1726 | 0 | 3127492.9483 | 0 | 3589408.7284 | 0 | 2534952.7862 | 0 | 6262299.8861 | 0 | 3316604.1264 | 0 | 2335828.8716 | 0 | 471497.7038 | 102438.4827
| 4396543.8915 | 0 | 4506460.6497 | 0 | 4320291.6485 | 0 | 3596751.357 | 0 | 4101650.0367 | 0 | 2934930.5004 | 0 | 7016075.4272 | 0 | 3847387.6838 | 0 | 3626989.2755 | 0 | 2250384.4457 | 0
| 4796228.4723 | 0 | 4906530.3471 | 0 | 4684600.7864 | 0 | 3988045.0531 | 0 | 4467136.7112 | 0 | 3229879.5157 | 0 | 7577376.3627 | 0 | 4246803.0868 | 0 | 4424399.7947 | 0 | 3492108.6986 | 0
| 5114177.6113 | 0 | 5226934.2238 | 0 | 4961503.2169 | 0 | 4334389.7752 | 0 | 4754236.5015 | 0 | 3447820.9013 | 0 | 8060356.5335 | 0 | 4567710.8936 | 0 | 4960748.8652 | 0 | 4314015.1876 | 0
| 5398267.8465 | 0 | 5513200.9323 | 0 | 5209462.2993 | 0 | 4646457.0801 | 0 | 5012798.1232 | 0 | 3637921.2537 | 0 | 8519775.829 | 0 | 4854381.0206 | 0 | 5366680.3513 | 0 | 4876912.4455 | 0
| 5686928.7889 | 0 | 5803331.5152 | 0 | 5473647.4012 | 0 | 4920020.2808 | 0 | 5275833.9065 | 0 | 3831065.9708 | 0 | 8999889.1325 | 0 | 5144252.3026 | 0 | 5722938.94 | 0 | 5317164.6342 | 0
| 6000346.6633 | 0 | 6118167.9615 | 0 | 5771361.3223 | 0 | 5192416.0844 | 0 | 5562848.247 | 0 | 4039980.1763 | 0 | 9521679.2175 | 0 | 5458437.8012 | 0 | 6074221.4509 | 0 | 5708195.3149 | 0
| 6238290.8183 | 0 | 6341203.4845 | 0 | 5967158.4073 | 0 | 5438458.9312 | 0 | 5761912.9821 | 0 | 4215164.1675 | 0 | 9656436.4151 | 0 | 5682242.6993 | 0 | 6317401.4285 | 0 | 5949801.528 | 0
| 6115165.4689 | 0 | 6206817.5402 | 0 | 5779210.6232 | 0 | 5475056.5886 | 0 | 5622472.0779 | 0 | 4150135.1841 | 0 | 9273458.0124 | 0 | 5552130.427 | 0 | 6194052.8456 | 0 | 5840133.7691 | 0
| 5784695.5434 | 0 | 5869237.8025 | 0 | 5394736.2436 | 0 | 5317082.081 | 0 | 5283251.8649 | 0 | 3920246.9312 | 0 | 8700981.4213 | 0 | 5219068.8061 | 0 | 5862425.5936 | 0 | 5528246.8682 | 0
| 5479414.9564 | 0 | 5582822.3902 | 0 | 5095659.4504 | 0 | 5169928.3298 | 0 | 5020833.2812 | 0 | 3696814.4464 | 0 | 8477308.5733 | 0 | 4935157.2676 | 0 | 5579153.5381 | 0 | 5290495.4841 | 0
| 5566159.1449 | 0 | 5691330.2974 | 0 | 5228368.3958 | 0 | 5316735.6115 | 0 | 5165823.4156 | 0 | 3735328.308 | 0 | 8829155.3558 | 0 | 5041435.9112 | 0 | 5689319.1505 | 0 | 5393724.9039 | 0
| 5850730.8468 | 0 | 5989539.7104 | 0 | 5550588.5199 | 0 | 5616647.5311 | 0 | 5489765.3827 | 0 | 3940369.6679 | 0 | 9393189.2894 | 0 | 5336552.1906 | 0 | 5988443.3898 | 0 | 5670271.3994 | 0
| 6179903.6515 | 0 | 6319144.0005 | 0 | 5888518.9917 | 0 | 5939004.7675 | 0 | 5827047.4288 | 0 | 4189254.7777 | 0 | 9887569.1595 | 0 | 5664126.9125 | 0 | 6318547.617 | 0 | 5966206.607 | 0
| 6414812.6823 | 0 | 6549599.1514 | 0 | 6112250.8682 | 0 | 6156482.5756 | 0 | 6048893.6893 | 0 | 4367247.7363 | 0 | 10233804.3937 | 0 | 5894157.8327 | 0 | 6535115.4671 | 0 | 6153124.9915 | 0
| 6616998.1235 | 0 | 6749893.986 | 0 | 6300084.7253 | 0 | 6334012.6604 | 0 | 6232572.8784 | 0 | 4507222.6913 | 0 | 10562403.029 | 0 | 6093770.5524 | 0 | 6642956.6606 | 0 | 6182486.4577 | 0
| 6792853.4145 | 0 | 6922711.5679 | 0 | 6457506.1128 | 0 | 6487160.4956 | 0 | 6385532.0154 | 0 | 4627073.3873 | 0 | 10814053.8279 | 0 | 6266349.3508 | 0 | 6668712.3978 | 0 | 6114084.0961 | 0
| 6913682.7194 | 0 | 7043315.5676 | 0 | 6559604.1281 | 0 | 6609787.6281 | 0 | 6487904.3764 | 0 | 4706839.3123 | 0 | 10983862.4974 | 0 | 6387261.3395 | 0 | 6653714.1802 | 0 | 5998214.4185 | 0
| 7019038.5515 | 0 | 7152175.7471 | 0 | 6653618.1952 | 0 | 6725979.0391 | 0 | 6583879.6205 | 0 | 4769927.6462 | 0 | 11161661.2877 | 0 | 6496358.0058 | 0 | 6667343.8332 | 0 | 5924719.6356 | 0
| 7131451.1755 | 0 | 7265798.9683 | 0 | 6754433.9423 | 0 | 6848012.6548 | 0 | 6686717.3853 | 0 | 4840044.4272 | 0 | 11315982.0741 | 0 | 6610043.1971 | 0 | 6743234.8472 | 0 | 5934704.0139 | 0
| 7208256.6747 | 0 | 7344071.6033 | 0 | 6821222.8585 | 0 | 6933730.5792 | 0 | 6755291.0242 | 0 | 4889299.761 | 0 | 11421118.037 | 0 | 6688531.5803 | 0 | 6841650.7165 | 0 | 6019307.3716 | 0
| 7285600.5479 | 0 | 7424643.735 | 0 | 6893599.5085 | 0 | 7019952.4021 | 0 | 6829091.234 | 0 | 4936707.3504 | 0 | 11544333.2803 | 0 | 6769158.5582 | 0 | 6997870.7079 | 0 | 6213080.6832 | 0
| 7391068.829 | 0 | 7534026.7746 | 0 | 6998695.535 | 0 | 7131134.5706 | 0 | 6935108.0129 | 0 | 5002159.9759 | 0 | 11733409.9614 | 0 | 6878303.5289 | 0 | 7228035.4679 | 0 | 6519927.0335 | 0
| 7545166.6821 | 0 | 7692071.6467 | 0 | 7155495.6346 | 0 | 7283672.0938 | 0 | 7091366.9967 | 0 | 5102471.0291 | 0 | 12010028.5811 | 0 | 7035749.6124 | 0 | 7534471.0925 | 0 | 6927254.4384 | 0
| 7733431.2477 | 0 | 7882946.3748 | 0 | 7343882.9409 | 0 | 7467016.1265 | 0 | 7279081.8348 | 0 | 5231791.8839 | 0 | 12332473.4473 | 0 | 7225948.0076 | 0 | 7819806.5922 | 0 | 7265039.2458 | 0
| 7940957.0342 | 0 | 8092002.7126 | 0 | 7552670.9286 | 0 | 7647012.4107 | 0 | 7484012.1296 | 0 | 5378693.8911 | 0 | 12736030.9965 | 0 | 7434164.3089 | 0 | 8062103.8316 | 0 | 7532029.875 | 0
| 8196582.0491 | 0 | 8344514.3478 | 0 | 7812391.2135 | 0 | 7811817.2643 | 0 | 7727663.9197 | 0 | 5570561.8661 | 0 | 13232835.7492 | 0 | 7685246.9079 | 0 | 8329571.3606 | 0 | 7808917.5013 | 0
| 8490340.439 | 0 | 8630833.3188 | 0 | 8114580.53 | 0 | 7914957.4101 | 0 | 7986530.1104 | 0 | 5784383.9263 | 0 | 13783322.9331 | 0 | 7969748.5811 | 0 | 8622841.3249 | 0 | 8108809.4336 | 0
| 8813626.2875 | 0 | 8936331.7099 | 0 | 8435074.5976 | 0 | 7940388.6011 | 0 | 8215258.5589 | 0 | 5988863.358 | 0 | 14138641.9893 | 0 | 8273520.0204 | 0 | 8932080.1455 | 0 | 8415044.125 | 0
| 8945734.8524 | 0 | 9053756.4914 | 0 | 8542397.3615 | 0 | 7978516.8533 | 0 | 8298347.7389 | 0 | 6083698.1925 | 0 | 14182917.3963 | 0 | 8391530.1244 | 0 | 9051489.8835 | 0 | 8537258.4282 | 0
| 8941056.8437 | 0 | 9048841.4744 | 0 | 8511483.889 | 0 | 8026926.6663 | 0 | 8287705.9759 | 0 | 6077070.389 | 0 | 14121742.4208 | 0 | 8387900.6381 | 0 | 9047613.8374 | 0 | 8533806.9729 | 0
| 8925308.1884 | 0 | 9044286.1828 | 0 | 8484231.0491 | 0 | 8113752.9798 | 0 | 8290004.726 | 0 | 6052087.9624 | 0 | 14181827.8038 | 0 | 8384259.2928 | 0 | 9043629.746 | 0 | 8531272.1242 | 0
| 9040456.5253 | 0 | 9171605.3621 | 0 | 8604676.0039 | 0 | 8291929.9476 | 0 | 8426037.5797 | 0 | 6113385.3595 | 0 | 14464191.8018 | 0 | 8511324.1879 | 0 | 9171262.461 | 0 | 8643757.762 | 0
| 9253578.9577 | 0 | 9393581.969 | 0 | 8825253.56 | 0 | 8537976.3637 | 0 | 8652641.4268 | 0 | 6251671.9085 | 0 | 14855027.2964 | 0 | 8732816.5571 | 0 | 9393401.7353 | 0 | 8843802.6431 | 0
| 9437188.295 | 0 | 9568171.7367 | 0 | 8991684.1951 | 0 | 8716818.2448 | 0 | 8820448.4761 | 0 | 6392379.2836 | 0 | 15026749.0305 | 0 | 8907381.1206 | 0 | 9568076.803 | 0 | 8982866.1723 | 0
| 9408400.429 | 0 | 9524268.0175 | 0 | 8936461.683 | 0 | 8639109.1227 | 0 | 8758629.8839 | 0 | 6401846.3071 | 0 | 14877363.5518 | 0 | 8863759.9297 | 0 | 9524217.5375 | 0 | 8948387.8038 | 0
| 9296597.2361 | 0 | 9403256.6817 | 0 | 8813205.8122 | 0 | 8458514.8988 | 0 | 8619862.6109 | 0 | 6330486.5226 | 0 | 14672285.9877 | 0 | 8743182.9326 | 0 | 9403230.3336 | 0 | 8849710.3785 | 0
| 9242474.3887 | 0 | 9353194.6831 | 0 | 8771471.5887 | 0 | 8335890.6813 | 0 | 8553776.6325 | 0 | 6271896.5269 | 0 | 14659129.8617 | 0 | 8693014.8727 | 0 | 9353180.6128 | 0 | 8822563.5069 | 0
| 9285847.9533 | 0 | 9391115.5193 | 0 | 8815487.7176 | 0 | 8344754.2201 | 0 | 8589074.1279 | 0 | 6292574.6776 | 0 | 14820502.8394 | 0 | 8730635.2665 | 0 | 8978039.3951 | 0 | 8021229.8797 | 0
| 9069306.7928 | 0 | 9146157.9874 | 0 | 8553508.7055 | 0 | 8009038.4138 | 0 | 8304071.4116 | 0 | 6208344.2475 | 0 | 14712488.8399 | 0 | 8487052.4446 | 0 | 5925206.1452 | 0 | 2644181.4228 | 0
| 8743669.9965 | 0 | 8795157.4188 | 0 | 8205354.3376 | 0 | 7554933.9872 | 0 | 7926515.1891 | 0 | 6024035.6941 | 0 | 14189777.7775 | 0 | 8137712.3141 | 0 | 3051790.5112 | 0 | 0 | 3577457.8199
| 8267485.5032 | 0 | 8295066.9336 | 0 | 7718027.5545 | 0 | 7034436.9775 | 0 | 7443425.5962 | 0 | 5742256.7163 | 0 | 13336905.1325 | 0 | 7639900.7359 | 0 | 1090170.3588 | 0 | 0 | 9702629.6992
| 7776795.7745 | 0 | 7797195.91 | 0 | 7243020.0005 | 0 | 6550886.2357 | 0 | 6985637.913 | 0 | 5428093.5197 | 0 | 12512460.1965 | 0 | 7143851.5351 | 0 | 112589.1925 | 57975.4384 | 0 | 13861014.7544
| 7360205.8428 | 0 | 7382317.1332 | 0 | 6859163.248 | 0 | 6159377.7287 | 0 | 6618217.8321 | 0 | 5148362.2317 | 0 | 11876461.3573 | 0 | 6730040.8879 | 0 | 0 | 435979.9365 | 0 | 15747823.9652
| 7061317.1933 | 0 | 7092204.6394 | 0 | 6603094.5001 | 0 | 5862843.2139 | 0 | 6355242.4204 | 0 | 4910010.7088 | 0 | 11420199.7729 | 0 | 6440087.3904 | 0 | 0 | 573658.6134 | 0 | 15349341.3847
| 6888304.0231 | 0 | 6934069.7854 | 0 | 6475038.3227 | 0 | 5705610.1476 | 0 | 6213003.8555 | 0 | 4739166.3344 | 0 | 11117478.4986 | 0 | 6281418.6321 | 0 | 23101.5081 | 215181.5956 | 0 | 12792793.027
| 6980628.5896 | 0 | 7068338.2506 | 0 | 6641516.3602 | 0 | 5866782.5144 | 0 | 6367261.3226 | 0 | 4715064.8872 | 0 | 11391120.7785 | 0 | 6413533.0518 | 0 | 934330.9545 | 0 | 0 | 7902593.053
| 7593273.1387 | 0 | 7734321.1965 | 0 | 7333199.1082 | 0 | 6655641.2566 | 0 | 7080295.9496 | 0 | 5049004.3616 | 0 | 12382653.3661 | 0 | 7074887.1478 | 0 | 3937522.14 | 0 | 253137.48 | 1199360.4913
| 8300372.741 | 0 | 8459390.362 | 0 | 8036638.9706 | 0 | 7513882.3777 | 0 | 7826454.0568 | 0 | 5547462.139 | 0 | 13450552.3106 | 0 | 7797011.7729 | 0 | 6820734.5269 | 0 | 3566995.1062 | 0
| 8856809.5674 | 0 | 9019737.4228 | 0 | 8548447.4035 | 0 | 8133610.8902 | 0 | 8357278.7317 | 0 | 5950068.0846 | 0 | 14201870.2562 | 0 | 8356583.9213 | 0 | 8224367.2998 | 0 | 6102701.7859 | 0
| 9194312.9708 | 0 | 9358167.3371 | 0 | 8833050.2592 | 0 | 8519565.5579 | 0 | 8654253.2112 | 0 | 6188742.9081 | 0 | 14659086.9854 | 0 | 8695654.8713 | 0 | 8949323.6329 | 0 | 7521289.5161 | 0
| 9457801.1366 | 0 | 9624339.3987 | 0 | 9056724.9715 | 0 | 8818439.2068 | 0 | 8884867.8884 | 0 | 6352266.8901 | 0 | 15057390.7758 | 0 | 8962408.1393 | 0 | 9412591.2794 | 0 | 8354865.6214 | 0
| 9646962.1485 | 0 | 9806142.3279 | 0 | 9203921.4016 | 0 | 9018921.9159 | 0 | 9036629.7197 | 0 | 6478739.3495 | 0 | 15254508.678 | 0 | 9144745.9357 | 0 | 9695899.8644 | 0 | 8823022.666 | 0
| 9676780.5945 | 0 | 9825853.949 | 0 | 9201138.6034 | 0 | 9020844.117 | 0 | 9031355.6684 | 0 | 6510535.893 | 0 | 15240188.7519 | 0 | 9165175.0363 | 0 | 9767485.5987 | 0 | 9011517.9802 | 0
| 9658537.0864 | 0 | 9799850.7293 | 0 | 9167817.6754 | 0 | 8948264.0691 | 0 | 8988316.7188 | 0 | 6503509.9828 | 0 | 15192820.856 | 0 | 9139559.1143 | 0 | 9768339.5032 | 0 | 9084659.2988 | 0
| 9643549.9013 | 0 | 9779377.1602 | 0 | 9152441.1126 | 0 | 8864921.9465 | 0 | 8958858.5047 | 0 | 6496902.1673 | 0 | 15192527.4298 | 0 | 9119097.9392 | 0 | 9762499.6078 | 0 | 9122583.5911 | 0
| 9666116.3427 | 0 | 9795988.873 | 0 | 9183359.8658 | 0 | 8801227.6558 | 0 | 8969954.7 | 0 | 6518687.1922 | 0 | 15254250.5862 | 0 | 9135302.9127 | 0 | 9786973.2989 | 0 | 9173583.8615 | 0
| 9718052.723 | 0 | 9843074.8594 | 0 | 9246510.3535 | 0 | 8757150.9382 | 0 | 9009421.3002 | 0 | 6561028.727 | 0 | 15367512.3724 | 0 | 9181819.6011 | 0 | 9838287.9551 | 0 | 9242347.6147 | 0
| 9798869.3624 | 0 | 9918723.2725 | 0 | 9336848.5355 | 0 | 8712463.8192 | 0 | 9062680.3032 | 0 | 6616484.2233 | 0 | 15511545.5199 | 0 | 9256722.9193 | 0 | 9916238.228 | 0 | 9328224.8158 | 0
| 9891206.3302 | 0 | 10003804.788 | 0 | 9437757.8701 | 0 | 8624531.3175 | 0 | 9101602.0166 | 0 | 6665904.9922 | 0 | 15680395.6345 | 0 | 9340927.1048 | 0 | 10002505.3206 | 0 | 9424545.646 | 0
| 10016967.9773 | 0 | 10120506.8216 | 0 | 9573077.2497 | 0 | 8503317.941 | 0 | 9141611.3905 | 0 | 6712366.1874 | 0 | 15893628.6425 | 0 | 9456495.6531 | 0 | 10119824.7694 | 0 | 9550023.7368 | 0
| 10048123.6001 | 0 | 10125292.2258 | 0 | 9574327.2603 | 0 | 8437020.317 | 0 | 9102352.252 | 0 | 6722379.1086 | 0 | 15438499.4383 | 0 | 9461726.2661 | 0 | 10124935.756 | 0 | 9548799.9876 | 0
| 9408419.7283 | 0 | 9454774.1213 | 0 | 8831039.7659 | 0 | 8212532.0951 | 0 | 8522645.0467 | 0 | 6367617.7315 | 0 | 14006476.2829 | 0 | 8797050.9437 | 0 | 9082776.7097 | 0 | 7986956.0264 | 0
| 8133336.4362 | 0 | 8161529.2492 | 0 | 7449772.288 | 0 | 7295979.7736 | 0 | 7250651.9731 | 0 | 5552278.4295 | 0 | 11994848.3946 | 0 | 7511895.8461 | 0 | 5583933.4785 | 0 | 1659005.4981 | 390110.5394
| 6841070.6672 | 0 | 6865199.6751 | 0 | 6154784.7773 | 0 | 6168693.6982 | 0 | 5995993.2993 | 0 | 4681397.3794 | 0 | 10123660.3608 | 0 | 6221901.4694 | 0 | 2724422.037 | 0 | 0 | 6457089.8671
| 5783498.9569 | 0 | 5801093.8353 | 0 | 5157650.8069 | 0 | 5154029.6912 | 0 | 5011795.1889 | 0 | 3986273.6802 | 0 | 8595015.7205 | 0 | 5161863.6317 | 0 | 653583.3911 | 0 | 0 | 14074470.6261
| 4896924.0272 | 0 | 4905834.6346 | 0 | 4349914.2274 | 0 | 4279673.3629 | 0 | 4210697.8703 | 0 | 3419769.6134 | 0 | 7244532.2216 | 0 | 4270087.4358 | 0 | 0 | 632074.3988 | 0 | 18977462.9319
| 4224746.6539 | 0 | 4252550.1502 | 0 | 3788857.8849 | 0 | 3626604.4823 | 0 | 3652293.2336 | 0 | 2964894.3969 | 0 | 6480338.4658 | 0 | 3618798.4512 | 0 | 0 | 1256436.6928 | 0 | 21031475.4412
| 4015463.043 | 0 | 4067362.0366 | 0 | 3688636.2665 | 0 | 3411157.9187 | 0 | 3547934.3466 | 0 | 2803372.0614 | 0 | 6402907.7919 | 0 | 3430606.0682 | 0 | 0 | 1447578.3173 | 0 | 20165062.6203
| 4032432.4746 | 0 | 4097944.2428 | 0 | 3786371.6068 | 0 | 3382545.7225 | 0 | 3640847.0745 | 0 | 2820093.2023 | 0 | 6538025.4953 | 0 | 3456691.5306 | 0 | 0 | 1329739.8705 | 0 | 16874676.3585
| 4243661.9794 | 0 | 4326979.5375 | 0 | 4057917.6766 | 0 | 3594373.9192 | 0 | 3905531.0999 | 0 | 2930712.3902 | 0 | 6858791.1412 | 0 | 3680833.3105 | 0 | 30305.8323 | 427981.1715 | 0 | 11371238.3726
| 4631332.1087 | 0 | 4741145.4658 | 0 | 4490912.1119 | 0 | 3996595.0279 | 0 | 4326338.7822 | 0 | 3126204.547 | 0 | 7351576.6158 | 0 | 4089525.2583 | 0 | 1501544.7706 | 0 | 0 | 3573871.5328
| 4992819.2114 | 0 | 5101016.6226 | 0 | 4836591.3533 | 0 | 4303013.2238 | 0 | 4657048.2494 | 0 | 3363968.9229 | 0 | 7794005.234 | 0 | 4445763.5184 | 0 | 3533384.6182 | 0 | 653357.9956 | 87392.5752
| 5237563.1426 | 0 | 5339717.6875 | 0 | 5056304.3745 | 0 | 4406933.6951 | 0 | 4837259.8545 | 0 | 3533190.8379 | 0 | 8093544.4461 | 0 | 4682778.4344 | 0 | 4525944.3328 | 0 | 2628069.9596 | 0
| 5407587.7318 | 0 | 5502049.8471 | 0 | 5201514.1902 | 0 | 4467877.8183 | 0 | 4952936.2495 | 0 | 3642552.8279 | 0 | 8300429.0528 | 0 | 4844760.9842 | 0 | 5063362.3249 | 0 | 3846589.8626 | 0
| 5502527.7203 | 0 | 5589502.7558 | 0 | 5270274.6576 | 0 | 4517981.9381 | 0 | 5011328.1991 | 0 | 3707492.0466 | 0 | 8450957.8775 | 0 | 4932606.3077 | 0 | 5350612.7774 | 0 | 4548045.1799 | 0
| 5526649.6777 | 0 | 5612931.905 | 0 | 5275762.7699 | 0 | 4588352.1494 | 0 | 5032646.6281 | 0 | 3732997.0859 | 0 | 8548578.5335 | 0 | 4956929.5459 | 0 | 5482067.7191 | 0 | 4931466.5839 | 0
| 5594949.7611 | 0 | 5687825.3453 | 0 | 5335000.9766 | 0 | 4740037.194 | 0 | 5117721.3944 | 0 | 3776123.1498 | 0 | 8698098.3461 | 0 | 5032250.3595 | 0 | 5616066.3544 | 0 | 5192671.8582 | 0
| 5707325.5209 | 0 | 5806645.4962 | 0 | 5440914.509 | 0 | 4930775.0719 | 0 | 5246188.9041 | 0 | 3849788.4929 | 0 | 8910366.5215 | 0 | 5151077.4659 | 0 | 5767369.9416 | 0 | 5407714.6501 | 0
| 5821591.3452 | 0 | 5920939.0471 | 0 | 5536139.4048 | 0 | 5132836.202 | 0 | 5362471.7412 | 0 | 3929553.1184 | 0 | 8990324.774 | 0 | 5265762.964 | 0 | 5899408.4547 | 0 | 5555120.6553 | 0
| 5771218.0891 | 0 | 5870002.9425 | 0 | 5455285.1171 | 0 | 5195126.4909 | 0 | 5310455.6949 | 0 | 3905123.1626 | 0 | 8822267.83 | 0 | 5216860.3626 | 0 | 5858234.9985 | 0 | 5524605.3116 | 0
| 5634594.1503 | 0 | 5733882.8877 | 0 | 5297661.8572 | 0 | 5136451.4987 | 0 | 5176334.1867 | 0 | 3807124.439 | 0 | 8587938.3546 | 0 | 5082751.0151 | 0 | 5727532.51 | 0 | 5412957.3495 | 0
| 5551688.8887 | 0 | 5663917.2945 | 0 | 5216005.7437 | 0 | 5140364.0307 | 0 | 5111470.4004 | 0 | 3724251.5781 | 0 | 8542560.2915 | 0 | 5013958.1228 | 0 | 5660455.4577 | 0 | 5358668.4648 | 0
| 5612145.825 | 0 | 5742448.5176 | 0 | 5287115.8293 | 0 | 5307293.9087 | 0 | 5202400.9871 | 0 | 3738545.9903 | 0 | 8731898.0303 | 0 | 5092390.4962 | 0 | 5740547.3458 | 0 | 5424006.0468 | 0
| 5772727.2876 | 0 | 5918546.1182 | 0 | 5455088.9484 | 0 | 5546635.4353 | 0 | 5384684.6766 | 0 | 3829350.6143 | 0 | 9030755.4731 | 0 | 5267706.9671 | 0 | 5917513.1514 | 0 | 5575942.4539 | 0
| 5958547.4147 | 0 | 6109308.0224 | 0 | 5635511.3301 | 0 | 5754194.786 | 0 | 5569138.6324 | 0 | 3948035.2045 | 0 | 9308945.7781 | 0 | 5457617.2716 | 0 | 6108745.8591 | 0 | 5737881.0345 | 0
| 6071244.5472 | 0 | 6210339.805 | 0 | 5727750.4892 | 0 | 5820034.9234 | 0 | 5654898.7066 | 0 | 4043427.6819 | 0 | 9494923.7755 | 0 | 5558161.499 | 0 | 5926077.7696 | 0 | 5006624.6695 | 0
| 5940898.2082 | 0 | 6043882.947 | 0 | 5552492.1483 | 0 | 5523341.5326 | 0 | 5454551.6741 | 0 | 4051784.5139 | 0 | 9425512.0924 | 0 | 5392752.5304 | 0 | 3715960.358 | 0 | 657999.0664 | 975713.3679
| 5650806.0363 | 0 | 5713282.7479 | 0 | 5241794.3963 | 0 | 4991415.4299 | 0 | 5097037.2481 | 0 | 3939583.4128 | 0 | 8979357.891 | 0 | 5063948.622 | 0 | 1007881.808 | 0 | 0 | 7792120.3463
| 5223820.7431 | 0 | 5255949.5914 | 0 | 4818094.3853 | 0 | 4348122.1374 | 0 | 4627456.6904 | 0 | 3686760.3389 | 0 | 8299443.8516 | 0 | 4609361.0364 | 0 | 0 | 1079036.0755 | 0 | 14826659.6211
| 4801554.3812 | 0 | 4813997.5941 | 0 | 4419806.8208 | 0 | 3704579.6238 | 0 | 4177292.2234 | 0 | 3393421.4695 | 0 | 7648475.3898 | 0 | 4169406.4937 | 0 | 0 | 2421715.1942 | 0 | 19169192.0991
| 4467995.6069 | 0 | 4481071.0858 | 0 | 4140184.1063 | 0 | 3173911.9271 | 0 | 3842873.058 | 0 | 3115426.7673 | 0 | 7152498.9757 | 0 | 3837327.3167 | 0 | 0 | 3295884.8066 | 0 | 20556065.5738
| 4332722.7586 | 0 | 4362742.0372 | 0 | 4060928.5274 | 0 | 3130586.5656 | 0 | 3776151.8809 | 0 | 2972420.6227 | 0 | 6889567.9058 | 0 | 3718880.3637 | 0 | 0 | 3014705.1585 | 0 | 19168867.9431
| 4239150.0518 | 0 | 4278879.4575 | 0 | 3985430.3282 | 0 | 3241211.8677 | 0 | 3747852.9072 | 0 | 2899913.855 | 0 | 6666149.2433 | 0 | 3635074.5146 | 0 | 0 | 2084079.4264 | 0 | 15737569.662
| 4223557.936 | 0 | 4295557.1242 | 0 | 4006635.4984 | 0 | 3413832.8695 | 0 | 3813681.8851 | 0 | 2868168.8494 | 0 | 6769915.3308 | 0 | 3650486.3873 | 0 | 0 | 831717.2852 | 0 | 10519309.5805
| 4616614.5256 | 0 | 4729159.6834 | 0 | 4454688.794 | 0 | 3954848.994 | 0 | 4286954.9408 | 0 | 3071111.4752 | 0 | 7415425.9794 | 0 | 4078270.9946 | 0 | 1283182.6197 | 0 | 0 | 3158959.886
| 5058597.4262 | 0 | 5176519.246 | 0 | 4886210.3114 | 0 | 4490921.9128 | 0 | 4742854.5628 | 0 | 3391323.4428 | 0 | 8090335.6446 | 0 | 4521636.3642 | 0 | 3447403.326 | 0 | 819323.1478 | 35294.024
| 5350801.1611 | 0 | 5469948.3516 | 0 | 5148519.1563 | 0 | 4872221.9147 | 0 | 5032052.1247 | 0 | 3638737.4283 | 0 | 8549344.4 | 0 | 4814066.2196 | 0 | 4561897.2456 | 0 | 2838731.5478 | 0
| 5602886.427 | 0 | 5724921.3274 | 0 | 5372369.473 | 0 | 5175635.9686 | 0 | 5266185.7433 | 0 | 3817359.1029 | 0 | 8934962.3575 | 0 | 5068945.0928 | 0 | 5233339.9041 | 0 | 4095759.1042 | 0
| 5874593.8162 | 0 | 6003816.8569 | 0 | 5632437.5684 | 0 | 5406728.432 | 0 | 5513365.1851 | 0 | 3982961.8496 | 0 | 9360590.9116 | 0 | 5347199.8605 | 0 | 5735637.3319 | 0 | 4958764.3364 | 0
| 6241186.8988 | 0 | 6371400.2523 | 0 | 5991005.1301 | 0 | 5616867.5438 | 0 | 5826842.5036 | 0 | 4198169.9621 | 0 | 9861766.2324 | 0 | 5712768.0294 | 0 | 6224837.9925 | 0 | 5625533.6506 | 0
| 6539645.5165 | 0 | 6664931.0137 | 0 | 6274384.5771 | 0 | 5783948.103 | 0 | 6074972.1436 | 0 | 4396310.217 | 0 | 10297004.8672 | 0 | 6005488.1896 | 0 | 6585398.3479 | 0 | 6090186.4316 | 0
| 6803408.0725 | 0 | 6925188.5663 | 0 | 6524670.2724 | 0 | 5938259.9052 | 0 | 6298860.9299 | 0 | 4572527.3701 | 0 | 10711520.1977 | 0 | 6265176.6851 | 0 | 6882226.3847 | 0 | 6441356.5263 | 0
| 7035676.6157 | 0 | 7149505.0296 | 0 | 6736274.0992 | 0 | 6085074.8639 | 0 | 6489295.7115 | 0 | 4729918.7086 | 0 | 10983602.743 | 0 | 6489275.0988 | 0 | 7126322.1941 | 0 | 6709352.3182 | 0
| 7146655.8105 | 0 | 7257119.2877 | 0 | 6819645.2145 | 0 | 6219176.2924 | 0 | 6580434.3026 | 0 | 4805417.0385 | 0 | 11084146.7211 | 0 | 6597967.9469 | 0 | 7244634.0392 | 0 | 6837101.306 | 0
| 7192357.1001 | 0 | 7305561.8833 | 0 | 6843072.5279 | 0 | 6329966.1816 | 0 | 6621327.9007 | 0 | 4826655.9461 | 0 | 11141185.2726 | 0 | 6647934.4509 | 0 | 7299546.7234 | 0 | 6895162.405 | 0
| 7220712.9391 | 0 | 7334357.0362 | 0 | 6854182.891 | 0 | 6403873.1161 | 0 | 6646531.4187 | 0 | 4840057.0485 | 0 | 11185513.8247 | 0 | 6677144.404 | 0 | 7330989.7594 | 0 | 6921954.0013 | 0
| 7241527.1278 | 0 | 7352555.7336 | 0 | 6868737.7528 | 0 | 6397421.3676 | 0 | 6656595.8889 | 0 | 4857642.4215 | 0 | 11229819.044 | 0 | 6695253.7593 | 0 | 7350682.0312 | 0 | 6946568.2442 | 0
| 7280106.8438 | 0 | 7387184.0048 | 0 | 6911096.3073 | 0 | 6371375.9576 | 0 | 6683068.1684 | 0 | 4888683.7385 | 0 | 11306099.1153 | 0 | 6729455.0342 | 0 | 7386156.1381 | 0 | 6987505.3725 | 0
| 7330094.922 | 0 | 7433410.938 | 0 | 6964323.7858 | 0 | 6361478.2687 | 0 | 6718728.5147 | 0 | 4925600.1455 | 0 | 11341996.6284 | 0 | 6775343.1654 | 0 | 7432854.1157 | 0 | 7038148.4816 | 0
| 7291928.5334 | 0 | 7380431.0992 | 0 | 6899962.372 | 0 | 6332271.8861 | 0 | 6660438.5837 | 0 | 4910290.4537 | 0 | 11254127.4771 | 0 | 6723307.0566 | 0 | 6974696.6911 | 0 | 6120630.8509 | 0
| 6884292.6869 | 0 | 6941107.0739 | 0 | 6429893.7888 | 0 | 5859449.0209 | 0 | 6179661.224 | 0 | 4698786.615 | 0 | 10795405.291 | 0 | 6287395.1754 | 0 | 3883599.1091 | 0 | 1019156.6303 | 617381.0387
| 6346737.3565 | 0 | 6378216.4087 | 0 | 5868649.0334 | 0 | 5256225.5727 | 0 | 5602301.4547 | 0 | 4370983.1712 | 0 | 9928097.0526 | 0 | 5728112.3345 | 0 | 836108.2323 | 21504.2707 | 0 | 7059524.5116
| 5660374.6405 | 0 | 5669384.7193 | 0 | 5181943.1332 | 0 | 4557831.7984 | 0 | 4922728.3698 | 0 | 3943644.3813 | 0 | 8767528.6428 | 0 | 5023659.9002 | 0 | 0 | 1144378.1987 | 0 | 14337321.8778
| 4970730.9799 | 0 | 4970761.717 | 0 | 4522091.3688 | 0 | 3891399.3568 | 0 | 4279647.3696 | 0 | 3494214.5763 | 0 | 7637819.4355 | 0 | 4329055.6846 | 0 | 0 | 2180985.9763 | 0 | 18931594.0335
| 4413609.684 | 0 | 4424605.687 | 0 | 4027160.1227 | 0 | 3409989.3847 | 0 | 3806790.2483 | 0 | 3103027.1621 | 0 | 6830406.8352 | 0 | 3785614.6385 | 0 | 0 | 2579323.7562 | 0 | 20320178.7632
| 4103502.5959 | 0 | 4131960.7732 | 0 | 3781668.6406 | 0 | 3213638.4804 | 0 | 3577667.1225 | 0 | 2849172.373 | 0 | 6376527.7011 | 0 | 3493294.6212 | 0 | 0 | 2302260.698 | 0 | 18819624.056
| 3908269.8959 | 0 | 3951931.9336 | 0 | 3629328.8354 | 0 | 3153292.3701 | 0 | 3443678.8547 | 0 | 2686576.8815 | 0 | 6036815.7848 | 0 | 3313061.7532 | 0 | 0 | 1534708.8218 | 0 | 15256478.5894
| 3815613.4701 | 0 | 3888709.7728 | 0 | 3589120.1854 | 0 | 3183547.3082 | 0 | 3429868.7408 | 0 | 2599027.6761 | 0 | 6085427.8005 | 0 | 3248199.1643 | 0 | 0 | 589215.4133 | 0 | 10221410.3101
| 4178463.6407 | 0 | 4291696.3458 | 0 | 4022898.5037 | 0 | 3658667.9636 | 0 | 3884213.5285 | 0 | 2782809.404 | 0 | 6756797.8986 | 0 | 3644121.7171 | 0 | 1247780.9242 | 0 | 0 | 3198817.139
| 4647587.4899 | 0 | 4770700.6743 | 0 | 4495853.0439 | 0 | 4225779.2904 | 0 | 4382804.6625 | 0 | 3119613.0848 | 0 | 7512169.0602 | 0 | 4117879.7161 | 0 | 3231541.9416 | 0 | 669944.9686 | 65709.8656
| 4985942.2844 | 0 | 5108449.136 | 0 | 4805250.4144 | 0 | 4650681.7146 | 0 | 4720419.7547 | 0 | 3402500.9744 | 0 | 8014646.3514 | 0 | 4453865.5928 | 0 | 4292328.501 | 0 | 2570916.0953 | 0
| 5220591.3239 | 0 | 5339241.2369 | 0 | 5007843.0378 | 0 | 4905555.3788 | 0 | 4932796.1447 | 0 | 3583794.8189 | 0 | 8357562.4327 | 0 | 4684282.6347 | 0 | 4895171.6626 | 0 | 3766675.1417 | 0
| 5428565.5437 | 0 | 5543429.1369 | 0 | 5191208.5388 | 0 | 5094524.1843 | 0 | 5113939.8319 | 0 | 3726252.7992 | 0 | 8686037.8494 | 0 | 4888081.6899 | 0 | 5301719.4369 | 0 | 4536704.6722 | 0
| 5622120.8737 | 0 | 5733479.3597 | 0 | 5365619.8298 | 0 | 5253204.37 | 0 | 5281109.8604 | 0 | 3857550.1806 | 0 | 8981242.29 | 0 | 5077719.9562 | 0 | 5602564.8355 | 0 | 5042339.1854 | 0
| 5809509.9085 | 0 | 5921411.3573 | 0 | 5539866.5383 | 0 | 5415892.9503 | 0 | 5448262.5788 | 0 | 3977942.2689 | 0 | 9281779.4071 | 0 | 5265378.295 | 0 | 5851379.0461 | 0 | 5405015.1289 | 0
| 6058180.7007 | 0 | 6181814.9381 | 0 | 5788355.0653 | 0 | 5617985.3955 | 0 | 5679353.8134 | 0 | 4116067.2211 | 0 | 9667153.9213 | 0 | 5524972.5264 | 0 | 6143893.7831 | 0 | 5749952.6002 | 0
| 6421643.3294 | 0 | 6556383.5873 | 0 | 6155712.6054 | 0 | 5854592.5021 | 0 | 6004380.087 | 0 | 4318501.5576 | 0 | 10224930.9203 | 0 | 5897879.5616 | 0 | 6535578.3712 | 0 | 6149847.9274 | 0
| 6804558.0064 | 0 | 6947876.7368 | 0 | 6531119.8181 | 0 | 6196089.8078 | 0 | 6361792.7563 | 0 | 4558119.3312 | 0 | 10836255.307 | 0 | 6288523.6625 | 0 | 6936602.8444 | 0 | 6538391.5546 | 0
| 7185801.2879 | 0 | 7339729.4081 | 0 | 6897532.5887 | 0 | 6595426.9045 | 0 | 6729946.0679 | 0 | 4804007.725 | 0 | 11470155.3922 | 0 | 6679953.168 | 0 | 7333663.0736 | 0 | 6910858.1052 | 0
| 7537558.8119 | 0 | 7691766.5362 | 0 | 7217610.4798 | 0 | 6974938.0494 | 0 | 7058243.7457 | 0 | 5042459.6807 | 0 | 11947272.9404 | 0 | 7031935.7499 | 0 | 7688518.6348 | 0 | 7227683.7676 | 0
| 7749648.0719 | 0 | 7901960.7553 | 0 | 7392526.0108 | 0 | 7222129.7447 | 0 | 7241757.9695 | 0 | 5184497.9114 | 0 | 12214063.719 | 0 | 7242978.0556 | 0 | 7900221.5583 | 0 | 7421264.3851 | 0
| 7908969.1927 | 0 | 8064861.1488 | 0 | 7524177.4971 | 0 | 7420686.8391 | 0 | 7381166.2241 | 0 | 5277440.8555 | 0 | 12449898.4211 | 0 | 7406629.2543 | 0 | 8063933.1919 | 0 | 7568788.4311 | 0
| 7977712.5974 | 0 | 8121422.2016 | 0 | 7555271.2775 | 0 | 7491749.1042 | 0 | 7416494.8883 | 0 | 5331518.5263 | 0 | 12415095.8111 | 0 | 7463949.3214 | 0 | 8120926.0611 | 0 | 7605914.1294 | 0
| 7788609.7063 | 0 | 7901937.8861 | 0 | 7320080.959 | 0 | 7218449.8383 | 0 | 7171801.3773 | 0 | 5240814.5024 | 0 | 12003222.1053 | 0 | 7246022.972 | 0 | 7555600.1238 | 0 | 6587714.6387 | 0
| 7187612.1006 | 0 | 7245609.7025 | 0 | 6655031.0834 | 0 | 6364829.2248 | 0 | 6460114.4858 | 0 | 4921994.8613 | 0 | 11175967.1801 | 0 | 6593007.4351 | 0 | 4287017.3155 | 0 | 1156424.6743 | 549092.4638
| 6475235.4244 | 0 | 6503216.3032 | 0 | 5944565.9118 | 0 | 5400292.4699 | 0 | 5682842.2479 | 0 | 4458241.5285 | 0 | 10091956.7997 | 0 | 5854072.3809 | 0 | 889855.6812 | 4111.1191 | 0 | 6640295.9215
| 5795270.8961 | 0 | 5809197.1696 | 0 | 5297606.2455 | 0 | 4681849.0518 | 0 | 5030065.2431 | 0 | 4007434.3885 | 0 | 8972267.3957 | 0 | 5163607.5746 | 0 | 0 | 924250.247 | 0 | 13428189.3291
| 5160925.6689 | 0 | 5169866.6803 | 0 | 4704276.9726 | 0 | 4126571.6692 | 0 | 4467313.738 | 0 | 3599275.7318 | 0 | 7927314.8566 | 0 | 4527563.0312 | 0 | 0 | 1631838.2293 | 0 | 17422917.6271
| 4596380.0097 | 0 | 4612620.1664 | 0 | 4193452.8128 | 0 | 3682986.6854 | 0 | 3993085.9622 | 0 | 3226734.2228 | 0 | 7116512.902 | 0 | 3973069.7908 | 0 | 0 | 1977317.0153 | 0 | 18996312.8616
| 4237480.4146 | 0 | 4266703.0139 | 0 | 3893809.9518 | 0 | 3418365.3963 | 0 | 3709624.5723 | 0 | 2956044.8642 | 0 | 6606505.696 | 0 | 3627794.657 | 0 | 0 | 1927011.6266 | 0 | 18194480.7159
| 3998185.2983 | 0 | 4038446.9279 | 0 | 3700841.7846 | 0 | 3263493.0572 | 0 | 3527269.9758 | 0 | 2770522.9031 | 0 | 6215955.109 | 0 | 3398933.3569 | 0 | 0 | 1509421.3425 | 0 | 15318366.3539
| 3917750.3097 | 0 | 3989996.6647 | 0 | 3687213.2686 | 0 | 3244252.1796 | 0 | 3522987.8318 | 0 | 2674474.0498 | 0 | 6286739.8677 | 0 | 3348399.4431 | 0 | 0 | 665608.3731 | 0 | 10418873.154
| 4349009.9695 | 0 | 4465289.1853 | 0 | 4200232.2803 | 0 | 3768973.0979 | 0 | 4046110.056 | 0 | 2889726.5169 | 0 | 7061506.0913 | 0 | 3816093.8321 | 0 | 1297645.8863 | 0 | 0 | 3194849.6483
| 4907149.2358 | 0 | 5035024.2741 | 0 | 4767400.1367 | 0 | 4392089.6541 | 0 | 4632041.429 | 0 | 3279713.513 | 0 | 7931362.5279 | 0 | 4380052.634 | 0 | 3443788.5063 | 0 | 800127.3293 | 44049.1929
| 5349232.8208 | 0 | 5476918.4666 | 0 | 5181317.7208 | 0 | 4849355.9088 | 0 | 5054748.5544 | 0 | 3617571.3121 | 0 | 8558342.3694 | 0 | 4819591.7095 | 0 | 4639483.1966 | 0 | 2870414.7235 | 0
| 5657399.6714 | 0 | 5780407.2435 | 0 | 5454075.2784 | 0 | 5116522.5514 | 0 | 5320826.7658 | 0 | 3847075.1438 | 0 | 8989764.2242 | 0 | 5122465.2094 | 0 | 5326569.7219 | 0 | 4162498.1269 | 0
| 5917941.8688 | 0 | 6035798.5939 | 0 | 5687297.8148 | 0 | 5287288.1092 | 0 | 5531995.7855 | 0 | 4023237.6232 | 0 | 9388843.2692 | 0 | 5377310.5194 | 0 | 5788077.0109 | 0 | 4994721.4603 | 0
| 6164318.171 | 0 | 6274344.6733 | 0 | 5914384.6937 | 0 | 5396205.5596 | 0 | 5718714.4074 | 0 | 4181487.4275 | 0 | 9750025.0125 | 0 | 5615375.0283 | 0 | 6139785.3466 | 0 | 5555044.0965 | 0
| 6385779.2102 | 0 | 6486617.4092 | 0 | 6122031.2092 | 0 | 5454335.9344 | 0 | 5872266.2724 | 0 | 4313523.0907 | 0 | 10068808.0328 | 0 | 5826898.4845 | 0 | 6415311.0042 | 0 | 5946637.5182 | 0
| 6608592.379 | 0 | 6706011.0285 | 0 | 6341013.3439 | 0 | 5464919.979 | 0 | 6011888.3453 | 0 | 4424400.8527 | 0 | 10414666.6918 | 0 | 6045079.7577 | 0 | 6668046.7829 | 0 | 6265675.935 | 0
| 6855234.9218 | 0 | 6945610.769 | 0 | 6580606.1594 | 0 | 5496035.5132 | 0 | 6165144.6187 | 0 | 4542011.7698 | 0 | 10677245.2946 | 0 | 6284188.8431 | 0 | 6925237.8684 | 0 | 6551592.9704 | 0
| 6964673.7004 | 0 | 7048336.0891 | 0 | 6666202.9271 | 0 | 5606381.6826 | 0 | 6260559.3701 | 0 | 4623188.572 | 0 | 10743247.076 | 0 | 6387826.3414 | 0 | 7037416.3183 | 0 | 6676440.4314 | 0
| 6953434.0008 | 0 | 7039100.3138 | 0 | 6628726.1824 | 0 | 5726712.9071 | 0 | 6291094.2701 | 0 | 4646323.3609 | 0 | 10712769.1621 | 0 | 6380167.1057 | 0 | 7033133.3371 | 0 | 6679119.236 | 0
| 6958480.1578 | 0 | 7057217.1456 | 0 | 6622240.0982 | 0 | 5895976.3932 | 0 | 6346780.4066 | 0 | 4658585.255 | 0 | 10801803.1384 | 0 | 6399404.6997 | 0 | 7053958.4069 | 0 | 6701569.1076 | 0
| 7071039.9265 | 0 | 7185440.8574 | 0 | 6734172.4973 | 0 | 6165107.2402 | 0 | 6503334.694 | 0 | 4730323.9761 | 0 | 11072751.4296 | 0 | 6527785.2954 | 0 | 7183703.1248 | 0 | 6815132.8636 | 0
| 7277607.7326 | 0 | 7407176.0539 | 0 | 6941437.0124 | 0 | 6502247.0602 | 0 | 6742013.7556 | 0 | 4865016.6805 | 0 | 11449890.8911 | 0 | 6749160.2642 | 0 | 7406246.1068 | 0 | 7008615.3377 | 0
| 7416454.3484 | 0 | 7533513.031 | 0 | 7044807.6501 | 0 | 6698782.8824 | 0 | 6862089.8636 | 0 | 4978470.6329 | 0 | 11440053.5302 | 0 | 6875781.9643 | 0 | 7533016.7006 | 0 | 7089169.2018 | 0
| 7173550.6138 | 0 | 7264882.522 | 0 | 6746804.4125 | 0 | 6463541.8488 | 0 | 6571871.0799 | 0 | 4854287.061 | 0 | 10882713.2949 | 0 | 6609732.3667 | 0 | 6997010.7204 | 0 | 6209968.823 | 0
| 6509121.3834 | 0 | 6557261.7768 | 0 | 6011209.9151 | 0 | 5711296.5651 | 0 | 5823216.1385 | 0 | 4471052.1385 | 0 | 9901490.1442 | 0 | 5906672.7828 | 0 | 4158970.3578 | 0 | 1408196.9787 | 261942.0125
| 5747694.1998 | 0 | 5782174.2999 | 0 | 5253262.6788 | 0 | 4891049.1907 | 0 | 5049856.3461 | 0 | 3974093.0463 | 0 | 8930795.6594 | 0 | 5135867.5436 | 0 | 1214595.074 | 0 | 0 | 5103055.7846
| 5238255.3857 | 0 | 5268877.5253 | 0 | 4789387.5212 | 0 | 4384327.3765 | 0 | 4589259.4761 | 0 | 3632531.607 | 0 | 8277881.5576 | 0 | 4624854.4576 | 0 | 0 | 540334.5423 | 0 | 11805229.1892
| 4875540.4724 | 0 | 4903947.1949 | 0 | 4480834.6136 | 0 | 4022376.7857 | 0 | 4298578.3582 | 0 | 3426753.8105 | 0 | 7788989.7998 | 0 | 4260608.2114 | 0 | 0 | 1397318.8083 | 0 | 16018672.5538
| 4729664.4778 | 0 | 4776075.6454 | 0 | 4406353.0473 | 0 | 3952557.6115 | 0 | 4246102.8279 | 0 | 3317755.9125 | 0 | 7513528.0348 | 0 | 4131868.8617 | 0 | 0 | 996111.7729 | 0 | 14938423.4735
| 4714465.0573 | 0 | 4785958.3216 | 0 | 4442710.7801 | 0 | 4097580.7577 | 0 | 4308338.6028 | 0 | 3247062.9542 | 0 | 7350198.7535 | 0 | 4140605.6336 | 0 | 360757.2185 | 55695.3052 | 0 | 8916161.7733
| 4657051.1022 | 0 | 4734436.4264 | 0 | 4378561.9884 | 0 | 4204276.9965 | 0 | 4273620.1639 | 0 | 3168852.4568 | 0 | 7130831.6959 | 0 | 4089165.893 | 0 | 1791419.8416 | 0 | 0 | 3168746.0648
| 4546484.9659 | 0 | 4641802.8248 | 0 | 4269277.4254 | 0 | 4243350.8448 | 0 | 4195662.0102 | 0 | 3086136.7035 | 0 | 7097469.5696 | 0 | 3996912.1104 | 0 | 2935088.2584 | 0 | 118252.3357 | 331911.0494
| 4681918.5611 | 0 | 4796333.9572 | 0 | 4429785.6638 | 0 | 4445983.6762 | 0 | 4369045.8595 | 0 | 3165293.0202 | 0 | 7445656.3179 | 0 | 4148612.1856 | 0 | 3860158.8145 | 0 | 1744989.9114 | 0
| 4938401.1258 | 0 | 5064737.7846 | 0 | 4703287.7149 | 0 | 4729150.6128 | 0 | 4646653.3684 | 0 | 3349758.3257 | 0 | 7910004.0525 | 0 | 4413980.5253 | 0 | 4591282.81 | 0 | 3196083.5252 | 0
| 5221130.3603 | 0 | 5351731.7959 | 0 | 4979948.8192 | 0 | 5033712.7972 | 0 | 4921774.4258 | 0 | 3542990.0566 | 0 | 8318253.7236 | 0 | 4699233.9774 | 0 | 5098912.6226 | 0 | 4158566.5889 | 0
| 5388012.3007 | 0 | 5507590.7114 | 0 | 5125410.4947 | 0 | 5150128.8483 | 0 | 5057828.2843 | 0 | 3673880.8018 | 0 | 8550289.444 | 0 | 4854263.8618 | 0 | 5370861.757 | 0 | 4708011.2654 | 0
| 5497535.1837 | 0 | 5604631.948 | 0 | 5223252.6337 | 0 | 5148313.2816 | 0 | 5136829.983 | 0 | 3767125.4283 | 0 | 8742578.7886 | 0 | 4950370.5822 | 0 | 5529207.9429 | 0 | 5034318.9747 | 0
| 5622126.6369 | 0 | 5721961.5047 | 0 | 5350346.5791 | 0 | 5127420.5254 | 0 | 5231672.165 | 0 | 3856969.299 | 0 | 8976055.6498 | 0 | 5066381.1472 | 0 | 5680430.5864 | 0 | 5291647.3034 | 0
| 5810180.2985 | 0 | 5909745.393 | 0 | 5544228.8197 | 0 | 5231062.5293 | 0 | 5403044.7948 | 0 | 3973933.9899 | 0 | 9305592.9126 | 0 | 5253021.7866 | 0 | 5887127.3978 | 0 | 5546593.6648 | 0
| 6034351.3087 | 0 | 6135467.4019 | 0 | 5768476.1906 | 0 | 5407755.8823 | 0 | 5616267.8067 | 0 | 4121106.1422 | 0 | 9685522.3957 | 0 | 5478175.1899 | 0 | 6124469.3294 | 0 | 5797419.2491 | 0
| 6309585.2584 | 0 | 6421590.679 | 0 | 6047914.5959 | 0 | 5660469.389 | 0 | 5889686.8511 | 0 | 4300600.5259 | 0 | 10211748.3132 | 0 | 5763005.6599 | 0 | 6415451.9036 | 0 | 6093552.1954 | 0
| 6717516.7679 | 0 | 6843228.4491 | 0 | 6462334.0636 | 0 | 6061913.6276 | 0 | 6300920.6703 | 0 | 4565879.2704 | 0 | 10947267.4942 | 0 | 6182870.8207 | 0 | 6839847.046 | 0 | 6495645.6255 | 0
| 7242009.2739 | 0 | 7382907.2733 | 0 | 6990863.8516 | 0 | 6568013.7559 | 0 | 6823918.2663 | 0 | 4907541.7849 | 0 | 11817181.286 | 0 | 6720729.1275 | 0 | 7381072.6692 | 0 | 7002081.5363 | 0
| 7803433.0099 | 0 | 7941230.3644 | 0 | 7525345.7524 | 0 | 7056957.3017 | 0 | 7337532.0406 | 0 | 5279223.023 | 0 | 12507993.3348 | 0 | 7277892.318 | 0 | 7940244.7135 | 0 | 7494074.2008 | 0
| 8090823.8745 | 0 | 8218788.624 | 0 | 7761222.7233 | 0 | 7329960.533 | 0 | 7571462.5682 | 0 | 5486776.4606 | 0 | 12798048.8735 | 0 | 7557101.8368 | 0 | 8218839.8997 | 0 | 7746347.7039 | 0
| 8245002.5115 | 0 | 8374301.9226 | 0 | 7878063.4202 | 0 | 7488858.91 | 0 | 7689338.6805 | 0 | 5574459.33 | 0 | 12986069.6175 | 0 | 7713433.0484 | 0 | 8374218.7355 | 0 | 7892719.3806 | 0
| 8368421.6926 | 0 | 8494697.351 | 0 | 7971988.3942 | 0 | 7585490.726 | 0 | 7776612.0369 | 0 | 5641244.108 | 0 | 13110603.2998 | 0 | 7834348.3464 | 0 | 8494634.9935 | 0 | 7994758.9679 | 0
| 8366314.4848 | 0 | 8472824.0284 | 0 | 7933505.6057 | 0 | 7498706.8302 | 0 | 7722586.0341 | 0 | 5656293.5807 | 0 | 13079146.1313 | 0 | 7813154.0451 | 0 | 8082553.1855 | 0 | 7143180.1258 | 0
| 7961464.7472 | 0 | 8018276.886 | 0 | 7454880.9257 | 0 | 6847512.112 | 0 | 7188143.4199 | 0 | 5449202.3474 | 0 | 12630988.9549 | 0 | 7361339.3284 | 0 | 4683367.0228 | 0 | 1534616.1362 | 368766.9462
| 7388121.9013 | 0 | 7410643.383 | 0 | 6857993.1148 | 0 | 6026161.9193 | 0 | 6517863.4499 | 0 | 5061627.742 | 0 | 11705964.4183 | 0 | 6756825.0498 | 0 | 1157981.96 | 0 | 0 | 6037046.7285
| 6700625.5657 | 0 | 6702518.0001 | 0 | 6174956.8419 | 0 | 5320776.3135 | 0 | 5843158.6417 | 0 | 4622212.2718 | 0 | 10492684.4639 | 0 | 6052571.9046 | 0 | 0 | 908500.8681 | 0 | 13237594.6873
| 5996195.7134 | 0 | 5991913.546 | 0 | 5496596.6325 | 0 | 4716125.0987 | 0 | 5214031.8948 | 0 | 4181966.3737 | 0 | 9308655.7676 | 0 | 5345601.7979 | 0 | 0 | 1849054.1869 | 0 | 17941701.8346
| 5413302.056 | 0 | 5420050.987 | 0 | 4970431.4758 | 0 | 4229859.6291 | 0 | 4727038.327 | 0 | 3797089.7283 | 0 | 8534984.4547 | 0 | 4775926.1152 | 0 | 0 | 2378265.3881 | 0 | 19972088.9302
| 5129818.0524 | 0 | 5153798.1315 | 0 | 4759214.4752 | 0 | 3960939.814 | 0 | 4514360.3103 | 0 | 3568624.2819 | 0 | 8228701.1533 | 0 | 4508836.8451 | 0 | 0 | 2509078.7545 | 0 | 19249095.8076
| 5064500.984 | 0 | 5105152.8604 | 0 | 4759503.3102 | 0 | 3881212.832 | 0 | 4492163.6061 | 0 | 3474139.2178 | 0 | 8154923.3078 | 0 | 4457894.823 | 0 | 0 | 2098331.8254 | 0 | 16090633.9731
| 5213310.1692 | 0 | 5284068.9805 | 0 | 4976190.7749 | 0 | 4052993.8926 | 0 | 4688466.3176 | 0 | 3506842.0102 | 0 | 8419649.6029 | 0 | 4633299.7577 | 0 | 0 | 857334.5486 | 0 | 10630147.6218
| 5710791.5421 | 0 | 5817836.0352 | 0 | 5533663.982 | 0 | 4660414.6504 | 0 | 5254297.7577 | 0 | 3773840.2499 | 0 | 9122396.6046 | 0 | 5161709.5124 | 0 | 1602774.2225 | 0 | 0 | 2878940.5543
| 6219227.8539 | 0 | 6334048.9892 | 0 | 6030019.5845 | 0 | 5271783.6123 | 0 | 5783305.6319 | 0 | 4146017.4869 | 0 | 9820303.928 | 0 | 5674717.5717 | 0 | 4272554.4436 | 0 | 1451269.3551 | 0
| 6567933.7918 | 0 | 6687713.1873 | 0 | 6342773.3752 | 0 | 5676093.2782 | 0 | 6116503.162 | 0 | 4416070.5599 | 0 | 10318333.3227 | 0 | 6027724.5654 | 0 | 5646842.876 | 0 | 3802279.8352 | 0
| 6842413.3259 | 0 | 6969408.8526 | 0 | 6581926.9148 | 0 | 6020755.419 | 0 | 6373059.5562 | 0 | 4605329.5805 | 0 | 10731367.4231 | 0 | 6309741.8075 | 0 | 6419612.3708 | 0 | 5207622.4753 | 0
| 7102801.6185 | 0 | 7238407.5279 | 0 | 6810870.4837 | 0 | 6364678.7504 | 0 | 6617924.0077 | 0 | 4766864.7238 | 0 | 11148079.1403 | 0 | 6579129.5653 | 0 | 6944312.53 | 0 | 6083571.3292 | 0
| 7301946.6154 | 0 | 7432070.0367 | 0 | 6969891.9985 | 0 | 6615441.8039 | 0 | 6790503.9484 | 0 | 4903577.4267 | 0 | 11351752.9555 | 0 | 6773315.5962 | 0 | 7275425.2341 | 0 | 6593567.0261 | 0
| 7328965.2666 | 0 | 7452356.8139 | 0 | 6960022.9455 | 0 | 6667688.5736 | 0 | 6787907.098 | 0 | 4928010.2649 | 0 | 11315271.0341 | 0 | 6794844.1236 | 0 | 7368068.6725 | 0 | 6800684.4178 | 0
| 7295935.4339 | 0 | 7417229.0701 | 0 | 6905050.2263 | 0 | 6647453.5574 | 0 | 6735444.4633 | 0 | 4898989.6866 | 0 | 11234922.5241 | 0 | 6760758.0126 | 0 | 7370819.4031 | 0 | 6869693.1608 | 0
| 7269184.095 | 0 | 7392695.2182 | 0 | 6875622.6645 | 0 | 6619266.0069 | 0 | 6704889.2032 | 0 | 4870796.529 | 0 | 11243362.8225 | 0 | 6736662.1317 | 0 | 7367335.1411 | 0 | 6907127.8633 | 0
| 7319950.9417 | 0 | 7444275.3604 | 0 | 6935906.7672 | 0 | 6630596.6491 | 0 | 6756278.4835 | 0 | 4901275.051 | 0 | 11374908.0641 | 0 | 6788163.9493 | 0 | 7431175.3255 | 0 | 6989496.1963 | 0
| 7419867.3236 | 0 | 7543115.643 | 0 | 7046791.2662 | 0 | 6663667.0261 | 0 | 6852392.9717 | 0 | 4975673.0946 | 0 | 11573711.6413 | 0 | 6885787.5593 | 0 | 7536054.5971 | 0 | 7104187.8744 | 0
| 7507776.1918 | 0 | 7618048.1114 | 0 | 7132781.556 | 0 | 6657339.5471 | 0 | 6919602.6291 | 0 | 5055239.8555 | 0 | 11643720.8181 | 0 | 6959889.4852 | 0 | 7614238.961 | 0 | 7178304.3343 | 0
| 7490689.0403 | 0 | 7587561.4557 | 0 | 7112842.7714 | 0 | 6485350.3975 | 0 | 6859117.0777 | 0 | 5058521.6567 | 0 | 11557332.2832 | 0 | 6929052.9407 | 0 | 7585467.1041 | 0 | 7170294.8258 | 0
| 7467419.2201 | 0 | 7551763.4195 | 0 | 7092592.3851 | 0 | 6249149.5138 | 0 | 6757804.116 | 0 | 5017334.3433 | 0 | 11477486.6286 | 0 | 6892655.4474 | 0 | 7550630.4907 | 0 | 7150281.3094 | 0
| 7433930.9652 | 0 | 7514865.3936 | 0 | 7067208.5048 | 0 | 6089366.0771 | 0 | 6670665.5746 | 0 | 4954558.3582 | 0 | 11395978.7261 | 0 | 6855746.1929 | 0 | 7514254.5864 | 0 | 7148304.4316 | 0
| 7334320.9847 | 0 | 7414154.2041 | 0 | 6947255.5726 | 0 | 6192407.0267 | 0 | 6632364.8267 | 0 | 4908924.9765 | 0 | 11260206.9395 | 0 | 6757053.6541 | 0 | 7090306.2632 | 0 | 6303637.5691 | 0
| 6953265.7718 | 0 | 7023660.0966 | 0 | 6507941.3147 | 0 | 6031148.1094 | 0 | 6275452.8773 | 0 | 4726823.3972 | 0 | 10850028.6923 | 0 | 6370478.6752 | 0 | 4462339.2329 | 0 | 1331902.7885 | 284893.6942
| 6471019.772 | 0 | 6514828.448 | 0 | 5985572.6266 | 0 | 5630552.4462 | 0 | 5791155.3471 | 0 | 4467175.7418 | 0 | 10040461.3794 | 0 | 5864954.3294 | 0 | 2068902.057 | 0 | 0 | 4877297.5344
| 5695905.7973 | 0 | 5698239.5457 | 0 | 5193055.8981 | 0 | 4706871.147 | 0 | 4981366.0664 | 0 | 3996836.8396 | 0 | 8777287.8932 | 0 | 5052530.2147 | 0 | 138026.3177 | 348183.3693 | 0 | 10504692.8807
| 4890710.6912 | 0 | 4869086.8098 | 0 | 4419336.2825 | 0 | 3643730.3294 | 0 | 4130112.5695 | 0 | 3401393.8133 | 0 | 7521546.3941 | 0 | 4227163.1622 | 0 | 0 | 1767704.9601 | 0 | 13946196.3693
| 4223702.0347 | 0 | 4212163.764 | 0 | 3834425.9332 | 0 | 2774755.5733 | 0 | 3457346.7933 | 0 | 2832124.2414 | 0 | 6643109.4427 | 0 | 3573011.7682 | 0 | 0 | 2914718.1379 | 0 | 16243659.8904
| 3940933.9837 | 0 | 3955798.0647 | 0 | 3639625.5059 | 0 | 2717949.6876 | 0 | 3337161.1863 | 0 | 2642591.5179 | 0 | 6276772.0451 | 0 | 3316359.8182 | 0 | 0 | 2980013.521 | 0 | 16863582.5963
| 3842023.0077 | 0 | 3881763.1712 | 0 | 3596585.8088 | 0 | 2947481.1546 | 0 | 3393621.9672 | 0 | 2631690.1861 | 0 | 6096902.6568 | 0 | 3241479.3412 | 0 | 0 | 2101034.9635 | 0 | 15309083.0222
| 3940436.4946 | 0 | 4016491.5425 | 0 | 3750122.5509 | 0 | 3257345.95 | 0 | 3596938.1197 | 0 | 2687425.748 | 0 | 6348073.7487 | 0 | 3373109.5988 | 0 | 0 | 702792.0654 | 0 | 10768096.352
| 4385096.6556 | 0 | 4498787.7958 | 0 | 4246596.3604 | 0 | 3824584.8766 | 0 | 4110919.7627 | 0 | 2931277.0014 | 0 | 7070004.7396 | 0 | 3848708.7373 | 0 | 1307931.4123 | 0 | 0 | 3462787.557
| 4885206.8792 | 0 | 5010902.8773 | 0 | 4742442.6976 | 0 | 4373051.2886 | 0 | 4613745.2642 | 0 | 3268448.6284 | 0 | 7828769.6991 | 0 | 4356031.0732 | 0 | 3406275.8134 | 0 | 701721.0829 | 75711.9967
| 5303078.3449 | 0 | 5434183.2446 | 0 | 5135259.7096 | 0 | 4788360.1483 | 0 | 5004841.9457 | 0 | 3571831.7536 | 0 | 8461863.5442 | 0 | 4777116.1821 | 0 | 4585203.414 | 0 | 2773111.5913 | 0
| 5671737.6633 | 0 | 5807486.6363 | 0 | 5474403.9893 | 0 | 5156601.2072 | 0 | 5339884.944 | 0 | 3822742.3905 | 0 | 9029575.8136 | 0 | 5149658.2268 | 0 | 5346505.163 | 0 | 4153381.206 | 0
| 6050011.6607 | 0 | 6195417.8973 | 0 | 5826036.5332 | 0 | 5547299.3012 | 0 | 5684089.2607 | 0 | 4056700.8188 | 0 | 9629416.2112 | 0 | 5537132.2786 | 0 | 5943711.342 | 0 | 5112496.57 | 0
| 6408341.6972 | 0 | 6553241.0813 | 0 | 6152431.7166 | 0 | 5874340.611 | 0 | 5999681.2354 | 0 | 4289309.6352 | 0 | 10128716.4543 | 0 | 5894538.0048 | 0 | 6416376.8039 | 0 | 5773886.2583 | 0
| 6668185.7926 | 0 | 6810541.9776 | 0 | 6379828.6146 | 0 | 6117648.4381 | 0 | 6222600.5562 | 0 | 4461347.8286 | 0 | 10500510.0114 | 0 | 6152704.639 | 0 | 6737613.0283 | 0 | 6202966.6847 | 0
| 6896039.8779 | 0 | 7038242.6465 | 0 | 6583335.1465 | 0 | 6337080.8977 | 0 | 6424116.4613 | 0 | 4605978.2722 | 0 | 10855264.8771 | 0 | 6380440.475 | 0 | 7000731.3123 | 0 | 6518676.996 | 0
| 7086118.7398 | 0 | 7223911.8572 | 0 | 6747375.1702 | 0 | 6514288.9132 | 0 | 6587053.5517 | 0 | 4734751.5794 | 0 | 11098870.8937 | 0 | 6566195.3313 | 0 | 7203531.4063 | 0 | 6740027.478 | 0
| 7190015.7795 | 0 | 7325163.7744 | 0 | 6830791.7236 | 0 | 6598863.5547 | 0 | 6667457.4209 | 0 | 4809365.5836 | 0 | 11225968.2554 | 0 | 6667897.7557 | 0 | 7314100.5767 | 0 | 6866638.3182 | 0
| 7268458.1793 | 0 | 7402586.6604 | 0 | 6897697.6111 | 0 | 6653273.9856 | 0 | 6729943.5025 | 0 | 4858791.6633 | 0 | 11344988.0442 | 0 | 6745588.4137 | 0 | 7396639.62 | 0 | 6957822.0706 | 0
| 7356876.6652 | 0 | 7492667.8897 | 0 | 6981873.6741 | 0 | 6727211.6121 | 0 | 6810436.8224 | 0 | 4915432.0754 | 0 | 11493478.1307 | 0 | 6835699.1939 | 0 | 7489480.3684 | 0 | 7053823.2888 | 0
| 7470157.6613 | 0 | 7610946.4274 | 0 | 7092679.7819 | 0 | 6864350.7869 | 0 | 6924345.9453 | 0 | 4982807.1171 | 0 | 11696350.2046 | 0 | 6954010.8251 | 0 | 7609241.2291 | 0 | 7166819.5301 | 0
| 7610201.7149 | 0 | 7756407.5438 | 0 | 7227749.9447 | 0 | 7044971.7012 | 0 | 7067396.7897 | 0 | 5068586.3663 | 0 | 11938845.6631 | 0 | 7099398.9577 | 0 | 7755496.5032 | 0 | 7296925.7043 | 0
| 7700336.715 | 0 | 7840004.97 | 0 | 7296721.0556 | 0 | 7156917.904 | 0 | 7143536.9651 | 0 | 5138135.6903 | 0 | 11982255.598 | 0 | 7183210.3534 | 0 | 7839514.7883 | 0 | 7360284.0428 | 0
| 7592709.9854 | 0 | 7712617.191 | 0 | 7151215.5796 | 0 | 7028703.6228 | 0 | 6998757.8237 | 0 | 5091741.6645 | 0 | 11732423.1609 | 0 | 7057105.749 | 0 | 7396718.6415 | 0 | 6440567.0575 | 0
| 7126394.1272 | 0 | 7207769.0517 | 0 | 6626560.1811 | 0 | 6443661.3316 | 0 | 6454313.9869 | 0 | 4854300.3167 | 0 | 11125283.267 | 0 | 6555376.6489 | 0 | 4506146.5558 | 0 | 1141750.2623 | 537749.2532
| 6593655.1681 | 0 | 6656543.7099 | 0 | 6089566.2284 | 0 | 5841169.7597 | 0 | 5898738.5423 | 0 | 4530327.494 | 0 | 10297061.3373 | 0 | 6007238.455 | 0 | 1848162.8094 | 0 | 0 | 6729982.4512
| 6070296.6146 | 0 | 6126138.1922 | 0 | 5581389.6322 | 0 | 5406291.8059 | 0 | 5410510.4274 | 0 | 4186895.1763 | 0 | 9392536.2918 | 0 | 5480150.3822 | 0 | 610716.1886 | 0 | 0 | 13865213.9182
| 5559560.3058 | 0 | 5615268.4446 | 0 | 5093575.3842 | 0 | 5015334.8691 | 0 | 4953380.7641 | 0 | 3845130.0131 | 0 | 8528826.3782 | 0 | 4972248.6493 | 0 | 262282.006 | 0 | 0 | 18307875.4507
| 5005698.6756 | 0 | 5055104.661 | 0 | 4567227.022 | 0 | 4463363.2361 | 0 | 4449599.3181 | 0 | 3517884.7902 | 0 | 7774587.1874 | 0 | 4414383.6351 | 0 | 0 | 432871.7643 | 0 | 20320627.5508
| 4652460.6146 | 0 | 4702444.8957 | 0 | 4272026.7703 | 0 | 4068729.2291 | 0 | 4154375.4062 | 0 | 3275872.9005 | 0 | 7309122.175 | 0 | 4061864.552 | 0 | 0 | 789673.8994 | 0 | 19637958.98
| 4460841.2287 | 0 | 4518713.7575 | 0 | 4136983.1545 | 0 | 3862012.2338 | 0 | 4011730.3841 | 0 | 3119240.979 | 0 | 7016784.6607 | 0 | 3877232.9543 | 0 | 0 | 579908.1929 | 0 | 16600734.001
| 4481665.5474 | 0 | 4574302.3297 | 0 | 4232078.8229 | 0 | 3913680.3446 | 0 | 4094658.7475 | 0 | 3064804.0685 | 0 | 7172904.6686 | 0 | 3930090.9543 | 0 | 317985.0921 | 53994.8297 | 0 | 11194093.8627
| 4892739.845 | 0 | 5015440.2461 | 0 | 4703313.7003 | 0 | 4340535.3887 | 0 | 4547062.5096 | 0 | 3252882.6938 | 0 | 7820017.9717 | 0 | 4364977.8444 | 0 | 2200446.8427 | 0 | 0 | 3434136.572
| 5340821.3826 | 0 | 5465718.0975 | 0 | 5160928.5278 | 0 | 4680617.0384 | 0 | 4978073.2055 | 0 | 3554128.5474 | 0 | 8495509.3442 | 0 | 4810076.1201 | 0 | 4153038.6817 | 0 | 844292.0595 | 49461.2649
| 5754219.4684 | 0 | 5878003.1934 | 0 | 5572860.3162 | 0 | 4900765.1465 | 0 | 5340831.8063 | 0 | 3848827.1226 | 0 | 9133805.1321 | 0 | 5218971.7793 | 0 | 5203882.2378 | 0 | 3088703.7146 | 0
| 6150770.4483 | 0 | 6276095.1292 | 0 | 5954549.9082 | 0 | 5221837.9722 | 0 | 5702221.6622 | 0 | 4117547.1809 | 0 | 9759104.1831 | 0 | 5615817.9602 | 0 | 5914625.8212 | 0 | 4560110.2924 | 0
| 6526205.9922 | 0 | 6656972.168 | 0 | 6306868.452 | 0 | 5601069.7366 | 0 | 6058295.0432 | 0 | 4368060.7189 | 0 | 10385454.3438 | 0 | 5996227.0549 | 0 | 6461407.9813 | 0 | 5550042.7596 | 0
| 6856693.7368 | 0 | 6982872.9921 | 0 | 6597739.0797 | 0 | 5960155.6273 | 0 | 6361894.9337 | 0 | 4598753.0751 | 0 | 10818076.3919 | 0 | 6322215.8214 | 0 | 6877848.7711 | 0 | 6191986.8929 | 0
| 7021936.1596 | 0 | 7141217.112 | 0 | 6718024.4707 | 0 | 6166825.6949 | 0 | 6497495.6813 | 0 | 4719811.5035 | 0 | 10995412.7561 | 0 | 6481731.782 | 0 | 7085023.3017 | 0 | 6530313.5149 | 0
| 7109744.8348 | 0 | 7230670.7001 | 0 | 6777015.1998 | 0 | 6294580.5348 | 0 | 6566963.9061 | 0 | 4773085.7145 | 0 | 11123672.1167 | 0 | 6572261.6838 | 0 | 7200323.4798 | 0 | 6718250.0216 | 0
| 7157968.7733 | 0 | 7272451.7897 | 0 | 6798483.3587 | 0 | 6359081.3706 | 0 | 6595168.8313 | 0 | 4804837.2848 | 0 | 11135031.5045 | 0 | 6614769.4671 | 0 | 7256405.0954 | 0 | 6804571.6171 | 0
| 7118436.1053 | 0 | 7225526.2957 | 0 | 6741711.1321 | 0 | 6282864.4775 | 0 | 6532127.5523 | 0 | 4784760.1117 | 0 | 11028891.1147 | 0 | 6568493.3861 | 0 | 7216616.1348 | 0 | 6796233.437 | 0
| 7062073.4633 | 0 | 7161847.5732 | 0 | 6682111.4583 | 0 | 6159003.4016 | 0 | 6456226.4591 | 0 | 4746154.9922 | 0 | 10917960.7272 | 0 | 6505081.2778 | 0 | 7157904.8882 | 0 | 6761329.6299 | 0
| 7027330.4256 | 0 | 7127317.4451 | 0 | 6656187.6422 | 0 | 6072664.3904 | 0 | 6413363.515 | 0 | 4715057.5919 | 0 | 10876436.5971 | 0 | 6470589.6726 | 0 | 7125092.6364 | 0 | 6752065.1225 | 0
| 7035188.4673 | 0 | 7142160.8865 | 0 | 6671005.7472 | 0 | 6136017.1505 | 0 | 6438825.0895 | 0 | 4707966.2387 | 0 | 10918511.5431 | 0 | 6485777.154 | 0 | 7140901.4282 | 0 | 6767838.2366 | 0
| 7063716.4207 | 0 | 7179648.5144 | 0 | 6699630.0563 | 0 | 6267963.0657 | 0 | 6491745.8488 | 0 | 4718954.5151 | 0 | 10998947.2051 | 0 | 6523645.981 | 0 | 7178954.9991 | 0 | 6794543.6973 | 0
| 7054100.062 | 0 | 7168480.0742 | 0 | 6668625.5626 | 0 | 6364799.1443 | 0 | 6485888.1908 | 0 | 4716225.0148 | 0 | 10869124.9975 | 0 | 6513340.9339 | 0 | 7168105.6854 | 0 | 6763676.755 | 0
| 6829087.1706 | 0 | 6933878.121 | 0 | 6401025.776 | 0 | 6252890.6215 | 0 | 6245626.2797 | 0 | 4576588.7103 | 0 | 10426956.939 | 0 | 6281337.6299 | 0 | 6655987.3544 | 0 | 5750751.8337 | 0
| 6290973.575 | 0 | 6371780.9664 | 0 | 5808975.5824 | 0 | 5744860.0971 | 0 | 5663165.9753 | 0 | 4267710.3837 | 0 | 9674500.5988 | 0 | 5723515.7283 | 0 | 4126036.3626 | 0 | 826297.8899 | 808059.4397
| 5614718.179 | 0 | 5661827.6228 | 0 | 5107130.5445 | 0 | 5057101.3794 | 0 | 4962705.5218 | 0 | 3865402.3777 | 0 | 8506017.2629 | 0 | 5018161.531 | 0 | 1701111.3547 | 0 | 0 | 7715279.0081
| 4706268.0183 | 0 | 4719704.9031 | 0 | 4201150.7591 | 0 | 4121072.2331 | 0 | 4058408.9431 | 0 | 3301052.2082 | 0 | 6963409.1897 | 0 | 4082603.2556 | 0 | 91113.0685 | 361955.1548 | 0 | 15358258.5665
| 3755477.8217 | 0 | 3748419.2522 | 0 | 3290103.4696 | 0 | 3156436.9852 | 0 | 3150477.7683 | 0 | 2676309.6005 | 0 | 5405360.4251 | 0 | 3118882.6025 | 0 | 0 | 1507631.5789 | 0 | 20352462.8511
| 2926214.319 | 0 | 2925437.0119 | 0 | 2546186.3737 | 0 | 2340952.5532 | 0 | 2409827.3152 | 0 | 2100971.401 | 0 | 4266519.4485 | 0 | 2303000.7303 | 0 | 0 | 2324349.5061 | 0 | 22608659.2945
| 2427748.5759 | 0 | 2441986.6562 | 0 | 2143000.8915 | 0 | 1866906.7034 | 0 | 2005263.0089 | 0 | 1727868.1675 | 0 | 3619556.35 | 0 | 1822333.1469 | 0 | 0 | 2743692.4932 | 0 | 22022978.1406
| 2108964.3472 | 0 | 2133131.9681 | 0 | 1897997.4317 | 0 | 1578004.6706 | 0 | 1758104.1145 | 0 | 1484670.8815 | 0 | 3152301.1312 | 0 | 1514468.9626 | 0 | 0 | 2597547.6716 | 0 | 19010187.475
| 2009929.821 | 0 | 2067288.0311 | 0 | 1881313.9725 | 0 | 1525050.8215 | 0 | 1739301.3717 | 0 | 1364716.7752 | 0 | 3218829.5892 | 0 | 1444926.4886 | 0 | 0 | 1711025.2178 | 0 | 13521396.7419
| 2384206.5824 | 0 | 2484071.0403 | 0 | 2338183.9202 | 0 | 1949445.5047 | 0 | 2194606.0268 | 0 | 1542181.7131 | 0 | 3951119.6193 | 0 | 1847672.4824 | 0 | 200585.3016 | 224121.0229 | 0 | 5457568.5256
| 2930655.0001 | 0 | 3050022.0661 | 0 | 2906705.314 | 0 | 2524393.6403 | 0 | 2768083.3944 | 0 | 1908153.0182 | 0 | 4834049.4153 | 0 | 2401905.9493 | 0 | 1549777.7137 | 0 | 9440.0629 | 824830.6688
| 3469477.1636 | 0 | 3601461.2572 | 0 | 3436547.624 | 0 | 3058046.0076 | 0 | 3297770.2114 | 0 | 2289517.6491 | 0 | 5702046.516 | 0 | 2947005.1692 | 0 | 2741748.7313 | 0 | 1119725.4971 | 0
| 4025769.8911 | 0 | 4165462.2105 | 0 | 3971571.5629 | 0 | 3572834.0314 | 0 | 3825076.0929 | 0 | 2673141.1967 | 0 | 6596564.8369 | 0 | 3507103.0004 | 0 | 3676875.9967 | 0 | 2566251.0956 | 0
| 4592950.557 | 0 | 4730930.9229 | 0 | 4509699.7915 | 0 | 4041976.6986 | 0 | 4348491.248 | 0 | 3065003.1039 | 0 | 7494219.1701 | 0 | 4069823.5344 | 0 | 4455610.3083 | 0 | 3688976.5473 | 0
| 5089647.6824 | 0 | 5217284.9845 | 0 | 4959914.3007 | 0 | 4442179.9177 | 0 | 4782276.5859 | 0 | 3420460.0161 | 0 | 8112998.0209 | 0 | 4555443.4706 | 0 | 5063170.9491 | 0 | 4493413.1531 | 0
| 5356758.0723 | 0 | 5473979.1002 | 0 | 5166184.2986 | 0 | 4682095.8215 | 0 | 4982553.1603 | 0 | 3608333.1217 | 0 | 8383476.8513 | 0 | 4814320.4435 | 0 | 5389725.2228 | 0 | 4940561.3791 | 0
| 5497960.1861 | 0 | 5610247.1512 | 0 | 5260376.6125 | 0 | 4811069.4848 | 0 | 5074342.0291 | 0 | 3689423.9414 | 0 | 8552467.1117 | 0 | 4952723.2968 | 0 | 5563992.5403 | 0 | 5186927.1902 | 0
| 5585959.1582 | 0 | 5693506.2222 | 0 | 5313983.5205 | 0 | 4890930.2759 | 0 | 5127620.8513 | 0 | 3738200.5708 | 0 | 8622434.6022 | 0 | 5037492.976 | 0 | 5668275.1299 | 0 | 5325506.3966 | 0
| 5603947.8743 | 0 | 5708065.5849 | 0 | 5309433.7588 | 0 | 4903571.5232 | 0 | 5122344.5199 | 0 | 3744286.6584 | 0 | 8608362.4254 | 0 | 5053415.1522 | 0 | 5694053.081 | 0 | 5375773.3296 | 0
| 5601010.2545 | 0 | 5704188.5488 | 0 | 5295484.4084 | 0 | 4896923.3299 | 0 | 5107283.2679 | 0 | 3735120.0905 | 0 | 8587097.792 | 0 | 5050478.4268 | 0 | 5696341.2239 | 0 | 5391827.6068 | 0
| 5575909.4267 | 0 | 5677219.0943 | 0 | 5259256.3463 | 0 | 4890956.5693 | 0 | 5074199.575 | 0 | 3714687.0393 | 0 | 8496486.1607 | 0 | 5024522.558 | 0 | 5672880.7137 | 0 | 5374562.8184 | 0
| 5481651.0267 | 0 | 5584526.0541 | 0 | 5152241.4192 | 0 | 4875334.4729 | 0 | 4983177.6849 | 0 | 3646181.8562 | 0 | 8322348.2236 | 0 | 4933664.0808 | 0 | 5582190.7426 | 0 | 5288678.8397 | 0
| 5351198.4097 | 0 | 5457311.5239 | 0 | 5010820.2881 | 0 | 4833875.0625 | 0 | 4860708.1382 | 0 | 3550603.3556 | 0 | 8110278.9893 | 0 | 4808230.0244 | 0 | 5456047.5456 | 0 | 5165710.9 | 0
| 5200075.0732 | 0 | 5307036.7048 | 0 | 4853691.0977 | 0 | 4743442.4013 | 0 | 4718208.6099 | 0 | 3445740.6853 | 0 | 7870293.7818 | 0 | 4659354.074 | 0 | 5306349.6059 | 0 | 5021355.4018 | 0
| 5041750.3586 | 0 | 5145429.5598 | 0 | 4695892.0318 | 0 | 4597414.1283 | 0 | 4563024.9054 | 0 | 3341913.3516 | 0 | 7628835.0918 | 0 | 4498634.7797 | 0 | 5034168.8762 | 0 | 4567391.2754 | 0
| 4765253.2298 | 0 | 4846012.5997 | 0 | 4400993.1136 | 0 | 4294322.4148 | 0 | 4265576.476 | 0 | 3193058.8756 | 0 | 7246260.9449 | 0 | 4201255.9081 | 0 | 3727906.0791 | 0 | 1944795.3566 | 0
| 4316536.2489 | 0 | 4369865.9934 | 0 | 3936318.7847 | 0 | 3844268.1742 | 0 | 3808226.0059 | 0 | 2947954.2642 | 0 | 6500565.695 | 0 | 3728973.8163 | 0 | 2142900.4008 | 0 | 35068.0816 | 1316032.9311
| 3703881.269 | 0 | 3737183.9899 | 0 | 3326258.9125 | 0 | 3230708.7276 | 0 | 3204917.6085 | 0 | 2575343.5295 | 0 | 5494979.9151 | 0 | 3102137.0873 | 0 | 630087.4399 | 0 | 0 | 5830875.1876
| 3070343.5201 | 0 | 3089724.0327 | 0 | 2718366.096 | 0 | 2597821.8381 | 0 | 2602103.4214 | 0 | 2163691.6109 | 0 | 4481813.6181 | 0 | 2460786.1474 | 0 | 0 | 468714.6889 | 0 | 9944176.585
| 2469221.6622 | 0 | 2484037.9626 | 0 | 2166696.7034 | 0 | 1988108.5599 | 0 | 2053864.4184 | 0 | 1773780.7852 | 0 | 3661823.4795 | 0 | 1861199.7017 | 0 | 0 | 1436025.5392 | 0 | 13982436.6454
| 2040104.1104 | 0 | 2056542.5289 | 0 | 1805295.3874 | 0 | 1508481.4174 | 0 | 1679672.7131 | 0 | 1477251.4194 | 0 | 3109350.3281 | 0 | 1437812.6624 | 0 | 0 | 2496513.2714 | 0 | 16091361.1542
| 1749857.7702 | 0 | 1770084.1165 | 0 | 1582681.101 | 0 | 1132528.0986 | 0 | 1428556.5872 | 0 | 1253732.0197 | 0 | 2699054.4795 | 0 | 1152718.4225 | 0 | 0 | 3279148.1547 | 0 | 15733435.6071
| 1726818.7146 | 0 | 1778239.5721 | 0 | 1648461.5828 | 0 | 997990.5503 | 0 | 1447584.5569 | 0 | 1154442.3942 | 0 | 2864359.8946 | 0 | 1153980.8349 | 0 | 0 | 2758229.3587 | 0 | 11801957.6459
| 2198733.3666 | 0 | 2291064.2338 | 0 | 2211091.5532 | 0 | 1463776.5574 | 0 | 1988357.7695 | 0 | 1380302.0593 | 0 | 3706423.8573 | 0 | 1649218.2037 | 0 | 43824.0355 | 649384.6107 | 0 | 4751671.6617
| 2811998.7345 | 0 | 2919133.1984 | 0 | 2840891.1133 | 0 | 2141075.6051 | 0 | 2637249.3521 | 0 | 1816935.9821 | 0 | 4669165.6175 | 0 | 2264895.3822 | 0 | 1150084.9713 | 0 | 26788.1979 | 646895.3982
| 3318645.1478 | 0 | 3427902.0415 | 0 | 3313675.4383 | 0 | 2701707.809 | 0 | 3136588.7054 | 0 | 2216708.4831 | 0 | 5402189.4378 | 0 | 2769426.4984 | 0 | 2405246.0471 | 0 | 1157508.8214 | 0
| 3701216.404 | 0 | 3809377.2714 | 0 | 3649600.1785 | 0 | 3088241.6614 | 0 | 3481601.2936 | 0 | 2506075.6124 | 0 | 5940412.9436 | 0 | 3150321.6435 | 0 | 3228758.9132 | 0 | 2357251.4029 | 0
| 4001212.7299 | 0 | 4102685.2061 | 0 | 3901306.5427 | 0 | 3374421.1782 | 0 | 3734657.8953 | 0 | 2723084.9498 | 0 | 6391702.5615 | 0 | 3444362.5745 | 0 | 3773810.4417 | 0 | 3172726.58 | 0
| 4209430.2676 | 0 | 4304710.6962 | 0 | 4067478.8738 | 0 | 3614886.6717 | 0 | 3914557.7142 | 0 | 2879573.3447 | 0 | 6716347.8239 | 0 | 3648046.1688 | 0 | 4121520.1749 | 0 | 3695459.0655 | 0
| 4405107.4085 | 0 | 4501525.7462 | 0 | 4232681.333 | 0 | 3868863.7326 | 0 | 4096685.8942 | 0 | 3008771.1131 | 0 | 7023363.9268 | 0 | 3845764.8594 | 0 | 4400849.6678 | 0 | 4068112.2015 | 0
| 4604322.6517 | 0 | 4703475.1387 | 0 | 4407736.3976 | 0 | 4123619.4125 | 0 | 4285936.3675 | 0 | 3139596.7573 | 0 | 7332446.8357 | 0 | 4048306.3798 | 0 | 4649057.2957 | 0 | 4360517.2842 | 0
| 4793036.7834 | 0 | 4894556.7232 | 0 | 4575841.5751 | 0 | 4358833.195 | 0 | 4465941.7824 | 0 | 3266779.3028 | 0 | 7625905.3434 | 0 | 4239794.7285 | 0 | 4864451.9118 | 0 | 4594255.6069 | 0
| 4972975.895 | 0 | 5076164.6193 | 0 | 4740013.4296 | 0 | 4556677.629 | 0 | 4635434.1624 | 0 | 3389572.8933 | 0 | 7910220.8417 | 0 | 4421466.6097 | 0 | 5059266.7331 | 0 | 4794508.8726 | 0
| 5159390.2845 | 0 | 5265302.8339 | 0 | 4916131.3613 | 0 | 4747987.0511 | 0 | 4812721.8501 | 0 | 3514917.4207 | 0 | 8221268.8644 | 0 | 4610387.9075 | 0 | 5255932.1887 | 0 | 4990370.6764 | 0
| 5345810.1492 | 0 | 5451025.2106 | 0 | 5087894.5563 | 0 | 4938071.0626 | 0 | 4985235.9553 | 0 | 3642996.9903 | 0 | 8465893.9214 | 0 | 4795954.575 | 0 | 5445858.1071 | 0 | 5168467.6668 | 0
| 5463605.0876 | 0 | 5569551.7912 | 0 | 5186294.1251 | 0 | 5079134.2803 | 0 | 5087897.0469 | 0 | 3723930.859 | 0 | 8598249.4787 | 0 | 4915162.7172 | 0 | 5566719.0265 | 0 | 5280982.0699 | 0
| 5570624.0165 | 0 | 5685149.0642 | 0 | 5285237.6948 | 0 | 5198119.5131 | 0 | 5186589.9102 | 0 | 3777127.5814 | 0 | 8746506.8088 | 0 | 5031236.1149 | 0 | 5683599.6276 | 0 | 5392913.7266 | 0
| 5692517.9587 | 0 | 5805095.6907 | 0 | 5386613.7764 | 0 | 5290130.8656 | 0 | 5273927.1598 | 0 | 3833438.6694 | 0 | 8789698.6596 | 0 | 5151489.2479 | 0 | 5804246.5262 | 0 | 5488679.2366 | 0
| 5617525.712 | 0 | 5724426.3037 | 0 | 5275702.1579 | 0 | 5244967.9341 | 0 | 5165082.4728 | 0 | 3777066.246 | 0 | 8560793.8462 | 0 | 5073240.6133 | 0 | 5666462.5127 | 0 | 5247498.0786 | 0
| 5374079.9935 | 0 | 5473482.0063 | 0 | 4998421.1147 | 0 | 5052243.4238 | 0 | 4898380.2391 | 0 | 3614429.6553 | 0 | 8180935.7968 | 0 | 4825569.4372 | 0 | 4933105.6762 | 0 | 3770548.0326 | 0
| 5028583.3085 | 0 | 5114090.4466 | 0 | 4632123.6779 | 0 | 4738939.1193 | 0 | 4545472.1182 | 0 | 3401064.2988 | 0 | 7658464.0151 | 0 | 4469235.0319 | 0 | 3867630.4906 | 0 | 1704728.3845 | 0
| 4600680.2478 | 0 | 4665544.1383 | 0 | 4206956.7813 | 0 | 4230009.4434 | 0 | 4117376.5069 | 0 | 3151477.6615 | 0 | 7029869.1346 | 0 | 4022923.6151 | 0 | 2644749.5784 | 0 | 156840.2075 | 255720.4111
| 4176979.7845 | 0 | 4221671.4719 | 0 | 3803230.1922 | 0 | 3673506.7898 | 0 | 3691304.9306 | 0 | 2883908.0777 | 0 | 6403966.3117 | 0 | 3580899.4075 | 0 | 1469181.6243 | 0 | 0 | 2176214.6957
| 3651941.6244 | 0 | 3671380.8625 | 0 | 3291545.4387 | 0 | 2995283.2203 | 0 | 3148183.9117 | 0 | 2570508.1927 | 0 | 5586654.7183 | 0 | 3034360.6384 | 0 | 77098.0769 | 509765.8805 | 0 | 7188462.0231
| 3098679.1826 | 0 | 3107144.1499 | 0 | 2777039.8722 | 0 | 2419551.205 | 0 | 2631600.9437 | 0 | 2216635.6462 | 0 | 4702552.8942 | 0 | 2475662.6974 | 0 | 0 | 1619003.5822 | 0 | 12245573.3514
| 2621630.4475 | 0 | 2635243.9733 | 0 | 2356384.824 | 0 | 1987886.6443 | 0 | 2220004.6719 | 0 | 1878686.7179 | 0 | 3920177.5872 | 0 | 2008623.3907 | 0 | 0 | 2135561.7822 | 0 | 14187965.6782
| 2410306.4761 | 0 | 2455722.9205 | 0 | 2225850.1784 | 0 | 1817248.1583 | 0 | 2086617.02 | 0 | 1660723.2303 | 0 | 3738300.3326 | 0 | 1828449.3326 | 0 | 0 | 1517260.1993 | 0 | 11329002.4893
| 2648557.7239 | 0 | 2733740.4031 | 0 | 2545675.5411 | 0 | 2132985.4966 | 0 | 2409750.7248 | 0 | 1736629.4778 | 0 | 4195125.2381 | 0 | 2097110.1857 | 0 | 264445.5413 | 144858.6303 | 0 | 4536316.516
| 2993654.2473 | 0 | 3095299.386 | 0 | 2909957.1324 | 0 | 2541518.6593 | 0 | 2785021.3223 | 0 | 1962952.9626 | 0 | 4737188.0455 | 0 | 2450984.7206 | 0 | 1598738.8953 | 0 | 29616.4449 | 589441.278
| 3324087.8966 | 0 | 3440706.2625 | 0 | 3237573.5722 | 0 | 2907490.5482 | 0 | 3117997.6689 | 0 | 2197403.7572 | 0 | 5308744.9414 | 0 | 2791998.4304 | 0 | 2602571.4812 | 0 | 1124961.153 | 0
| 3735091.8466 | 0 | 3863181.5844 | 0 | 3639993.0855 | 0 | 3321054.5239 | 0 | 3511611.4015 | 0 | 2471648.6642 | 0 | 5995640.1063 | 0 | 3210546.6268 | 0 | 3387574.3679 | 0 | 2368955.6474 | 0
| 4191044.656 | 0 | 4322860.8747 | 0 | 4084708.6759 | 0 | 3702784.6701 | 0 | 3937264.0418 | 0 | 2782288.9288 | 0 | 6719741.7654 | 0 | 3666600.9529 | 0 | 4052499.4719 | 0 | 3350654.1621 | 0
| 4620946.7117 | 0 | 4745812.7185 | 0 | 4485229.3086 | 0 | 4036874.5417 | 0 | 4313939.2307 | 0 | 3082201.9315 | 0 | 7258588.4528 | 0 | 4087764.149 | 0 | 4593471.0442 | 0 | 4072933.5721 | 0
| 4857152.5762 | 0 | 4976223.7578 | 0 | 4672002.6433 | 0 | 4291566.6657 | 0 | 4504016.8799 | 0 | 3246040.6403 | 0 | 7517801.2094 | 0 | 4320586.3607 | 0 | 4892693.3828 | 0 | 4479333.513 | 0
| 4961411.4201 | 0 | 5079058.113 | 0 | 4726391.8964 | 0 | 4472843.3903 | 0 | 4577343.6842 | 0 | 3309390.746 | 0 | 7649453.0032 | 0 | 4425752.7913 | 0 | 5032868.798 | 0 | 4676979.6571 | 0
| 4914097.2541 | 0 | 5018759.1778 | 0 | 4621613.0694 | 0 | 4519364.714 | 0 | 4501128.4977 | 0 | 3291418.7277 | 0 | 7427297.036 | 0 | 4368699.6941 | 0 | 4993729.7823 | 0 | 4666547.032 | 0
| 4633846.9836 | 0 | 4724011.3818 | 0 | 4294986.61 | 0 | 4299128.3262 | 0 | 4191978.0066 | 0 | 3108260.2833 | 0 | 6867891.9904 | 0 | 4078382.0282 | 0 | 4710372.9214 | 0 | 4424825.2315 | 0
| 4234480.7559 | 0 | 4312146.9138 | 0 | 3870716.5373 | 0 | 3950682.9731 | 0 | 3780305.5895 | 0 | 2837332.0298 | 0 | 6191514.6946 | 0 | 3671169.5336 | 0 | 4304738.4562 | 0 | 4056893.3252 | 0
| 3884485.9553 | 0 | 3976010.5153 | 0 | 3557988.1552 | 0 | 3655085.5519 | 0 | 3486014.6134 | 0 | 2593414.5937 | 0 | 5922751.0902 | 0 | 3337201.5675 | 0 | 3971943.7478 | 0 | 3782485.757 | 0
| 3971218.911 | 0 | 4083758.5589 | 0 | 3709956.0908 | 0 | 3759810.1689 | 0 | 3644779.6779 | 0 | 2634974.8009 | 0 | 6292968.9255 | 0 | 3440785.8868 | 0 | 4081468.5357 | 0 | 3893364.6481 | 0
| 4292310.9887 | 0 | 4423243.4167 | 0 | 4083057.1537 | 0 | 4072356.9538 | 0 | 4015807.1487 | 0 | 2858208.7962 | 0 | 6902245.8646 | 0 | 3774965.9524 | 0 | 4421958.7206 | 0 | 4213904.2427 | 0
| 4662686.9479 | 0 | 4797940.4538 | 0 | 4455532.129 | 0 | 4423935.4953 | 0 | 4373572.6263 | 0 | 3115830.112 | 0 | 7318509.0445 | 0 | 4146664.4854 | 0 | 4797223.517 | 0 | 4536949.5825 | 0
| 4720650.5936 | 0 | 4832674.4792 | 0 | 4458811.2705 | 0 | 4454355.3922 | 0 | 4367638.4963 | 0 | 3177957.4608 | 0 | 7244505.2528 | 0 | 4183083.9988 | 0 | 4630254.0898 | 0 | 3930424.7437 | 0
| 4437677.4587 | 0 | 4518210.7051 | 0 | 4112448.6323 | 0 | 4099864.0668 | 0 | 4011282.8279 | 0 | 3041224.583 | 0 | 6825310.0814 | 0 | 3873073.8247 | 0 | 2821371.5767 | 0 | 389777.6869 | 1050790.5571
| 4022881.7276 | 0 | 4076755.6827 | 0 | 3672125.6188 | 0 | 3618363.9412 | 0 | 3562161.827 | 0 | 2806779.5896 | 0 | 6150126.6612 | 0 | 3436423.6431 | 0 | 840420.2452 | 0 | 0 | 7665030.5717
| 3497650.2292 | 0 | 3530976.6217 | 0 | 3149738.4977 | 0 | 3056091.5687 | 0 | 3036511.8028 | 0 | 2482774.4302 | 0 | 5284731.1099 | 0 | 2896473.3375 | 0 | 0 | 652470.6355 | 0 | 14632615.1334
| 2955892.4589 | 0 | 2978058.5828 | 0 | 2636090.2067 | 0 | 2498587.0389 | 0 | 2522331.8015 | 0 | 2126573.4779 | 0 | 4420441.8449 | 0 | 2349481.1337 | 0 | 0 | 1502551.8988 | 0 | 19232112.5091
| 2500674.0606 | 0 | 2523940.9224 | 0 | 2232352.19 | 0 | 2042549.6347 | 0 | 2119519.1806 | 0 | 1812393.0932 | 0 | 3791883.8146 | 0 | 1899958.9083 | 0 | 0 | 2118013.7937 | 0 | 21460931.0355
| 2164738.5917 | 0 | 2188637.4316 | 0 | 1948903.9292 | 0 | 1671415.5963 | 0 | 1836337.3601 | 0 | 1587783.4999 | 0 | 3351614.6146 | 0 | 1566932.3785 | 0 | 0 | 2862858.8758 | 0 | 21331372.9213
| 1959251.0311 | 0 | 1991005.5308 | 0 | 1799949.8022 | 0 | 1443124.7776 | 0 | 1683759.6896 | 0 | 1425067.2075 | 0 | 3053031.7455 | 0 | 1369397.5345 | 0 | 0 | 2865492.6096 | 0 | 18725900.6057
| 1967713.4462 | 0 | 2026997.048 | 0 | 1874073.9919 | 0 | 1464825.6502 | 0 | 1751751.3221 | 0 | 1370240.5698 | 0 | 3181049.749 | 0 | 1400467.0322 | 0 | 0 | 1848437.2776 | 0 | 13386601.3847
| 2310582.1514 | 0 | 2403056.8214 | 0 | 2273111.7829 | 0 | 1874445.4642 | 0 | 2154673.2277 | 0 | 1525940.3724 | 0 | 3754820.7031 | 0 | 1765182.0499 | 0 | 162856.4219 | 232174.4541 | 0 | 5467999.066
| 2710581.5097 | 0 | 2818670.0532 | 0 | 2671664.6937 | 0 | 2336951.3438 | 0 | 2564301.5824 | 0 | 1782238.0869 | 0 | 4373992.8536 | 0 | 2172864.6866 | 0 | 1359335.8304 | 0 | 0 | 954620.819
| 3093495.0173 | 0 | 3215577.8127 | 0 | 3038306.7242 | 0 | 2749036.0367 | 0 | 2937395.7478 | 0 | 2045053.0613 | 0 | 5017961.3371 | 0 | 2565292.2253 | 0 | 2372615.0086 | 0 | 816153.46 | 0
| 3537730.6791 | 0 | 3667096.4318 | 0 | 3465842.8937 | 0 | 3158136.0627 | 0 | 3356814.7581 | 0 | 2344569.5299 | 0 | 5733058.8834 | 0 | 3012694.4974 | 0 | 3182295.9157 | 0 | 2109089.3538 | 0
| 4015665.0923 | 0 | 4146932.3588 | 0 | 3927560.9766 | 0 | 3528842.8027 | 0 | 3792237.247 | 0 | 2669497.6765 | 0 | 6484187.0268 | 0 | 3489041.7252 | 0 | 3869725.7325 | 0 | 3133665.6982 | 0
| 4510031.6366 | 0 | 4636686.8292 | 0 | 4401406.179 | 0 | 3857416.6067 | 0 | 4219149.7825 | 0 | 3004449.1744 | 0 | 7181109.1459 | 0 | 3976217.4134 | 0 | 4479181.5051 | 0 | 3949074.5033 | 0
| 4909402.902 | 0 | 5032996.5553 | 0 | 4767590.0297 | 0 | 4184800.5379 | 0 | 4563298.4695 | 0 | 3275838.1335 | 0 | 7742646.9341 | 0 | 4372739.6486 | 0 | 4945070.9387 | 0 | 4529138.4562 | 0
| 5229189.0114 | 0 | 5353531.3989 | 0 | 5051156.1307 | 0 | 4493840.0457 | 0 | 4845349.199 | 0 | 3487253.3454 | 0 | 8230072.0445 | 0 | 4694199.4189 | 0 | 5304963.2031 | 0 | 4947979.0135 | 0
| 5502578.6458 | 0 | 5626489.4785 | 0 | 5285853.9958 | 0 | 4797971.0378 | 0 | 5089138.8934 | 0 | 3666866.6741 | 0 | 8613631.2575 | 0 | 4968579.9648 | 0 | 5600175.3698 | 0 | 5264298.5541 | 0
| 5696696.7521 | 0 | 5821309.6577 | 0 | 5441943.9305 | 0 | 5065546.9776 | 0 | 5263517.8715 | 0 | 3791052.6015 | 0 | 8885169.6504 | 0 | 5164937.2278 | 0 | 5807015.1694 | 0 | 5475447.8379 | 0
| 5857527.2252 | 0 | 5988022.5493 | 0 | 5574575.424 | 0 | 5305241.2005 | 0 | 5413760.6433 | 0 | 3887643.7447 | 0 | 9147837.0001 | 0 | 5332655.8055 | 0 | 5980170.1202 | 0 | 5644600.8198 | 0
| 5994480.0109 | 0 | 6125991.6632 | 0 | 5683692.086 | 0 | 5505038.0406 | 0 | 5537736.0487 | 0 | 3976282.7208 | 0 | 9317314.6057 | 0 | 5471442.8974 | 0 | 6121712.4639 | 0 | 5770642.6594 | 0
| 6045612.5684 | 0 | 6175732.9121 | 0 | 5711343.2863 | 0 | 5592970.9349 | 0 | 5574683.5036 | 0 | 4013214.4763 | 0 | 9362707.7635 | 0 | 5522203.7058 | 0 | 6173368.8195 | 0 | 5819684.9567 | 0
| 6072512.8535 | 0 | 6203379.3696 | 0 | 5726013.1685 | 0 | 5640950.4147 | 0 | 5593516.3305 | 0 | 4026588.2928 | 0 | 9401122.3789 | 0 | 5550565.4283 | 0 | 6202066.2554 | 0 | 5847745.654 | 0
| 6069158.0115 | 0 | 6194781.1759 | 0 | 5707831.5565 | 0 | 5644696.5005 | 0 | 5577232.2579 | 0 | 4026814.8466 | 0 | 9332365.2292 | 0 | 5542612.2825 | 0 | 6194060.2194 | 0 | 5835335.7513 | 0
| 5948515.9383 | 0 | 6058079.7431 | 0 | 5563969.2373 | 0 | 5497986.5574 | 0 | 5431438.1828 | 0 | 3963459.088 | 0 | 9108889.63 | 0 | 5407169.6028 | 0 | 5775692.9148 | 0 | 4947470.941 | 0
| 5545089.9866 | 0 | 5618795.5301 | 0 | 5117626.3898 | 0 | 4973219.5292 | 0 | 4964883.9376 | 0 | 3766743.4691 | 0 | 8594491.3782 | 0 | 4971038.2794 | 0 | 3205195.3177 | 0 | 517769.6655 | 1145310.7804
| 4987105.796 | 0 | 5025489.032 | 0 | 4543757.4062 | 0 | 4311879.9744 | 0 | 4370935.1839 | 0 | 3452675.5756 | 0 | 7591611.9716 | 0 | 4382079.1703 | 0 | 604011.1747 | 56086.6611 | 0 | 8453889.6176
| 4189455.2251 | 0 | 4197713.4801 | 0 | 3747644.5484 | 0 | 3514988.3585 | 0 | 3579883.0541 | 0 | 2950891.7506 | 0 | 6175893.4295 | 0 | 3561688.8133 | 0 | 0 | 1081723.7175 | 0 | 16007841.5394
| 3318185.8296 | 0 | 3310062.6169 | 0 | 2907226.0469 | 0 | 2692589.7362 | 0 | 2756301.619 | 0 | 2370491.6356 | 0 | 4713686.3899 | 0 | 2682846.5339 | 0 | 0 | 1939217.4657 | 0 | 20860403.0484
| 2543188.453 | 0 | 2542742.0978 | 0 | 2206292.7064 | 0 | 1968695.3419 | 0 | 2068937.1033 | 0 | 1830713.6396 | 0 | 3672162.5626 | 0 | 1923793.4955 | 0 | 0 | 2698446.2762 | 0 | 22906912.9883
| 2063501.9624 | 0 | 2074538.4383 | 0 | 1813769.6519 | 0 | 1443305.8863 | 0 | 1670356.177 | 0 | 1488665.5841 | 0 | 3099196.4147 | 0 | 1458529.3697 | 0 | 0 | 3625162.5898 | 0 | 22159942.0223
| 1798592.124 | 0 | 1818394.0689 | 0 | 1629765.8033 | 0 | 1107661.8998 | 0 | 1464784.0031 | 0 | 1275604.7652 | 0 | 2742281.2453 | 0 | 1201834.3222 | 0 | 0 | 3811796.1385 | 0 | 18966311.3011
| 1789562.2278 | 0 | 1843985.4149 | 0 | 1713475.5156 | 0 | 1043966.9871 | 0 | 1518608.2899 | 0 | 1197066.9731 | 0 | 2971590.2552 | 0 | 1220207.3015 | 0 | 0 | 2891485.9467 | 0 | 13386289.7881
| 2311521.0916 | 0 | 2411853.3333 | 0 | 2330923.6852 | 0 | 1568180.3684 | 0 | 2116571.8283 | 0 | 1455255.1846 | 0 | 3919853.6017 | 0 | 1769260.5028 | 0 | 54251.3296 | 640032.9566 | 0 | 5319861.5926
| 3012418.1955 | 0 | 3132815.6682 | 0 | 3054042.4243 | 0 | 2306065.8244 | 0 | 2847227.4702 | 0 | 1940441.3703 | 0 | 5032580.7712 | 0 | 2476732.9451 | 0 | 1305905.2946 | 0 | 28601.9782 | 734605.9277
| 3639928.3868 | 0 | 3763257.5631 | 0 | 3646012.9744 | 0 | 2953616.1733 | 0 | 3447161.4724 | 0 | 2408056.0754 | 0 | 5913505.4581 | 0 | 3102233.0814 | 0 | 2710511.6268 | 0 | 1305981.909 | 0
| 4082350.9272 | 0 | 4205217.2735 | 0 | 4026096.2409 | 0 | 3448828.9068 | 0 | 3842995.3756 | 0 | 2731747.3372 | 0 | 6516388.3126 | 0 | 3544935.9769 | 0 | 3613375.1996 | 0 | 2638644.7181 | 0
| 4429651.201 | 0 | 4558030.0959 | 0 | 4316170.1235 | 0 | 3858076.2968 | 0 | 4148297.7261 | 0 | 2959604.9306 | 0 | 7031458.4536 | 0 | 3899488.0152 | 0 | 4226478.1514 | 0 | 3552237.1817 | 0
| 4741609.641 | 0 | 4872457.6478 | 0 | 4578004.5282 | 0 | 4208583.4843 | 0 | 4418844.7629 | 0 | 3155713.1271 | 0 | 7481023.8584 | 0 | 4215210.9141 | 0 | 4687588.5917 | 0 | 4182631.4066 | 0
| 4995300.3206 | 0 | 5125678.3733 | 0 | 4790840.106 | 0 | 4479916.7195 | 0 | 4635881.9269 | 0 | 3319011.6408 | 0 | 7843879.23 | 0 | 4469704.5549 | 0 | 5023552.5264 | 0 | 4612950.9175 | 0
| 5213032.731 | 0 | 5342751.2061 | 0 | 4979544.2374 | 0 | 4707888.1882 | 0 | 4826960.5547 | 0 | 3458255.3043 | 0 | 8174929.4726 | 0 | 4687804.3822 | 0 | 5288307.7144 | 0 | 4928558.6602 | 0
| 5391373.357 | 0 | 5516296.5314 | 0 | 5128601.7657 | 0 | 4888178.3267 | 0 | 4978558.0893 | 0 | 3579786.8984 | 0 | 8384291.9854 | 0 | 4861750.274 | 0 | 5486608.7319 | 0 | 5145694.8703 | 0
| 5466812.9076 | 0 | 5588346.8606 | 0 | 5177930.2186 | 0 | 4964981.028 | 0 | 5028673.9733 | 0 | 3633219.2911 | 0 | 8451037.5139 | 0 | 4934909.7551 | 0 | 5572113.9681 | 0 | 5247107.3673 | 0
| 5504857.066 | 0 | 5624576.4756 | 0 | 5200504.9288 | 0 | 5002888.4411 | 0 | 5051387.6879 | 0 | 3653450.6328 | 0 | 8496978.7359 | 0 | 4971988.842 | 0 | 5615578.9305 | 0 | 5301518.6894 | 0
| 5556379.1428 | 0 | 5678594.6765 | 0 | 5250095.4959 | 0 | 5044796.5707 | 0 | 5098844.0192 | 0 | 3681520.9004 | 0 | 8613222.2858 | 0 | 5026173.4269 | 0 | 5673582.3431 | 0 | 5365525.4142 | 0
| 5670550.9679 | 0 | 5794418.1212 | 0 | 5371062.527 | 0 | 5119920.2576 | 0 | 5211593.7762 | 0 | 3756975.7575 | 0 | 8838615.9633 | 0 | 5141154.4911 | 0 | 5791692.8973 | 0 | 5482816.6741 | 0
| 5816043.98 | 0 | 5935111.1883 | 0 | 5521922.4922 | 0 | 5196555.1968 | 0 | 5353182.7478 | 0 | 3871804.4129 | 0 | 9100884.2493 | 0 | 5280575.4357 | 0 | 5933622.8846 | 0 | 5620494.4699 | 0
| 5888311.0518 | 0 | 5990517.4501 | 0 | 5576822.9499 | 0 | 5227965.3885 | 0 | 5407128.8621 | 0 | 3954549.0795 | 0 | 9049721.1652 | 0 | 5335909.1336 | 0 | 5989702.5119 | 0 | 5667537.5428 | 0
| 5726396.5072 | 0 | 5815226.0301 | 0 | 5382443.0002 | 0 | 5092385.5619 | 0 | 5221359.0953 | 0 | 3860124.6538 | 0 | 8651630.2524 | 0 | 5163128.4228 | 0 | 5786985.2187 | 0 | 5450710.4654 | 0
| 5390580.3431 | 0 | 5465032.8504 | 0 | 5010660.8868 | 0 | 4823508.9543 | 0 | 4862879.2979 | 0 | 3634722.4369 | 0 | 8082955.6705 | 0 | 4816516.6655 | 0 | 5136146.4694 | 0 | 4567133.1736 | 0
| 4798324.8573 | 0 | 4846106.7265 | 0 | 4377145.0008 | 0 | 4311385.4442 | 0 | 4256033.0902 | 0 | 3275014.4748 | 0 | 7078076.9128 | 0 | 4203008.3778 | 0 | 3684927.6979 | 0 | 2313012.6918 | 0
| 3938860.53 | 0 | 3954264.1086 | 0 | 3493303.0406 | 0 | 3457443.8648 | 0 | 3382516.0477 | 0 | 2743127.8192 | 0 | 5702132.5094 | 0 | 3319276.8638 | 0 | 1520031.6123 | 0 | 75158.2022 | 1783567.6217
| 3005340.4102 | 0 | 3001648.9714 | 0 | 2590699.6323 | 0 | 2486852.5114 | 0 | 2476835.0094 | 0 | 2148565.4259 | 0 | 4280725.625 | 0 | 2376583.3636 | 0 | 0 | 863701.3118 | 0 | 9361982.1977
| 2312354.3567 | 0 | 2319676.8401 | 0 | 1994146.4623 | 0 | 1770326.837 | 0 | 1869640.021 | 0 | 1655308.7132 | 0 | 3349479.9792 | 0 | 1701869.2261 | 0 | 0 | 1774718.3753 | 0 | 13898776.1554
| 1907868.434 | 0 | 1928431.1644 | 0 | 1682979.7038 | 0 | 1354296.6467 | 0 | 1553878.9403 | 0 | 1352206.2596 | 0 | 2834308.5967 | 0 | 1313093.0755 | 0 | 0 | 2253394.1105 | 0 | 13987602.4653
| 1684991.7291 | 0 | 1715225.8943 | 0 | 1529232.0285 | 0 | 1162854.1006 | 0 | 1402686.4809 | 0 | 1170635.1076 | 0 | 2498315.5088 | 0 | 1099736.6321 | 0 | 0 | 1895837.0421 | 0 | 11107161.8416
| 1650621.7523 | 0 | 1711920.6788 | 0 | 1567264.9839 | 0 | 1184964.8298 | 0 | 1446065.4743 | 0 | 1105820.7518 | 0 | 2694918.3952 | 0 | 1091045.2553 | 0 | 0 | 997782.0986 | 0 | 6962236.7576
| 2058645.8417 | 0 | 2156574.3587 | 0 | 2051058.047 | 0 | 1604242.6929 | 0 | 1922253.3438 | 0 | 1332890.4607 | 0 | 3547805.7632 | 0 | 1518141.6837 | 0 | 273298.6609 | 66415.2617 | 0 | 2486333.3233
| 2676099.3113 | 0 | 2789082.001 | 0 | 2700670.3947 | 0 | 2181192.5087 | 0 | 2559329.827 | 0 | 1768634.7914 | 0 | 4594261.5634 | 0 | 2136213.416 | 0 | 1586571.8535 | 0 | 242031.0151 | 142075.4266
| 3256108.4647 | 0 | 3364042.4512 | 0 | 3263810.9442 | 0 | 2681103.6451 | 0 | 3103211.9356 | 0 | 2205874.2314 | 0 | 5396435.9871 | 0 | 2704110.1698 | 0 | 2671972.3795 | 0 | 1595504.7416 | 0
| 3648193.9919 | 0 | 3748393.402 | 0 | 3608756.0591 | 0 | 3030967.961 | 0 | 3441845.3048 | 0 | 2503001.4674 | 0 | 5887335.5809 | 0 | 3087997.7027 | 0 | 3354604.5266 | 0 | 2609742.2557 | 0
| 3914835.2675 | 0 | 4010090.6935 | 0 | 3823635.0722 | 0 | 3288513.4739 | 0 | 3658305.8635 | 0 | 2687268.498 | 0 | 6259811.5266 | 0 | 3351464.7708 | 0 | 3787279.9224 | 0 | 3274705.391 | 0
| 4111851.4396 | 0 | 4203429.6889 | 0 | 3976486.1552 | 0 | 3511417.653 | 0 | 3821859.4772 | 0 | 2817646.3999 | 0 | 6560781.1959 | 0 | 3546812.3253 | 0 | 4079835.2788 | 0 | 3706799.26 | 0
| 4296408.701 | 0 | 4388842.9651 | 0 | 4129973.73 | 0 | 3733156.7839 | 0 | 3987392.4217 | 0 | 2935405.3782 | 0 | 6857992.9794 | 0 | 3733099.1185 | 0 | 4321272.9483 | 0 | 4023835.9329 | 0
| 4495256.2998 | 0 | 4591492.1049 | 0 | 4308579.8435 | 0 | 3959542.3395 | 0 | 4173961.8286 | 0 | 3062229.7505 | 0 | 7169359.8103 | 0 | 3936542.6212 | 0 | 4554947.6241 | 0 | 4293700.0323 | 0
| 4611606.1599 | 0 | 4692403.1725 | 0 | 4382708.7109 | 0 | 4078562.795 | 0 | 4251946.3961 | 0 | 3153803.9984 | 0 | 7106352.7358 | 0 | 4038478.396 | 0 | 4671816.1953 | 0 | 4404705.7941 | 0
| 4389633.6924 | 0 | 4449943.0984 | 0 | 4108711.4168 | 0 | 3880025.4722 | 0 | 3987400.0865 | 0 | 3026135.3642 | 0 | 6534369.4931 | 0 | 3800529.1512 | 0 | 4438595.1781 | 0 | 4197046.7908 | 0
| 4006101.0188 | 0 | 4059088.8176 | 0 | 3702506.8881 | 0 | 3506802.2646 | 0 | 3582817.9314 | 0 | 2748046.7956 | 0 | 5823095.6444 | 0 | 3414588.2656 | 0 | 4052884.7454 | 0 | 3849242.5572 | 0
| 3747855.3007 | 0 | 3821208.6332 | 0 | 3478019.5657 | 0 | 3209371.8977 | 0 | 3338411.0789 | 0 | 2512911.9962 | 0 | 5645106.8458 | 0 | 3178319.9382 | 0 | 3817768.5097 | 0 | 3663931.0299 | 0
| 3878051.2708 | 0 | 3975392.7092 | 0 | 3667020.5216 | 0 | 3290305.4585 | 0 | 3504674.3564 | 0 | 2553231.469 | 0 | 6094294.1893 | 0 | 3328446.236 | 0 | 3973448.4222 | 0 | 3819213.1842 | 0
| 4225921.8049 | 0 | 4339126.4264 | 0 | 4059954.0389 | 0 | 3592950.7029 | 0 | 3882679.6307 | 0 | 2787961.8683 | 0 | 6753642.3245 | 0 | 3686996.9019 | 0 | 4338031.3998 | 0 | 4162384.0993 | 0
| 4597590.4445 | 0 | 4705794.2876 | 0 | 4430694.8992 | 0 | 3917995.9176 | 0 | 4242936.489 | 0 | 3064160.9875 | 0 | 7193499.2604 | 0 | 4050622.1667 | 0 | 4705181.3314 | 0 | 4485709.2587 | 0
| 4702651.2664 | 0 | 4791432.3714 | 0 | 4487364.0133 | 0 | 4023008.6562 | 0 | 4305558.9283 | 0 | 3172502.0325 | 0 | 7229913.779 | 0 | 4137803.0077 | 0 | 4504818.6299 | 0 | 3878806.3874 | 0
| 4399046.4904 | 0 | 4452491.8814 | 0 | 4102574.5612 | 0 | 3661322.0686 | 0 | 3915467.6594 | 0 | 3033017.381 | 0 | 6838200.3586 | 0 | 3804477.5703 | 0 | 2054682.0843 | 0 | 321203.5957 | 1388682.1498
| 3844383.9611 | 0 | 3855996.7359 | 0 | 3495464.5499 | 0 | 3038635.867 | 0 | 3299477.1187 | 0 | 2709865.8986 | 0 | 5806063.3612 | 0 | 3215444.5853 | 0 | 51809.3518 | 803358.7343 | 0 | 8723158.6467
| 2960987.5416 | 0 | 2935600.9529 | 0 | 2600845.4073 | 0 | 2128883.5178 | 0 | 2405584.5739 | 0 | 2145550.0647 | 0 | 4230315.1643 | 0 | 2307510.6107 | 0 | 0 | 2845032.0912 | 0 | 16269602.3061
| 2000152.2321 | 0 | 1960371.9567 | 0 | 1704394.9816 | 0 | 1198114.8481 | 0 | 1517686.3923 | 0 | 1484624.0524 | 0 | 2623512.8 | 0 | 1350335.5843 | 0 | 0 | 4883275.1744 | 0 | 21265819.5708
| 1214766.8321 | 0 | 1194333.2383 | 0 | 1036986.5584 | 0 | 462504.6757 | 0 | 870529.8309 | 0 | 918324.6399 | 0 | 1552336.4193 | 0 | 607159.056 | 0 | 0 | 5862171.9606 | 0 | 23445894.8882
| 786653.9729 | 0 | 786351.6076 | 0 | 699617.5543 | 0 | 209873.6928 | 0 | 562697.6116 | 0 | 596429.3912 | 0 | 1025789.261 | 0 | 211874.9188 | 0 | 0 | 5242080.9145 | 0 | 22762509.7916
| 538198.7566 | 0 | 549473.9928 | 0 | 512051.8367 | 0 | 108631.5994 | 0 | 400963.6029 | 0 | 416734.3059 | 0 | 671169.1955 | 0 | 16031.3993 | 29608.8656 | 0 | 4106754.679 | 0 | 19767170.7738
| 429916.8937 | 0 | 465651.7398 | 0 | 447960.1638 | 0 | 80173.5361 | 0 | 353998.3283 | 0 | 326643.1462 | 0 | 756263.4637 | 0 | 0 | 99937.9461 | 0 | 3087361.8078 | 0 | 14440342.8532
| 732266.4576 | 0 | 807807.6889 | 0 | 812053.9051 | 0 | 363610.091 | 0 | 708482.3061 | 0 | 453288.1269 | 0 | 1435754.3497 | 0 | 194722.6519 | 0 | 0 | 1155696.6235 | 0 | 6540967.8269
| 1262713.7965 | 0 | 1364989.1201 | 0 | 1380830.1061 | 0 | 877443.955 | 0 | 1266425.2792 | 0 | 794522.6165 | 0 | 2340358.6781 | 0 | 714935.7715 | 0 | 227949.2418 | 40002.0149 | 0 | 1879443.9127
| 1881989.5403 | 0 | 2002870.6936 | 0 | 2005967.5976 | 0 | 1442698.0367 | 0 | 1874866.6431 | 0 | 1230694.9695 | 0 | 3355353.4149 | 0 | 1335522.6977 | 0 | 1186946.2998 | 0 | 173349.0923 | 135066.3949
| 2566910.2321 | 0 | 2699341.313 | 0 | 2671943.5007 | 0 | 2061491.0948 | 0 | 2522557.7462 | 0 | 1707212.5421 | 0 | 4447710.9791 | 0 | 2025687.9073 | 0 | 2185313.2459 | 0 | 1340025.3916 | 0
| 3281708.7191 | 0 | 3420795.7848 | 0 | 3349391.717 | 0 | 2699734.8245 | 0 | 3180507.5233 | 0 | 2194114.6213 | 0 | 5573841.9934 | 0 | 2746085.627 | 0 | 3114030.99 | 0 | 2493288.1512 | 0
| 3937183.6983 | 0 | 4066124.0204 | 0 | 3935307.4083 | 0 | 3291525.569 | 0 | 3749701.4322 | 0 | 2645832.0125 | 0 | 6410640.3075 | 0 | 3394358.1219 | 0 | 3889504.1766 | 0 | 3415977.6152 | 0
| 4309904.4649 | 0 | 4429500.2371 | 0 | 4218217.3486 | 0 | 3711791.4859 | 0 | 4045458.9665 | 0 | 2906935.2326 | 0 | 6825197.0302 | 0 | 3764105.4617 | 0 | 4330061.9355 | 0 | 3953766.7208 | 0
| 4497790.8553 | 0 | 4613343.0544 | 0 | 4326706.976 | 0 | 3997532.8442 | 0 | 4178571.8801 | 0 | 3021481.9548 | 0 | 7064190.8461 | 0 | 3954020.82 | 0 | 4558420.4777 | 0 | 4238259.4903 | 0
| 4558099.2071 | 0 | 4665880.0863 | 0 | 4321946.1893 | 0 | 4157522.8204 | 0 | 4202743.3412 | 0 | 3062744.5436 | 0 | 7076115.914 | 0 | 4011298.8185 | 0 | 4635277.2875 | 0 | 4343816.3826 | 0
| 4486346.3558 | 0 | 4585575.3351 | 0 | 4205842.648 | 0 | 4136268.3494 | 0 | 4102735.2802 | 0 | 3016830.0659 | 0 | 6885190.7999 | 0 | 3935059.84 | 0 | 4568625.9019 | 0 | 4304524.2748 | 0
| 4352928.5927 | 0 | 4448423.1688 | 0 | 4053601.8758 | 0 | 4024889.7754 | 0 | 3955955.9498 | 0 | 2921087.8047 | 0 | 6641578.3358 | 0 | 3801001.9883 | 0 | 4439078.2155 | 0 | 4200072.7444 | 0
| 4290717.0156 | 0 | 4396844.2374 | 0 | 4009662.8963 | 0 | 3960785.6106 | 0 | 3908126.6951 | 0 | 2856478.6681 | 0 | 6688530.6157 | 0 | 3750213.8612 | 0 | 4391636.9656 | 0 | 4178074.9172 | 0
| 4460914.9337 | 0 | 4577664.3256 | 0 | 4213421.1119 | 0 | 4091804.5811 | 0 | 4100654.5844 | 0 | 2956305.2189 | 0 | 7079822.7673 | 0 | 3928306.108 | 0 | 4574759.7079 | 0 | 4355305.3669 | 0
| 4745160.9412 | 0 | 4868363.3258 | 0 | 4523792.0685 | 0 | 4308004.445 | 0 | 4395449.7481 | 0 | 3157805.965 | 0 | 7586577.4612 | 0 | 4215732.2413 | 0 | 4866752.251 | 0 | 4634125.1394 | 0
| 4987125.2225 | 0 | 5095507.6303 | 0 | 4745622.6876 | 0 | 4500773.0758 | 0 | 4604745.9821 | 0 | 3344641.1767 | 0 | 7708938.9781 | 0 | 4441926.5046 | 0 | 5094615.9993 | 0 | 4828592.9223 | 0
| 4807380.4643 | 0 | 4892377.0262 | 0 | 4493835.7985 | 0 | 4399533.7957 | 0 | 4372640.4584 | 0 | 3249235.1063 | 0 | 7199007.7141 | 0 | 4243987.3237 | 0 | 4682418.5455 | 0 | 3940811.2298 | 0
| 4230340.497 | 0 | 4289570.0311 | 0 | 3848001.5281 | 0 | 3867702.2626 | 0 | 3743612.5425 | 0 | 2903640.9889 | 0 | 6298005.665 | 0 | 3649206.1953 | 0 | 2710903.8084 | 0 | 285391.1937 | 1567664.7099
| 3647237.2559 | 0 | 3700378.2259 | 0 | 3272282.6109 | 0 | 3304718.7813 | 0 | 3175615.0848 | 0 | 2523719.1658 | 0 | 5546157.3184 | 0 | 3066139.3834 | 0 | 870727.2593 | 0 | 0 | 8789920.1623
| 3248108.6704 | 0 | 3295986.5524 | 0 | 2916318.0837 | 0 | 2868767.5951 | 0 | 2812992.1057 | 0 | 2266481.8535 | 0 | 5064711.5247 | 0 | 2664078.2757 | 0 | 0 | 530479.5711 | 0 | 15159507.289
| 2950479.5474 | 0 | 2986860.5291 | 0 | 2663957.9108 | 0 | 2497470.1897 | 0 | 2553018.8539 | 0 | 2105217.3471 | 0 | 4675313.4929 | 0 | 2355783.2338 | 0 | 0 | 1522085.6991 | 0 | 18652830.115
| 2685338.1058 | 0 | 2717272.3382 | 0 | 2452861.4089 | 0 | 2139847.385 | 0 | 2336492.2789 | 0 | 1964632.7781 | 0 | 4354413.591 | 0 | 2086780.7779 | 0 | 0 | 2442565.0507 | 0 | 19671261.8889
| 2585206.7156 | 0 | 2623661.4025 | 0 | 2409001.8822 | 0 | 2011774.7501 | 0 | 2287299.1348 | 0 | 1881132.552 | 0 | 4238962.9295 | 0 | 1991601.9368 | 0 | 0 | 2595602.0108 | 0 | 18381474.462
| 2588599.4773 | 0 | 2635717.5861 | 0 | 2450721.8084 | 0 | 2028694.3501 | 0 | 2327675.2573 | 0 | 1857431.6472 | 0 | 4225679.2277 | 0 | 2001027.7976 | 0 | 0 | 2109735.9384 | 0 | 15126655.8916
| 2692652.3675 | 0 | 2758678.3917 | 0 | 2588729.1626 | 0 | 2160617.3375 | 0 | 2464341.4757 | 0 | 1887410.0753 | 0 | 4433811.6137 | 0 | 2119919.0824 | 0 | 0 | 1138795.8044 | 0 | 10296137.5366
| 3043507.1512 | 0 | 3134726.1058 | 0 | 2978733.7207 | 0 | 2506475.949 | 0 | 2839572.5477 | 0 | 2057952.6629 | 0 | 4965370.5122 | 0 | 2487878.53 | 0 | 445634.2845 | 69130.4944 | 0 | 3800593.7468
| 3455252.4495 | 0 | 3548323.793 | 0 | 3390855.1636 | 0 | 2808474.9652 | 0 | 3214944.2242 | 0 | 2324186.8428 | 0 | 5535605.9861 | 0 | 2894402.9669 | 0 | 2003130.796 | 0 | 147210.719 | 318118.8264
| 3832866.2964 | 0 | 3926421.3576 | 0 | 3762845.6209 | 0 | 2950429.1535 | 0 | 3496893.3338 | 0 | 2556471.0021 | 0 | 6089129.0684 | 0 | 3268051.5504 | 0 | 3072365.9469 | 0 | 1613152.479 | 0
| 4189965.6901 | 0 | 4283533.3181 | 0 | 4101553.5702 | 0 | 3211142.4768 | 0 | 3801424.2017 | 0 | 2779562.8165 | 0 | 6633842.6104 | 0 | 3624032.5374 | 0 | 3805989.8801 | 0 | 2833387.5162 | 0
| 4498680.1801 | 0 | 4598997.7059 | 0 | 4384262.1954 | 0 | 3558369.4185 | 0 | 4113839.6885 | 0 | 2997930.9192 | 0 | 7138405.8766 | 0 | 3939784.6433 | 0 | 4331711.9659 | 0 | 3685067.9583 | 0
| 4800916.2423 | 0 | 4900317.4995 | 0 | 4650869.7563 | 0 | 3889621.9731 | 0 | 4405142.5306 | 0 | 3214186.7946 | 0 | 7546922.3564 | 0 | 4241209.3413 | 0 | 4751607.4835 | 0 | 4270594.3895 | 0
| 5009426.8882 | 0 | 5099432.4775 | 0 | 4824239.3239 | 0 | 4040195.5705 | 0 | 4566403.349 | 0 | 3362944.816 | 0 | 7794588.8687 | 0 | 4440601.7546 | 0 | 5018513.0891 | 0 | 4642581.3445 | 0
| 5159140.4893 | 0 | 5239889.9374 | 0 | 4949744.1327 | 0 | 4078691.0846 | 0 | 4643897.4366 | 0 | 3448701.427 | 0 | 7987291.9062 | 0 | 4581264.0225 | 0 | 5194928.0942 | 0 | 4877572.3367 | 0
| 5238814.7398 | 0 | 5316005.8293 | 0 | 5015809.6713 | 0 | 4071419.833 | 0 | 4664978.5046 | 0 | 3475232.6184 | 0 | 8139778.7692 | 0 | 4657918.1806 | 0 | 5291070.6153 | 0 | 5021626.7523 | 0
| 5350453.5815 | 0 | 5429163.4497 | 0 | 5123770.113 | 0 | 4127897.4903 | 0 | 4744147.8458 | 0 | 3514530.7438 | 0 | 8359177.7817 | 0 | 4771032.0881 | 0 | 5415399.0506 | 0 | 5166062.8453 | 0
| 5518585.2606 | 0 | 5601807.6501 | 0 | 5294599.929 | 0 | 4242624.5329 | 0 | 4894122.0975 | 0 | 3604812.4858 | 0 | 8649828.268 | 0 | 4942973.717 | 0 | 5594225.3353 | 0 | 5351240.4928 | 0
| 5597599.4816 | 0 | 5655564.0735 | 0 | 5324096.9825 | 0 | 4384695.9816 | 0 | 4953978.2822 | 0 | 3690758.125 | 0 | 8301068.7644 | 0 | 4998436.0276 | 0 | 5651431.5122 | 0 | 5373753.7493 | 0
| 4945505.0946 | 0 | 4975347.9641 | 0 | 4564856.803 | 0 | 4150910.544 | 0 | 4350342.7623 | 0 | 3345230.2874 | 0 | 6924694.7432 | 0 | 4328979.0885 | 0 | 4973163.6025 | 0 | 4707467.8798 | 0
| 3903575.7001 | 0 | 3921897.9597 | 0 | 3452277.1313 | 0 | 3419120.8039 | 0 | 3326502.9306 | 0 | 2643575.7659 | 0 | 5199152.8578 | 0 | 3288795.5933 | 0 | 3920748.4117 | 0 | 3709925.1488 | 0
| 3082166.963 | 0 | 3140613.4015 | 0 | 2698070.7358 | 0 | 2763067.1287 | 0 | 2604105.9139 | 0 | 2021717.4868 | 0 | 4428001.6471 | 0 | 2515433.3233 | 0 | 3139993.4069 | 0 | 3025951.4126 | 0
| 3090974.7887 | 0 | 3188316.9601 | 0 | 2819914.0449 | 0 | 2811764.6879 | 0 | 2726854.4753 | 0 | 1970871.6752 | 0 | 4885171.4485 | 0 | 2555909.7864 | 0 | 2989509.906 | 0 | 2482281.7543 | 0
| 3259448.0862 | 0 | 3348244.9522 | 0 | 3041715.1863 | 0 | 2842557.7217 | 0 | 2930327.9582 | 0 | 2183765.762 | 0 | 5467437.1945 | 0 | 2708006.3302 | 0 | 1389657.4243 | 0 | 78555.0981 | 1863190.7908
| 3298086.2386 | 0 | 3345413.9387 | 0 | 3081458.7404 | 0 | 2704313.4355 | 0 | 2941450.8967 | 0 | 2336653.2459 | 0 | 5313670.957 | 0 | 2703275.6334 | 0 | 0 | 782369.246 | 0 | 9051208.4641
| 2834095.8563 | 0 | 2840471.2855 | 0 | 2593173.7807 | 0 | 2180890.6372 | 0 | 2449607.5272 | 0 | 2107030.6169 | 0 | 4307666.1981 | 0 | 2207114.2546 | 0 | 0 | 2361827.7728 | 0 | 15991392.2317
| 2176395.0555 | 0 | 2165464.3601 | 0 | 1943717.6391 | 0 | 1553481.1843 | 0 | 1810351.4226 | 0 | 1661597.8464 | 0 | 3146939.9569 | 0 | 1544839.0348 | 0 | 0 | 3631096.2756 | 0 | 20491712.6075
| 1579099.2011 | 0 | 1569499.7879 | 0 | 1391397.3876 | 0 | 1035366.3516 | 0 | 1268929.5638 | 0 | 1222390.5579 | 0 | 2247396.9046 | 0 | 962157.7491 | 0 | 0 | 4318032.501 | 0 | 22466513.0303
| 1113389.382 | 0 | 1112364.0199 | 0 | 996384.0867 | 0 | 580199.5567 | 0 | 878044.2641 | 0 | 876037.8706 | 0 | 1598798.8959 | 0 | 517806.3632 | 0 | 0 | 4955633.8535 | 0 | 21998909.8291
| 794024.5151 | 0 | 801130.9102 | 0 | 739080.9399 | 0 | 291334.4385 | 0 | 624098.0232 | 0 | 628440.5294 | 0 | 1094942.7569 | 0 | 218310.6215 | 0 | 0 | 4750160.945 | 0 | 19228710.7681
| 656777.345 | 0 | 690551.3446 | 0 | 647933.0313 | 0 | 207441.0673 | 0 | 534255.2975 | 0 | 485576.4938 | 0 | 1124046.505 | 0 | 104422.2566 | 0 | 0 | 3641443.1763 | 0 | 14002028.427
| 988418.6762 | 0 | 1065059.6387 | 0 | 1050603.5165 | 0 | 525736.3864 | 0 | 918076.8607 | 0 | 609886.413 | 0 | 1836062.8172 | 0 | 444019.6237 | 0 | 0 | 1360924.8221 | 0 | 6245334.8364
| 1543364.6064 | 0 | 1644473.1588 | 0 | 1638710.6482 | 0 | 1107123.0147 | 0 | 1502572.5813 | 0 | 977571.5197 | 0 | 2762481.3933 | 0 | 995356.1257 | 0 | 264662.2105 | 43797.3621 | 0 | 1652307.9763
| 2077308.7985 | 0 | 2183914.0281 | 0 | 2152705.3108 | 0 | 1653635.6004 | 0 | 2020156.5022 | 0 | 1381502.2908 | 0 | 3513030.1978 | 0 | 1524349.8193 | 0 | 1240176.2656 | 0 | 215124.143 | 73836.8711
| 2467259.7169 | 0 | 2573898.226 | 0 | 2492786.4179 | 0 | 2070470.7671 | 0 | 2368495.4479 | 0 | 1673685.0273 | 0 | 4036729.1363 | 0 | 1914133.997 | 0 | 1999394.4612 | 0 | 1215659.8778 | 0
| 2768400.5733 | 0 | 2875668.6496 | 0 | 2739201.5877 | 0 | 2412259.8491 | 0 | 2625583.6233 | 0 | 1881200.8093 | 0 | 4469629.7437 | 0 | 2218470.2444 | 0 | 2537645.2796 | 0 | 1977400.3124 | 0
| 2992111.4521 | 0 | 3096778.833 | 0 | 2910802.2957 | 0 | 2683334.8551 | 0 | 2811116.8396 | 0 | 2034455.3215 | 0 | 4773101.8452 | 0 | 2442918.942 | 0 | 2901275.316 | 0 | 2501730.3225 | 0
| 3153940.9472 | 0 | 3254518.874 | 0 | 3030759.291 | 0 | 2863369.2514 | 0 | 2937873.8204 | 0 | 2139460.3044 | 0 | 4977980.4683 | 0 | 2603227.8018 | 0 | 3143750.8353 | 0 | 2843733.0148 | 0
| 3291826.2174 | 0 | 3392774.015 | 0 | 3143893.9172 | 0 | 2994427.6106 | 0 | 3049679.7335 | 0 | 2220294.6043 | 0 | 5167036.461 | 0 | 2742925.8108 | 0 | 3329332.5289 | 0 | 3090477.6972 | 0
| 3460384.6914 | 0 | 3564550.2399 | 0 | 3300736.046 | 0 | 3131134.5432 | 0 | 3196245.4575 | 0 | 2314273.628 | 0 | 5429748.1575 | 0 | 2915016.0467 | 0 | 3529968.5452 | 0 | 3319804.834 | 0
| 3648797.6227 | 0 | 3755755.8023 | 0 | 3479080.4747 | 0 | 3305392.6251 | 0 | 3368427.8178 | 0 | 2431362.6623 | 0 | 5724278.8013 | 0 | 3106230.5265 | 0 | 3737356.1337 | 0 | 3535937.0702 | 0
| 3835393.8934 | 0 | 3945556.1961 | 0 | 3655223.0389 | 0 | 3491928.8192 | 0 | 3543621.6311 | 0 | 2554051.763 | 0 | 6021302.7773 | 0 | 3295555.0599 | 0 | 3934888.315 | 0 | 3735283.6051 | 0
| 4006952.0617 | 0 | 4116532.5622 | 0 | 3810352.9044 | 0 | 3664670.8535 | 0 | 3699950.0866 | 0 | 2672663.5992 | 0 | 6251488.6856 | 0 | 3466370.3127 | 0 | 4110455.6628 | 0 | 3901038.6927 | 0
| 4113270.7683 | 0 | 4220738.9317 | 0 | 3898203.3831 | 0 | 3764207.3377 | 0 | 3787693.2272 | 0 | 2750378.9304 | 0 | 6373986.9067 | 0 | 3571081.356 | 0 | 4217324.1295 | 0 | 4003564.6442 | 0
| 4179710.2374 | 0 | 4286709.9561 | 0 | 3951771.2688 | 0 | 3822754.4343 | 0 | 3840051.3427 | 0 | 2794826.5989 | 0 | 6461764.8701 | 0 | 3637646.2721 | 0 | 4284801.4183 | 0 | 4070150.2134 | 0
| 4176331.1792 | 0 | 4271797.3425 | 0 | 3922450.7557 | 0 | 3817211.3135 | 0 | 3812278.2387 | 0 | 2801715.8908 | 0 | 6322500.497 | 0 | 3624076.5465 | 0 | 4270727.4987 | 0 | 4049188.682 | 0
| 3959941.8386 | 0 | 4037257.7785 | 0 | 3667847.7653 | 0 | 3618141.2464 | 0 | 3564772.0699 | 0 | 2671247.2515 | 0 | 5883235.1428 | 0 | 3393583.922 | 0 | 3850255.6354 | 0 | 3270341.5364 | 0
| 3482203.3776 | 0 | 3534090.1354 | 0 | 3151199.4153 | 0 | 3122314.4335 | 0 | 3050525.585 | 0 | 2397100.3108 | 0 | 5174169.2657 | 0 | 2897120.3355 | 0 | 2022478.2054 | 0 | 245443.3276 | 1190193.2078
| 3064680.329 | 0 | 3122774.9798 | 0 | 2769128.251 | 0 | 2698186.6939 | 0 | 2666170.1739 | 0 | 2118120.4262 | 0 | 4797565.229 | 0 | 2489859.8572 | 0 | 391944.8543 | 11635.6161 | 0 | 6459448.6139
| 2999467.1429 | 0 | 3069080.0204 | 0 | 2765747.7052 | 0 | 2595603.7813 | 0 | 2654183.3732 | 0 | 2070452.2759 | 0 | 4926498.9092 | 0 | 2433478.8888 | 0 | 0 | 463878.5483 | 0 | 10450618.9986
| 3112202.4672 | 0 | 3183423.3915 | 0 | 2928797.5459 | 0 | 2639909.8862 | 0 | 2814434.0985 | 0 | 2182376.2248 | 0 | 5225163.1732 | 0 | 2543096.0267 | 0 | 0 | 811894.1864 | 0 | 11724638.0441
| 3200122.118 | 0 | 3254315.4796 | 0 | 3023589.6908 | 0 | 2677376.6666 | 0 | 2912333.221 | 0 | 2309615.0136 | 0 | 5292878.5143 | 0 | 2611810.0581 | 0 | 0 | 1345026.2271 | 0 | 13929449.3698
| 3116396.8415 | 0 | 3158054.2489 | 0 | 2935378.6563 | 0 | 2550246.1213 | 0 | 2821238.3175 | 0 | 2284210.8005 | 0 | 5089838.403 | 0 | 2517139.1684 | 0 | 0 | 1854412.8455 | 0 | 15405282.6226
| 3013458.8442 | 0 | 3055306.0491 | 0 | 2839736.4407 | 0 | 2407272.6237 | 0 | 2713339.155 | 0 | 2187883.8723 | 0 | 4877568.8541 | 0 | 2415630.3186 | 0 | 0 | 2023826.0919 | 0 | 14811163.1126
| 3071581.6258 | 0 | 3135474.8968 | 0 | 2934233.8701 | 0 | 2447151.1199 | 0 | 2788899.2228 | 0 | 2148481.6541 | 0 | 4993926.4992 | 0 | 2493632.1681 | 0 | 0 | 1235598.6113 | 0 | 10788310.8822
| 3431758.6229 | 0 | 3526271.9092 | 0 | 3335331.2279 | 0 | 2879882.8822 | 0 | 3191696.2016 | 0 | 2307514.106 | 0 | 5520680.9481 | 0 | 2878279.6545 | 0 | 560300.7315 | 49133.4861 | 0 | 3905058.8749
| 3789008.4333 | 0 | 3890330.835 | 0 | 3673484.6128 | 0 | 3327318.3763 | 0 | 3551066.5988 | 0 | 2548684.3762 | 0 | 6018052.648 | 0 | 3238830.3324 | 0 | 2292417.2988 | 0 | 214457.9749 | 271248.5434
| 3997785.3038 | 0 | 4098943.6911 | 0 | 3845093.4295 | 0 | 3605073.6387 | 0 | 3744296.0752 | 0 | 2717846.4978 | 0 | 6310997.672 | 0 | 3447626.0834 | 0 | 3240517.5545 | 0 | 1679093.2266 | 0
| 4147630.0891 | 0 | 4248810.0544 | 0 | 3964952.3783 | 0 | 3776140.8704 | 0 | 3869628.1549 | 0 | 2824788.8076 | 0 | 6510002.0107 | 0 | 3597422.4319 | 0 | 3774509.3979 | 0 | 2738993.6967 | 0
| 4270025.8256 | 0 | 4369403.5189 | 0 | 4065101.9501 | 0 | 3885483.021 | 0 | 3963241.5471 | 0 | 2902091.0907 | 0 | 6683410.782 | 0 | 3718039.8315 | 0 | 4105877.3612 | 0 | 3414246.8136 | 0
| 4439487.7017 | 0 | 4550094.4379 | 0 | 4237568.6271 | 0 | 4033805.6483 | 0 | 4125417.2929 | 0 | 3000329.8788 | 0 | 7058636.3979 | 0 | 3897856.214 | 0 | 4403514.7674 | 0 | 3925991.9453 | 0
| 4780302.4027 | 0 | 4906948.1147 | 0 | 4585214.8259 | 0 | 4404694.8548 | 0 | 4474262.7987 | 0 | 3210325.3096 | 0 | 7676565.5735 | 0 | 4252756.5778 | 0 | 4825064.4513 | 0 | 4437305.792 | 0
| 5323379.9649 | 0 | 5526692.1521 | 0 | 5152112.9328 | 0 | 5172983.4147 | 0 | 5067939.5781 | 0 | 3507962.6757 | 0 | 8577784.6507 | 0 | 4872007.2045 | 0 | 5481441.6367 | 0 | 5080573.317 | 0
| 5808747.2839 | 0 | 6009240.6504 | 0 | 5542911.0428 | 0 | 5832499.4806 | 0 | 5507521.4092 | 0 | 3816734.4924 | 0 | 9201994.4355 | 0 | 5355489.4147 | 0 | 5984562.2415 | 0 | 5475131.022 | 0
| 5780153.0992 | 0 | 5921371.544 | 0 | 5470265.0775 | 0 | 5598055.903 | 0 | 5419937.1917 | 0 | 3934961.2017 | 0 | 9160762.0385 | 0 | 5266923.7676 | 0 | 5907826.9976 | 0 | 5523210.4328 | 0
| 5862932.5442 | 0 | 5987250.7022 | 0 | 5549956.1041 | 0 | 5569461.4725 | 0 | 5477294.3321 | 0 | 4003554.2058 | 0 | 9292257.9366 | 0 | 5332618.3245 | 0 | 5979842.5926 | 0 | 5638354.3998 | 0
| 5933607.6642 | 0 | 6042999.534 | 0 | 5607372.2058 | 0 | 5579268.6336 | 0 | 5519278.2794 | 0 | 4053975.477 | 0 | 9303161.7373 | 0 | 5388483.3808 | 0 | 6038927.0734 | 0 | 5703148.0058 | 0
| 5873002.4783 | 0 | 5972721.6384 | 0 | 5525972.9122 | 0 | 5519588.7796 | 0 | 5437845.8133 | 0 | 4015169.2425 | 0 | 9115279.0941 | 0 | 5319711.2285 | 0 | 5970508.1522 | 0 | 5646979.3074 | 0
| 5745664.7291 | 0 | 5844167.68 | 0 | 5386217.0737 | 0 | 5419340.756 | 0 | 5303399.4642 | 0 | 3919037.5492 | 0 | 8888314.3058 | 0 | 5192803.0029 | 0 | 5842972.3363 | 0 | 5531021.0992 | 0
| 5611670.1451 | 0 | 5709412.7884 | 0 | 5249921.408 | 0 | 5301535.5283 | 0 | 5172311.6176 | 0 | 3822194.2914 | 0 | 8694959.6847 | 0 | 5059069.8997 | 0 | 5708764.8065 | 0 | 5406688.6838 | 0
| 5470990.9092 | 0 | 5556702.6544 | 0 | 5105468.3277 | 0 | 5124118.4599 | 0 | 5025012.327 | 0 | 3741162.002 | 0 | 8509980.7273 | 0 | 4906830.2224 | 0 | 5278408.8776 | 0 | 4610738.9647 | 0
| 5102323.502 | 0 | 5154692.1057 | 0 | 4708274.7994 | 0 | 4562749.7901 | 0 | 4589516.692 | 0 | 3548794.4989 | 0 | 8090642.196 | 0 | 4507214.6435 | 0 | 2664089.9617 | 0 | 592107.4856 | 802630.4077
| 4681491.1985 | 0 | 4708629.3 | 0 | 4292396.6711 | 0 | 3886586.2094 | 0 | 4100865.7634 | 0 | 3266750.117 | 0 | 7436665.4328 | 0 | 4063879.1742 | 0 | 168420.7864 | 424052.7879 | 0 | 7361749.0232
| 4191612.5085 | 0 | 4202975.245 | 0 | 3823961.9672 | 0 | 3332436.1823 | 0 | 3616532.2824 | 0 | 2957529.82 | 0 | 6599643.278 | 0 | 3562383.9631 | 0 | 0 | 1953598.392 | 0 | 14864504.0613
| 3706224.1605 | 0 | 3714504.102 | 0 | 3373849.7732 | 0 | 2878452.6911 | 0 | 3183248.2257 | 0 | 2647724.8478 | 0 | 5788459.1828 | 0 | 3077950.9685 | 0 | 0 | 2936712.3938 | 0 | 19962675.7646
| 3304873.6207 | 0 | 3317385.6734 | 0 | 3018704.613 | 0 | 2493241.5156 | 0 | 2845225.4084 | 0 | 2385426.7526 | 0 | 5192503.4634 | 0 | 2683449.564 | 0 | 0 | 3532037.4193 | 0 | 22087483.2265
| 3061425.3745 | 0 | 3084758.7277 | 0 | 2827350.8406 | 0 | 2302590.9319 | 0 | 2669033.3288 | 0 | 2197885.0607 | 0 | 4831311.0697 | 0 | 2451414.7709 | 0 | 0 | 3358047.6722 | 0 | 21340971.7396
| 2929876.7853 | 0 | 2967461.6001 | 0 | 2735755.999 | 0 | 2261128.872 | 0 | 2593071.446 | 0 | 2078141.5341 | 0 | 4586410.4373 | 0 | 2333636.7934 | 0 | 0 | 2528439.3492 | 0 | 18172336.1554
| 2959126.8776 | 0 | 3029643.3282 | 0 | 2816879.1636 | 0 | 2381486.1751 | 0 | 2684901.2068 | 0 | 2041118.6679 | 0 | 4777425.7274 | 0 | 2392649.0954 | 0 | 0 | 1228881.4534 | 0 | 12631110.243
| 3403886.0918 | 0 | 3513440.4075 | 0 | 3321244.6495 | 0 | 2884511.3255 | 0 | 3188672.8391 | 0 | 2257319.7629 | 0 | 5555764.9583 | 0 | 2867040.1882 | 0 | 617841.8615 | 42122.6496 | 0 | 4671364.0517
| 3969153.8279 | 0 | 4092569.592 | 0 | 3892531.442 | 0 | 3451670.4351 | 0 | 3755808.2681 | 0 | 2627719.3952 | 0 | 6430541.791 | 0 | 3438650.3922 | 0 | 2505836.7891 | 0 | 200745.369 | 376195.2407
| 4472088.2217 | 0 | 4599162.1337 | 0 | 4371477.0645 | 0 | 3907561.2353 | 0 | 4220572.2013 | 0 | 2985097.1153 | 0 | 7168182.7581 | 0 | 3941651.542 | 0 | 3733060.59 | 0 | 1951982.7829 | 0
| 4884541.4134 | 0 | 5017577.7113 | 0 | 4747754.3377 | 0 | 4326302.8842 | 0 | 4593171.1147 | 0 | 3270084.7053 | 0 | 7772799.9766 | 0 | 4359528.5759 | 0 | 4539651.6525 | 0 | 3351349.7767 | 0
| 5249511.4841 | 0 | 5388636.0519 | 0 | 5071847.1782 | 0 | 4727045.5751 | 0 | 4918056.1699 | 0 | 3504374.3849 | 0 | 8345336.3117 | 0 | 4730894.1402 | 0 | 5124472.487 | 0 | 4312221.7113 | 0
| 5570448.1932 | 0 | 5709177.8758 | 0 | 5352970.1488 | 0 | 5067197.5869 | 0 | 5204045.6055 | 0 | 3719350.7995 | 0 | 8821739.4956 | 0 | 5051691.012 | 0 | 5563973.1452 | 0 | 4958226.7662 | 0
| 5827178.1037 | 0 | 5962525.6357 | 0 | 5578225.7898 | 0 | 5299640.9811 | 0 | 5427116.9693 | 0 | 3895841.9144 | 0 | 9206020.9578 | 0 | 5305234.3008 | 0 | 5883165.3016 | 0 | 5396746.0941 | 0
| 6069195.6365 | 0 | 6201513.9219 | 0 | 5800971.0047 | 0 | 5486259.3625 | 0 | 5639910.9493 | 0 | 4060205.492 | 0 | 9592110.2771 | 0 | 5543989.2338 | 0 | 6158298.0853 | 0 | 5736121.1348 | 0
| 6299418.3521 | 0 | 6424483.4796 | 0 | 6014913.2828 | 0 | 5649454.678 | 0 | 5841080.4151 | 0 | 4222142.8729 | 0 | 9919589.8692 | 0 | 5767117.7606 | 0 | 6401494.2953 | 0 | 6009825.4203 | 0
| 6479960.9489 | 0 | 6598773.1968 | 0 | 6179142.2491 | 0 | 5774416.505 | 0 | 5994382.1504 | 0 | 4351387.2118 | 0 | 10188546.3277 | 0 | 5941010.6583 | 0 | 6586157.595 | 0 | 6210064.5288 | 0
| 6639134.6825 | 0 | 6755167.1331 | 0 | 6327861.5655 | 0 | 5895868.6072 | 0 | 6137652.7857 | 0 | 4465228.3783 | 0 | 10443227.0486 | 0 | 6097228.0781 | 0 | 6748314.4564 | 0 | 6380647.8504 | 0
| 6804773.2926 | 0 | 6923444.0121 | 0 | 6486139.7037 | 0 | 6074294.696 | 0 | 6302667.743 | 0 | 4577011.4679 | 0 | 10724744.3935 | 0 | 6265520.4501 | 0 | 6919740.7668 | 0 | 6549868.7739 | 0
| 6989128.406 | 0 | 7112437.2183 | 0 | 6662280.2791 | 0 | 6296728.3023 | 0 | 6491500.1528 | 0 | 4700798.3005 | 0 | 11039378.9361 | 0 | 6454437.1459 | 0 | 7110441.4097 | 0 | 6726540.7039 | 0
| 7158905.7898 | 0 | 7279630.0661 | 0 | 6817791.4438 | 0 | 6470892.1712 | 0 | 6652865.1284 | 0 | 4824890.7766 | 0 | 11292993.7503 | 0 | 6621408.3326 | 0 | 7278556.5979 | 0 | 6875321.2665 | 0
| 7285565.2888 | 0 | 7398309.475 | 0 | 6936177.0631 | 0 | 6488840.8296 | 0 | 6743574.6492 | 0 | 4920884.9634 | 0 | 11493960.2045 | 0 | 6739428.0032 | 0 | 7397732.3992 | 0 | 6993859.6939 | 0
| 7391810.0695 | 0 | 7478392.0577 | 0 | 7026827.6574 | 0 | 6313264.0051 | 0 | 6744337.768 | 0 | 4984154.643 | 0 | 11668684.183 | 0 | 6818432.456 | 0 | 7034688.4776 | 0 | 6259372.0106 | 0
| 6966078.836 | 0 | 6975339.1501 | 0 | 6496697.6312 | 0 | 5538865.7461 | 0 | 6093730.9661 | 0 | 4715429.9075 | 0 | 10611538.6965 | 0 | 6319464.0334 | 0 | 3531207.6877 | 0 | 1052958.9566 | 672858.464
| 5830996.5678 | 0 | 5806123.3595 | 0 | 5292094.4857 | 0 | 4655282.8131 | 0 | 4989847.0441 | 0 | 4029806.4848 | 0 | 8548371.7364 | 0 | 5161073.0439 | 0 | 479518.7809 | 105745.1027 | 0 | 7445108.5756
| 4577873.005 | 0 | 4548913.3462 | 0 | 4031515.5658 | 0 | 3775576.6433 | 0 | 3840551.2829 | 0 | 3192791.2265 | 0 | 6437394.0548 | 0 | 3915130.6316 | 0 | 0 | 788252.9559 | 0 | 15557805.3005
| 3469295.7981 | 0 | 3459433.7737 | 0 | 2988852.9672 | 0 | 2892955.3048 | 0 | 2853045.155 | 0 | 2424382.7417 | 0 | 4919224.6543 | 0 | 2835192.6074 | 0 | 0 | 1271697.0841 | 0 | 20632467.0218
| 2808709.9178 | 0 | 2818853.7018 | 0 | 2431335.0924 | 0 | 2314559.0944 | 0 | 2312997.8719 | 0 | 1965474.4957 | 0 | 4096996.0476 | 0 | 2198174.0195 | 0 | 0 | 1716331.1645 | 0 | 22468153.9042
| 2371434.1372 | 0 | 2390823.2299 | 0 | 2085594.0114 | 0 | 1913290.0171 | 0 | 1970975.7832 | 0 | 1674395.257 | 0 | 3489376.959 | 0 | 1772025.2108 | 0 | 0 | 1967953.8857 | 0 | 21620510.5938
| 2128602.7341 | 0 | 2171766.8964 | 0 | 1935158.824 | 0 | 1689296.1042 | 0 | 1817239.4123 | 0 | 1490087.0991 | 0 | 3348619.3491 | 0 | 1551683.4165 | 0 | 0 | 1887490.3381 | 0 | 18422811.8148
| 2270770.9039 | 0 | 2343789.339 | 0 | 2165736.7163 | 0 | 1789052.2758 | 0 | 2028611.8492 | 0 | 1542615.3146 | 0 | 3746587.0537 | 0 | 1713547.5458 | 0 | 0 | 1237839.6512 | 0 | 12779833.6298
| 2720529.6577 | 0 | 2821050.4696 | 0 | 2689975.606 | 0 | 2152353.3354 | 0 | 2519199.8851 | 0 | 1789578.7981 | 0 | 4456045.2977 | 0 | 2177039.3451 | 0 | 305809.3034 | 116676.5664 | 0 | 5046050.5377
| 3286530.4028 | 0 | 3393959.7794 | 0 | 3279379.7993 | 0 | 2568229.0051 | 0 | 3067139.4477 | 0 | 2162754.23 | 0 | 5295852.6785 | 0 | 2739083.2762 | 0 | 1864461.6415 | 0 | 44283.6872 | 636100.5499
| 3812527.7833 | 0 | 3925041.7575 | 0 | 3793940.8214 | 0 | 2989677.211 | 0 | 3556337.9448 | 0 | 2530767.4122 | 0 | 6122699.057 | 0 | 3265422.844 | 0 | 3080890.9678 | 0 | 1427432.7843 | 0
| 4330216.9097 | 0 | 4448875.7731 | 0 | 4285665.9781 | 0 | 3441628.6325 | 0 | 4035100.3979 | 0 | 2880524.5002 | 0 | 6943095.6468 | 0 | 3787010.0804 | 0 | 3977285.594 | 0 | 2861886.7861 | 0
| 4820676.3555 | 0 | 4938116.422 | 0 | 4727867.9969 | 0 | 3915996.5055 | 0 | 4475234.5797 | 0 | 3211503.7544 | 0 | 7597651.2725 | 0 | 4275947.7198 | 0 | 4675114.523 | 0 | 3911732.4424 | 0
| 5109962.9712 | 0 | 5228360.3794 | 0 | 4949806.815 | 0 | 4346417.1388 | 0 | 4735567.7731 | 0 | 3413610.2372 | 0 | 7967206.5175 | 0 | 4569193.471 | 0 | 5083639.7505 | 0 | 4526394.574 | 0
| 5286633.6147 | 0 | 5411378.8955 | 0 | 5067333.1145 | 0 | 4687891.6745 | 0 | 4894214.0744 | 0 | 3518834.2969 | 0 | 8233547.61 | 0 | 4755156.9219 | 0 | 5333569.257 | 0 | 4887745.459 | 0
| 5447851.1473 | 0 | 5578570.9039 | 0 | 5189311.9298 | 0 | 4953314.7561 | 0 | 5042990.6167 | 0 | 3612903.7789 | 0 | 8507523.2969 | 0 | 4923867.5363 | 0 | 5535700.0271 | 0 | 5144813.9776 | 0
| 5634858.1643 | 0 | 5767454.0483 | 0 | 5359130.5015 | 0 | 5147554.1026 | 0 | 5215664.8739 | 0 | 3735019.4209 | 0 | 8823850.7311 | 0 | 5112667.1873 | 0 | 5743807.1428 | 0 | 5382667.362 | 0
| 5846137.7938 | 0 | 5977075.3965 | 0 | 5563586.0498 | 0 | 5323121.4769 | 0 | 5412888.733 | 0 | 3883759.1292 | 0 | 9176599.2199 | 0 | 5321582.424 | 0 | 5964103.6017 | 0 | 5614709.2215 | 0
| 6040486.0435 | 0 | 6163931.709 | 0 | 5747710.9575 | 0 | 5459739.6048 | 0 | 5587221.3459 | 0 | 4033261.4238 | 0 | 9446651.5379 | 0 | 5507764.7701 | 0 | 6156844.0949 | 0 | 5808484.9239 | 0
| 6169680.0632 | 0 | 6284748.8872 | 0 | 5866313.26 | 0 | 5511354.2448 | 0 | 5691603.5257 | 0 | 4137589.869 | 0 | 9611384.4275 | 0 | 5628327.1292 | 0 | 6280891.2217 | 0 | 5937609.8016 | 0
| 6266833.6516 | 0 | 6376143.3389 | 0 | 5960030.941 | 0 | 5510850.6413 | 0 | 5763772.2305 | 0 | 4214011.1536 | 0 | 9765711.5165 | 0 | 5719341.1033 | 0 | 6374046.9799 | 0 | 6038093.8013 | 0
| 6358248.9571 | 0 | 6462822.4887 | 0 | 6048574.4927 | 0 | 5530311.1716 | 0 | 5833651.8204 | 0 | 4280241.6414 | 0 | 9890276.9411 | 0 | 5805751.6843 | 0 | 6461685.046 | 0 | 6131913.5534 | 0
| 6426544.7486 | 0 | 6529595.243 | 0 | 6111108.2216 | 0 | 5588546.0981 | 0 | 5895234.632 | 0 | 4325522.2342 | 0 | 9982905.6834 | 0 | 5872767.0156 | 0 | 6528979.7538 | 0 | 6198566.735 | 0
| 6452627.5721 | 0 | 6546105.1479 | 0 | 6115757.5005 | 0 | 5621334.3054 | 0 | 5906965.5182 | 0 | 4352875.4443 | 0 | 10040543.5316 | 0 | 5889892.808 | 0 | 6211131.6039 | 0 | 5477178.2208 | 0
| 6061103.6553 | 0 | 6104011.9495 | 0 | 5636708.1091 | 0 | 5162386.7024 | 0 | 5420382.2225 | 0 | 4170397.1599 | 0 | 9320602.0961 | 0 | 5452068.3248 | 0 | 3345276.5333 | 0 | 844008.4644 | 699370.3039
| 5304992.615 | 0 | 5324916.7913 | 0 | 4846267.3573 | 0 | 4425108.9575 | 0 | 4635450.7994 | 0 | 3696384.7624 | 0 | 8104525.531 | 0 | 4679857.7902 | 0 | 516360.7265 | 92294.2494 | 0 | 7162091.0225
| 4568239.5039 | 0 | 4579668.7555 | 0 | 4124132.8979 | 0 | 3768200.3449 | 0 | 3938261.8821 | 0 | 3210631.602 | 0 | 6930091.9693 | 0 | 3940417.2503 | 0 | 0 | 1166663.767 | 0 | 14491643.9132
| 3983223.2265 | 0 | 4007905.8176 | 0 | 3598766.5519 | 0 | 3296683.9574 | 0 | 3440102.3005 | 0 | 2804651.8624 | 0 | 6113384.3608 | 0 | 3372540.9708 | 0 | 0 | 1642966.8239 | 0 | 18863542.8746
| 3683276.4164 | 0 | 3722496.8065 | 0 | 3361249.2566 | 0 | 3127705.0815 | 0 | 3227911.3744 | 0 | 2579491.9445 | 0 | 5688946.8942 | 0 | 3087811.9208 | 0 | 0 | 1453667.0824 | 0 | 20349642.0901
| 3458335.211 | 0 | 3506750.797 | 0 | 3176954.8159 | 0 | 2998284.9233 | 0 | 3064604.8756 | 0 | 2426280.5648 | 0 | 5338864.5356 | 0 | 2871909.2345 | 0 | 0 | 1140095.8176 | 0 | 19489104.617
| 3298991.7272 | 0 | 3363998.103 | 0 | 3067588.6747 | 0 | 2854368.7982 | 0 | 2967268.9689 | 0 | 2318702.0052 | 0 | 5281278.1096 | 0 | 2728306.772 | 0 | 0 | 1015098.107 | 0 | 16703135.3254
| 3499831.5277 | 0 | 3591590.0528 | 0 | 3334543.1173 | 0 | 3061330.1358 | 0 | 3230725.209 | 0 | 2411612.5175 | 0 | 5724018.1825 | 0 | 2949813.686 | 0 | 65026.8847 | 284164.3848 | 0 | 11568265.5391
| 3975785.1454 | 0 | 4094543.1492 | 0 | 3863328.4301 | 0 | 3538367.8847 | 0 | 3749257.8118 | 0 | 2671110.4423 | 0 | 6444867.302 | 0 | 3445042.4545 | 0 | 1438720.322 | 0 | 0 | 4047606.7856
| 4493783.7573 | 0 | 4618430.9346 | 0 | 4378826.4752 | 0 | 3988964.967 | 0 | 4243921.3643 | 0 | 3001801.3195 | 0 | 7170146.5239 | 0 | 3963395.1772 | 0 | 3314760.6158 | 0 | 403943.0759 | 176662.5759
| 4904350.9273 | 0 | 5028177.2984 | 0 | 4767035.2723 | 0 | 4266833.6243 | 0 | 4596828.4336 | 0 | 3288895.3146 | 0 | 7762763.6746 | 0 | 4370400.0886 | 0 | 4340635.402 | 0 | 2359896.6206 | 0
| 5281449.9272 | 0 | 5397222.5223 | 0 | 5125881.7965 | 0 | 4399078.4561 | 0 | 4881835.9348 | 0 | 3539682.7977 | 0 | 8329451.9802 | 0 | 4737011.644 | 0 | 5020480.4847 | 0 | 3729867.339 | 0
| 5655365.9929 | 0 | 5761136.5671 | 0 | 5485034.8272 | 0 | 4480547.0993 | 0 | 5130060.5054 | 0 | 3756578.435 | 0 | 8828591.2714 | 0 | 5099131.1322 | 0 | 5553303.1131 | 0 | 4715009.7123 | 0
| 5919734.1868 | 0 | 6021242.5518 | 0 | 5718389.767 | 0 | 4750920.4432 | 0 | 5372869.1291 | 0 | 3932428.9878 | 0 | 9198340.21 | 0 | 5360504.9608 | 0 | 5908700.2703 | 0 | 5315744.5732 | 0
| 6091436.0429 | 0 | 6200245.151 | 0 | 5851942.8735 | 0 | 5105756.1883 | 0 | 5579612.615 | 0 | 4062951.9337 | 0 | 9498983.3772 | 0 | 5541419.3428 | 0 | 6139884.8881 | 0 | 5672143.7375 | 0
| 6209670.3199 | 0 | 6317872.8968 | 0 | 5921397.3866 | 0 | 5403231.2646 | 0 | 5708855.8983 | 0 | 4156338.2922 | 0 | 9596853.0281 | 0 | 5660763.2763 | 0 | 6284694.4191 | 0 | 5861410.4856 | 0
| 6172880.778 | 0 | 6276865.997 | 0 | 5841944.2679 | 0 | 5478332.2966 | 0 | 5663405.8208 | 0 | 4141905.8252 | 0 | 9469988.2535 | 0 | 5621895.4545 | 0 | 6259010.7319 | 0 | 5873060.3067 | 0
| 6072459.4245 | 0 | 6174284.0757 | 0 | 5721501.2563 | 0 | 5428054.8333 | 0 | 5562060.066 | 0 | 4074957.4424 | 0 | 9293260.3619 | 0 | 5520873.0983 | 0 | 6164613.367 | 0 | 5809251.1732 | 0
| 6067646.3197 | 0 | 6187269.0182 | 0 | 5736152.0685 | 0 | 5450132.4816 | 0 | 5581288.0749 | 0 | 4048456.0932 | 0 | 9477440.8332 | 0 | 5533884.1048 | 0 | 6181983.9609 | 0 | 5855948.4502 | 0
| 6371900.3368 | 0 | 6514022.7711 | 0 | 6077013.6434 | 0 | 5764291.5906 | 0 | 5914216.5578 | 0 | 4227692.7782 | 0 | 10145519.4266 | 0 | 5858100.6581 | 0 | 6511166.099 | 0 | 6165488.0244 | 0
| 6837075.1154 | 0 | 6989399.7859 | 0 | 6565871.6996 | 0 | 6183425.0009 | 0 | 6387393.2526 | 0 | 4548240.309 | 0 | 10979704.8191 | 0 | 6330498.0132 | 0 | 6987853.8663 | 0 | 6609906.7177 | 0
| 7248756.3 | 0 | 7383106.1516 | 0 | 6951903.2024 | 0 | 6525938.7319 | 0 | 6759797.7276 | 0 | 4862799.6712 | 0 | 11392417.154 | 0 | 6722857.5429 | 0 | 7382272.9461 | 0 | 6953909.725 | 0
| 7281371.7165 | 0 | 7394936.2646 | 0 | 6930441.7919 | 0 | 6537136.6453 | 0 | 6738331.9039 | 0 | 4917234.219 | 0 | 11228356.5247 | 0 | 6736485.0402 | 0 | 7394485.9731 | 0 | 6968811.5306 | 0
| 7092983.9269 | 0 | 7185503.3958 | 0 | 6686499.6746 | 0 | 6337954.3066 | 0 | 6497093.462 | 0 | 4796971.746 | 0 | 10859712.3018 | 0 | 6529566.9661 | 0 | 6864633.1188 | 0 | 6043568.7333 | 0
| 6505258.3956 | 0 | 6556155.004 | 0 | 6021426.2558 | 0 | 5691840.4236 | 0 | 5825689.4722 | 0 | 4463949.757 | 0 | 9954229.8548 | 0 | 5905015.2987 | 0 | 3972540.9553 | 0 | 1090605.6582 | 417701.4696
| 5776961.4131 | 0 | 5813307.8173 | 0 | 5283096.3248 | 0 | 4965182.7325 | 0 | 5086876.3123 | 0 | 3988421.4239 | 0 | 8865475.0496 | 0 | 5167309.996 | 0 | 1323317.3388 | 0 | 0 | 5547942.3584
| 5138617.7307 | 0 | 5169101.2146 | 0 | 4672605.6521 | 0 | 4382872.6577 | 0 | 4493394.5443 | 0 | 3567145.9534 | 0 | 7898873.9238 | 0 | 4526887.6358 | 0 | 61934.6098 | 208988.8396 | 0 | 11625473.8348
| 4574203.3434 | 0 | 4605021.8637 | 0 | 4156365.2358 | 0 | 3865089.5118 | 0 | 4004549.1948 | 0 | 3224865.8913 | 0 | 7153617.4637 | 0 | 3965486.2753 | 0 | 0 | 1110898.4324 | 0 | 16111069.2857
| 4246042.0173 | 0 | 4282016.4031 | 0 | 3891394.8235 | 0 | 3595273.2814 | 0 | 3762721.8533 | 0 | 3014894.014 | 0 | 6717526.9104 | 0 | 3642929.453 | 0 | 0 | 1398671.1228 | 0 | 18441401.8621
| 4055255.5538 | 0 | 4102456.9513 | 0 | 3755263.8994 | 0 | 3481759.8459 | 0 | 3642750.7915 | 0 | 2880874.2692 | 0 | 6429155.5428 | 0 | 3463060.4993 | 0 | 0 | 1285677.4774 | 0 | 18496950.8285
| 4012110.3717 | 0 | 4079506.6683 | 0 | 3764232.644 | 0 | 3489542.7931 | 0 | 3657077.4997 | 0 | 2819890.6273 | 0 | 6468465.0487 | 0 | 3438289.33 | 0 | 0 | 800118.051 | 0 | 16020470.8388
| 4259469.1901 | 0 | 4356720.6683 | 0 | 4064903.9484 | 0 | 3788168.615 | 0 | 3948220.6208 | 0 | 2918067.658 | 0 | 6908019.1624 | 0 | 3710827.1816 | 0 | 298870.1361 | 61148.9539 | 0 | 10929171.4294
| 4694473.4417 | 0 | 4815920.137 | 0 | 4534947.2141 | 0 | 4215892.4732 | 0 | 4398726.9174 | 0 | 3148206.4269 | 0 | 7531065.9536 | 0 | 4164333.1802 | 0 | 2053432.9833 | 0 | 0 | 3548572.6476
| 5146764.2885 | 0 | 5272474.0604 | 0 | 4982579.215 | 0 | 4569300.1848 | 0 | 4817840.5141 | 0 | 3436240.1772 | 0 | 8163137.2642 | 0 | 4616598.5125 | 0 | 3960194.3377 | 0 | 749094.8554 | 74018.0685
| 5513288.2296 | 0 | 5641168.9257 | 0 | 5328520.9324 | 0 | 4851800.344 | 0 | 5142375.7201 | 0 | 3688728.7133 | 0 | 8724434.1406 | 0 | 4983531.4037 | 0 | 4965222.8794 | 0 | 2883318.9239 | 0
| 5849023.8759 | 0 | 5976801.8658 | 0 | 5641981.8119 | 0 | 5115865.0872 | 0 | 5440482.496 | 0 | 3918223.2845 | 0 | 9270144.601 | 0 | 5318108.4061 | 0 | 5612501.5241 | 0 | 4274141.6371 | 0
| 6162221.1035 | 0 | 6288208.0652 | 0 | 5929962.9789 | 0 | 5390265.6381 | 0 | 5721646.1296 | 0 | 4134392.418 | 0 | 9740634.5907 | 0 | 5629017.5821 | 0 | 6090313.767 | 0 | 5194394.4546 | 0
| 6429514.2618 | 0 | 6558117.8457 | 0 | 6170551.894 | 0 | 5681419.6887 | 0 | 5969403.7968 | 0 | 4312204.7121 | 0 | 10154955.5776 | 0 | 5899225.1285 | 0 | 6450995.1349 | 0 | 5795839.491 | 0
| 6690249.8667 | 0 | 6825723.9313 | 0 | 6408338.2984 | 0 | 5991064.6793 | 0 | 6219524.8859 | 0 | 4477901.0163 | 0 | 10579646.4782 | 0 | 6167076.9477 | 0 | 6767936.1892 | 0 | 6233048.757 | 0
| 6939522.546 | 0 | 7076457.2871 | 0 | 6630336.0842 | 0 | 6282357.4989 | 0 | 6450884.8668 | 0 | 4638171.3657 | 0 | 10917792.8763 | 0 | 6418055.4453 | 0 | 7045782.6187 | 0 | 6559107.2739 | 0
| 7102022.3555 | 0 | 7240163.4945 | 0 | 6763110.6052 | 0 | 6503353.6457 | 0 | 6596448.7557 | 0 | 4742014.8689 | 0 | 11127085.883 | 0 | 6582617.8341 | 0 | 7223627.3376 | 0 | 6759415.0859 | 0
| 7228506.6416 | 0 | 7372703.3722 | 0 | 6867646.1101 | 0 | 6691306.9409 | 0 | 6712999.0512 | 0 | 4813540.365 | 0 | 11324896.1585 | 0 | 6715910.2421 | 0 | 7363803.763 | 0 | 6906488.7239 | 0
| 7330055.6414 | 0 | 7475864.8563 | 0 | 6945405.7947 | 0 | 6846827.7833 | 0 | 6801631.1391 | 0 | 4874391.1941 | 0 | 11425784.6243 | 0 | 6819716.9941 | 0 | 7471073.8691 | 0 | 7005652.1644 | 0
| 7344379.2222 | 0 | 7491113.8735 | 0 | 6938129.0016 | 0 | 6909681.6862 | 0 | 6803325.0719 | 0 | 4878766.5596 | 0 | 11400852.7071 | 0 | 6835986.6904 | 0 | 7488486.3083 | 0 | 7022364.2077 | 0
| 7328982.824 | 0 | 7479559.2034 | 0 | 6909454.1747 | 0 | 6939342.7938 | 0 | 6782599.5551 | 0 | 4856713.3706 | 0 | 11365068.5348 | 0 | 6825317.9585 | 0 | 7478128.1013 | 0 | 7010508.2214 | 0
| 7270752.5956 | 0 | 7417536.4851 | 0 | 6832644.7286 | 0 | 6916377.5863 | 0 | 6716520.6128 | 0 | 4818466.3782 | 0 | 11196558.5288 | 0 | 6764223.9718 | 0 | 7416768.2423 | 0 | 6945284.8842 | 0
| 7098029.4494 | 0 | 7239704.0099 | 0 | 6643558.8262 | 0 | 6769787.4966 | 0 | 6535780.9735 | 0 | 4707505.4103 | 0 | 10860546.9731 | 0 | 6587838.295 | 0 | 7239299.3027 | 0 | 6781987.3423 | 0
| 6857307.7161 | 0 | 6988548.9227 | 0 | 6387153.1322 | 0 | 6540803.5165 | 0 | 6284243.7779 | 0 | 4551590.5108 | 0 | 10471699.2859 | 0 | 6338213.2538 | 0 | 6743223.8684 | 0 | 5750803.5613 | 0
| 6265432.6197 | 0 | 6342956.7646 | 0 | 5732112.8686 | 0 | 5884554.8433 | 0 | 5624304.6242 | 0 | 4243061.5926 | 0 | 9370604.6453 | 0 | 5696162.5118 | 0 | 4340340.2429 | 0 | 808629.0778 | 810548.0451
| 5262586.7883 | 0 | 5296847.5536 | 0 | 4707605.3091 | 0 | 4816681.4444 | 0 | 4587807.1678 | 0 | 3627369.921 | 0 | 7695460.7866 | 0 | 4657418.2913 | 0 | 1814858.1618 | 0 | 0 | 7811178.6431
| 4206474.9511 | 0 | 4214699.3653 | 0 | 3681511.2349 | 0 | 3727757.3777 | 0 | 3557802.8529 | 0 | 2934871.9811 | 0 | 6009073.302 | 0 | 3583193.3563 | 0 | 134159.2468 | 248022.6811 | 0 | 15487165.859
| 3286086.9405 | 0 | 3294066.7065 | 0 | 2844120.3898 | 0 | 2789075.9981 | 0 | 2718868.0387 | 0 | 2311767.8943 | 0 | 4751830.9723 | 0 | 2669528.4278 | 0 | 0 | 1301683.5654 | 0 | 20231455.0915
| 2665163.2961 | 0 | 2680699.3932 | 0 | 2325525.288 | 0 | 2078580.0431 | 0 | 2186900.7397 | 0 | 1904598.0394 | 0 | 3957495.9225 | 0 | 2058896.1786 | 0 | 0 | 2514964.4756 | 0 | 22107411.124
| 2220747.696 | 0 | 2233126.2658 | 0 | 1972654.3744 | 0 | 1491149.368 | 0 | 1802985.8459 | 0 | 1593290.3837 | 0 | 3330843.0783 | 0 | 1613378.4308 | 0 | 0 | 3701112.5411 | 0 | 21431643.8959
| 2035685.7764 | 0 | 2072594.1293 | 0 | 1892677.2341 | 0 | 1172157.2669 | 0 | 1675244.3768 | 0 | 1399527.9449 | 0 | 3326301.0206 | 0 | 1449589.2677 | 0 | 0 | 3907281.3815 | 0 | 18355444.3126
| 2346815.0758 | 0 | 2422010.5388 | 0 | 2307983.2359 | 0 | 1408100.7926 | 0 | 2054806.3548 | 0 | 1523425.8757 | 0 | 4037520.7644 | 0 | 1785184.373 | 0 | 0 | 2597888.3841 | 0 | 12712922.1689
| 3046033.8353 | 0 | 3159066.0223 | 0 | 3081708.5029 | 0 | 2157768.8266 | 0 | 2827131.4897 | 0 | 1943123.0388 | 0 | 5143630.2458 | 0 | 2506847.1723 | 0 | 180253.7742 | 392451.5916 | 0 | 4822357.7936
| 3756305.7409 | 0 | 3872026.9645 | 0 | 3768845.6287 | 0 | 2953150.5434 | 0 | 3544003.5639 | 0 | 2465374.1364 | 0 | 6059316.6618 | 0 | 3212175.772 | 0 | 1909222.4715 | 0 | 147458.6303 | 422356.5819
| 4154153.1484 | 0 | 4269594.2743 | 0 | 4089697.2295 | 0 | 3480784.1861 | 0 | 3900160.1609 | 0 | 2780059.5881 | 0 | 6530107.1875 | 0 | 3611023.7447 | 0 | 3199189.0048 | 0 | 1716650.8463 | 0
| 4382556.0021 | 0 | 4502766.8351 | 0 | 4250002.3903 | 0 | 3829388.2136 | 0 | 4090841.1889 | 0 | 2934746.6535 | 0 | 6894151.7334 | 0 | 3846873.6806 | 0 | 3913561.212 | 0 | 2902868.6042 | 0
| 4618421.208 | 0 | 4737987.682 | 0 | 4448140.1347 | 0 | 4055139.1153 | 0 | 4292022.5763 | 0 | 3092546.9444 | 0 | 7286725.7687 | 0 | 4082100.1698 | 0 | 4409432.1997 | 0 | 3719979.7971 | 0
| 4878004.7541 | 0 | 4992184.17 | 0 | 4688485.5893 | 0 | 4215377.8108 | 0 | 4510802.2257 | 0 | 3270390.5756 | 0 | 7668894.1183 | 0 | 4335329.5535 | 0 | 4809175.6988 | 0 | 4308596.2649 | 0
| 5119797.6775 | 0 | 5227793.842 | 0 | 4916142.1402 | 0 | 4354063.4762 | 0 | 4712518.107 | 0 | 3434924.5628 | 0 | 8002299.7515 | 0 | 4570687.4586 | 0 | 5126951.2577 | 0 | 4733832.3559 | 0
| 5324307.4756 | 0 | 5428010.4673 | 0 | 5103617.2821 | 0 | 4510684.7752 | 0 | 4886729.1722 | 0 | 3568437.9969 | 0 | 8269471.4381 | 0 | 4771074.9705 | 0 | 5373795.3808 | 0 | 5037452.9374 | 0