## EnergyPlus
data_hour | data_hour | 1F_事務室1_顕熱負荷_W | 1F_事務室1_潜熱負荷_W | 1F_事務室1_顕熱負荷_J | 1F_事務室1_潜熱負荷_J | 1F_事務室1_全熱負荷_W | 1F_事務室1_全熱負荷_J
2022-01-01 01:00 | 44562.0417 | 0 | 0 | 0 | 0 | 0 | 0
2022-01-01 02:00 | 44562.0833 | 0 | 0 | 0 | 0 | 0 | 0
2022-01-01 03:00 | 44562.125 | 0 | 0 | 0 | 0 | 0 | 0
2022-01-01 04:00 | 44562.1667 | 0 | 0 | 0 | 0 | 0 | 0
2022-01-01 05:00 | 44562.2083 | 0 | 0 | 0 | 0 | 0 | 0
2022-01-01 06:00 | 44562.25 | 0 | 0 | 0 | 0 | 0 | 0
2022-01-01 07:00 | 44562.2917 | 0 | 0 | 0 | 0 | 0 | 0
2022-01-01 08:00 | 44562.3333 | 0 | 0 | 0 | 0 | 0 | 0
2022-01-01 09:00 | 44562.375 | 0 | 0 | 0 | 0 | 0 | 0
2022-01-01 10:00 | 44562.4167 | 0 | 0 | 0 | 0 | 0 | 0
2022-01-01 11:00 | 44562.4583 | 0 | 0 | 0 | 0 | 0 | 0
2022-01-01 12:00 | 44562.5 | 0 | 0 | 0 | 0 | 0 | 0
2022-01-01 13:00 | 44562.5417 | 0 | 0 | 0 | 0 | 0 | 0
2022-01-01 14:00 | 44562.5833 | 0 | 0 | 0 | 0 | 0 | 0
2022-01-01 15:00 | 44562.625 | 0 | 0 | 0 | 0 | 0 | 0
2022-01-01 16:00 | 44562.6667 | 0 | 0 | 0 | 0 | 0 | 0
2022-01-01 17:00 | 44562.7083 | 0 | 0 | 0 | 0 | 0 | 0
2022-01-01 18:00 | 44562.75 | 0 | 0 | 0 | 0 | 0 | 0
2022-01-01 19:00 | 44562.7917 | 0 | 0 | 0 | 0 | 0 | 0
2022-01-01 20:00 | 44562.8333 | 0 | 0 | 0 | 0 | 0 | 0
2022-01-01 21:00 | 44562.875 | 0 | 0 | 0 | 0 | 0 | 0
2022-01-01 22:00 | 44562.9167 | 0 | 0 | 0 | 0 | 0 | 0
2022-01-01 23:00 | 44562.9583 | 0 | 0 | 0 | 0 | 0 | 0
2022-01-02 | 44563 | 0 | 0 | 0 | 0 | 0 | 0
2022-01-02 01:00 | 44563.0417 | 0 | 0 | 0 | 0 | 0 | 0
2022-01-02 02:00 | 44563.0833 | 0 | 0 | 0 | 0 | 0 | 0
2022-01-02 03:00 | 44563.125 | 0 | 0 | 0 | 0 | 0 | 0
2022-01-02 04:00 | 44563.1667 | 0 | 0 | 0 | 0 | 0 | 0
2022-01-02 05:00 | 44563.2083 | 0 | 0 | 0 | 0 | 0 | 0
2022-01-02 06:00 | 44563.25 | 0 | 0 | 0 | 0 | 0 | 0
2022-01-02 07:00 | 44563.2917 | 0 | 0 | 0 | 0 | 0 | 0
2022-01-02 08:00 | 44563.3333 | 0 | 0 | 0 | 0 | 0 | 0
2022-01-02 09:00 | 44563.375 | 0 | 0 | 0 | 0 | 0 | 0
2022-01-02 10:00 | 44563.4167 | 0 | 0 | 0 | 0 | 0 | 0
2022-01-02 11:00 | 44563.4583 | 0 | 0 | 0 | 0 | 0 | 0
2022-01-02 12:00 | 44563.5 | 0 | 0 | 0 | 0 | 0 | 0
2022-01-02 13:00 | 44563.5417 | 0 | 0 | 0 | 0 | 0 | 0
2022-01-02 14:00 | 44563.5833 | 0 | 0 | 0 | 0 | 0 | 0
2022-01-02 15:00 | 44563.625 | 0 | 0 | 0 | 0 | 0 | 0
2022-01-02 16:00 | 44563.6667 | 0 | 0 | 0 | 0 | 0 | 0
2022-01-02 17:00 | 44563.7083 | 0 | 0 | 0 | 0 | 0 | 0
2022-01-02 18:00 | 44563.75 | 0 | 0 | 0 | 0 | 0 | 0
2022-01-02 19:00 | 44563.7917 | 0 | 0 | 0 | 0 | 0 | 0
2022-01-02 20:00 | 44563.8333 | 0 | 0 | 0 | 0 | 0 | 0
2022-01-02 21:00 | 44563.875 | 0 | 0 | 0 | 0 | 0 | 0
2022-01-02 22:00 | 44563.9167 | 0 | 0 | 0 | 0 | 0 | 0
2022-01-02 23:00 | 44563.9583 | 0 | 0 | 0 | 0 | 0 | 0
2022-01-03 | 44564 | 0 | 0 | 0 | 0 | 0 | 0
2022-01-03 01:00 | 44564.0417 | 0 | 0 | 0 | 0 | 0 | 0
2022-01-03 02:00 | 44564.0833 | 0 | 0 | 0 | 0 | 0 | 0
2022-01-03 03:00 | 44564.125 | 0 | 0 | 0 | 0 | 0 | 0
2022-01-03 04:00 | 44564.1667 | 0 | 0 | 0 | 0 | 0 | 0
2022-01-03 05:00 | 44564.2083 | 0 | 0 | 0 | 0 | 0 | 0
2022-01-03 06:00 | 44564.25 | 0 | 0 | 0 | 0 | 0 | 0
2022-01-03 07:00 | 44564.2917 | 0 | 0 | 0 | 0 | 0 | 0
2022-01-03 08:00 | 44564.3333 | 0 | 0 | 0 | 0 | 0 | 0
2022-01-03 09:00 | 44564.375 | 0 | 0 | 0 | 0 | 0 | 0
2022-01-03 10:00 | 44564.4167 | 0 | 0 | 0 | 0 | 0 | 0
2022-01-03 11:00 | 44564.4583 | 0 | 0 | 0 | 0 | 0 | 0
2022-01-03 12:00 | 44564.5 | 0 | 0 | 0 | 0 | 0 | 0
2022-01-03 13:00 | 44564.5417 | 0 | 0 | 0 | 0 | 0 | 0
2022-01-03 14:00 | 44564.5833 | 0 | 0 | 0 | 0 | 0 | 0
2022-01-03 15:00 | 44564.625 | 0 | 0 | 0 | 0 | 0 | 0
2022-01-03 16:00 | 44564.6667 | 0 | 0 | 0 | 0 | 0 | 0
2022-01-03 17:00 | 44564.7083 | 0 | 0 | 0 | 0 | 0 | 0
2022-01-03 18:00 | 44564.75 | 0 | 0 | 0 | 0 | 0 | 0
2022-01-03 19:00 | 44564.7917 | 0 | 0 | 0 | 0 | 0 | 0
2022-01-03 20:00 | 44564.8333 | 0 | 0 | 0 | 0 | 0 | 0
2022-01-03 21:00 | 44564.875 | 0 | 0 | 0 | 0 | 0 | 0
2022-01-03 22:00 | 44564.9167 | 0 | 0 | 0 | 0 | 0 | 0
2022-01-03 23:00 | 44564.9583 | 0 | 0 | 0 | 0 | 0 | 0
2022-01-04 | 44565 | 0 | 0 | 0 | 0 | 0 | 0
2022-01-04 01:00 | 44565.0417 | 0 | 0 | 0 | 0 | 0 | 0
2022-01-04 02:00 | 44565.0833 | 0 | 0 | 0 | 0 | 0 | 0
2022-01-04 03:00 | 44565.125 | 0 | 0 | 0 | 0 | 0 | 0
2022-01-04 04:00 | 44565.1667 | 0 | 0 | 0 | 0 | 0 | 0
2022-01-04 05:00 | 44565.2083 | 0 | 0 | 0 | 0 | 0 | 0
2022-01-04 06:00 | 44565.25 | 0 | 0 | 0 | 0 | 0 | 0
2022-01-04 07:00 | 44565.2917 | 0 | 0 | 0 | 0 | 0 | 0
2022-01-04 08:00 | 44565.3333 | 0 | 0 | 0 | 0 | 0 | 0
2022-01-04 09:00 | 44565.375 | -56534.6845 | -6511.9861 | -203524864.2998 | -23443149.9761 | -63046.6706 | -226968014.276
2022-01-04 10:00 | 44565.4167 | -20454.5311 | -799.6398 | -73636312.0701 | -2878703.3198 | -21254.1709 | -76515015.3899
2022-01-04 11:00 | 44565.4583 | -12028.0701 | 0.16087 | -43301052.308 | 579.1416 | -12027.9092 | -43300473.1664
2022-01-04 12:00 | 44565.5 | -11172.9596 | 0.47292 | -40222654.465 | 1702.5047 | -11172.4867 | -40220951.9603
2022-01-04 13:00 | 44565.5417 | -10509.0333 | 0.57912 | -37832520.0311 | 2084.8256 | -10508.4542 | -37830435.2054
2022-01-04 14:00 | 44565.5833 | -12283.92 | -2.7285e-12 | -44222111.8824 | -9.8225e-09 | -12283.92 | -44222111.8824
2022-01-04 15:00 | 44565.625 | -9445.3344 | 0 | -34003203.8927 | 0 | -9445.3344 | -34003203.8927
2022-01-04 16:00 | 44565.6667 | -8976.3806 | 0 | -32314970.241 | 0 | -8976.3806 | -32314970.241
2022-01-04 17:00 | 44565.7083 | -8910.0754 | -3.1832e-12 | -32076271.5082 | -1.146e-08 | -8910.0754 | -32076271.5082
2022-01-04 18:00 | 44565.75 | -9157.5262 | -4.5475e-13 | -32967094.4712 | -1.6371e-09 | -9157.5262 | -32967094.4712
2022-01-04 19:00 | 44565.7917 | -9088.3024 | 2.2737e-12 | -32717888.7382 | 8.1855e-09 | -9088.3024 | -32717888.7382
2022-01-04 20:00 | 44565.8333 | -10063.0535 | 2.2737e-12 | -36226992.6294 | 8.1855e-09 | -10063.0535 | -36226992.6294
2022-01-04 21:00 | 44565.875 | -11441.4626 | 0 | -41189265.4624 | 0 | -11441.4626 | -41189265.4624
2022-01-04 22:00 | 44565.9167 | -11990.0115 | 1.819e-12 | -43164041.4809 | 6.5484e-09 | -11990.0115 | -43164041.4809
2022-01-04 23:00 | 44565.9583 | 0 | 0 | 0 | 0 | 0 | 0
2022-01-05 | 44566 | 0 | 0 | 0 | 0 | 0 | 0
2022-01-05 01:00 | 44566.0417 | 0 | 0 | 0 | 0 | 0 | 0
2022-01-05 02:00 | 44566.0833 | 0 | 0 | 0 | 0 | 0 | 0
2022-01-05 03:00 | 44566.125 | 0 | 0 | 0 | 0 | 0 | 0
2022-01-05 04:00 | 44566.1667 | 0 | 0 | 0 | 0 | 0 | 0
2022-01-05 05:00 | 44566.2083 | 0 | 0 | 0 | 0 | 0 | 0
2022-01-05 06:00 | 44566.25 | 0 | 0 | 0 | 0 | 0 | 0
2022-01-05 07:00 | 44566.2917 | 0 | 0 | 0 | 0 | 0 | 0
2022-01-05 08:00 | 44566.3333 | 0 | 0 | 0 | 0 | 0 | 0
2022-01-05 09:00 | 44566.375 | -53329.5798 | -0.14352 | -191986487.1498 | -516.6705 | -53329.7233 | -191987003.8203
2022-01-05 10:00 | 44566.4167 | -19133.7264 | 518.2034 | -68881414.9751 | 1865532.0874 | -18615.523 | -67015882.8877
2022-01-05 11:00 | 44566.4583 | -9197.0222 | -0.52405 | -33109279.7837 | -1886.572 | -9197.5462 | -33111166.3557
2022-01-05 12:00 | 44566.5 | -8519.6735 | 0.50505 | -30670824.6923 | 1818.1851 | -8519.1685 | -30669006.5072
2022-01-05 13:00 | 44566.5417 | -8095.3696 | -6.8212e-13 | -29143330.6977 | -2.4556e-09 | -8095.3696 | -29143330.6977
2022-01-05 14:00 | 44566.5833 | -10040.8393 | 3.1832e-12 | -36147021.4456 | 1.146e-08 | -10040.8393 | -36147021.4456
2022-01-05 15:00 | 44566.625 | -7281.7937 | -2.0464e-12 | -26214457.3713 | -7.3669e-09 | -7281.7937 | -26214457.3713
2022-01-05 16:00 | 44566.6667 | -7004.7121 | -9.0949e-13 | -25216963.7008 | -3.2742e-09 | -7004.7121 | -25216963.7008
2022-01-05 17:00 | 44566.7083 | -7038.5205 | 4.5475e-13 | -25338673.9009 | 1.6371e-09 | -7038.5205 | -25338673.9009
2022-01-05 18:00 | 44566.75 | -7275.1243 | -2.9559e-12 | -26190447.4972 | -1.0641e-08 | -7275.1243 | -26190447.4972
2022-01-05 19:00 | 44566.7917 | -7277.2213 | 1.3642e-12 | -26197996.7776 | 4.9113e-09 | -7277.2213 | -26197996.7776
2022-01-05 20:00 | 44566.8333 | -8345.4095 | 5.7534 | -30043474.0481 | 20712.3956 | -8339.656 | -30022761.6525
2022-01-05 21:00 | 44566.875 | -9815.5022 | 17.1042 | -35335807.8504 | 61574.979 | -9798.398 | -35274232.8714
2022-01-05 22:00 | 44566.9167 | -10489.5608 | 2.7285e-12 | -37762418.8483 | 9.8225e-09 | -10489.5608 | -37762418.8483
2022-01-05 23:00 | 44566.9583 | 0 | 0 | 0 | 0 | 0 | 0
2022-01-06 | 44567 | 0 | 0 | 0 | 0 | 0 | 0
2022-01-06 01:00 | 44567.0417 | 0 | 0 | 0 | 0 | 0 | 0
2022-01-06 02:00 | 44567.0833 | 0 | 0 | 0 | 0 | 0 | 0
2022-01-06 03:00 | 44567.125 | 0 | 0 | 0 | 0 | 0 | 0
2022-01-06 04:00 | 44567.1667 | 0 | 0 | 0 | 0 | 0 | 0
2022-01-06 05:00 | 44567.2083 | 0 | 0 | 0 | 0 | 0 | 0
2022-01-06 06:00 | 44567.25 | 0 | 0 | 0 | 0 | 0 | 0
2022-01-06 07:00 | 44567.2917 | 0 | 0 | 0 | 0 | 0 | 0
2022-01-06 08:00 | 44567.3333 | 0 | 0 | 0 | 0 | 0 | 0
2022-01-06 09:00 | 44567.375 | -52363.4182 | -0.1496 | -188508305.5664 | -538.5751 | -52363.5678 | -188508844.1415
2022-01-06 10:00 | 44567.4167 | -15412.8854 | 2017.0336 | -55486387.3785 | 7261321.0009 | -13395.8518 | -48225066.3776
2022-01-06 11:00 | 44567.4583 | -8369.5775 | 0.2556 | -30130479.138 | 920.1536 | -8369.3219 | -30129558.9844
2022-01-06 12:00 | 44567.5 | -7705.9479 | 0.17416 | -27741412.5684 | 626.9765 | -7705.7738 | -27740785.5918
2022-01-06 13:00 | 44567.5417 | -7270.8103 | -1.1369e-12 | -26174916.9148 | -4.0927e-09 | -7270.8103 | -26174916.9148
2022-01-06 14:00 | 44567.5833 | -9230.0335 | 3.638e-12 | -33228120.7253 | 1.3097e-08 | -9230.0335 | -33228120.7253
2022-01-06 15:00 | 44567.625 | -6581.2314 | -9.0949e-13 | -23692433.0332 | -3.2742e-09 | -6581.2314 | -23692433.0332
2022-01-06 16:00 | 44567.6667 | -6571.797 | 1.3642e-12 | -23658469.2386 | 4.9113e-09 | -6571.797 | -23658469.2386
2022-01-06 17:00 | 44567.7083 | -6600.3691 | 9.0949e-13 | -23761328.7895 | 3.2742e-09 | -6600.3691 | -23761328.7895
2022-01-06 18:00 | 44567.75 | -6699.7627 | -1.3642e-12 | -24119145.8588 | -4.9113e-09 | -6699.7627 | -24119145.8588
2022-01-06 19:00 | 44567.7917 | -6667.301 | -4.5475e-13 | -24002283.5118 | -1.6371e-09 | -6667.301 | -24002283.5118
2022-01-06 20:00 | 44567.8333 | -7777.0063 | 2.0464e-12 | -27997222.6246 | 7.3669e-09 | -7777.0063 | -27997222.6246
2022-01-06 21:00 | 44567.875 | -9281.3306 | -1.3642e-12 | -33412790.0241 | -4.9113e-09 | -9281.3306 | -33412790.0241
2022-01-06 22:00 | 44567.9167 | -9971.1553 | 3.1832e-12 | -35896159.1706 | 1.146e-08 | -9971.1553 | -35896159.1706
2022-01-06 23:00 | 44567.9583 | 0 | 0 | 0 | 0 | 0 | 0
2022-01-07 | 44568 | 0 | 0 | 0 | 0 | 0 | 0
2022-01-07 01:00 | 44568.0417 | 0 | 0 | 0 | 0 | 0 | 0
2022-01-07 02:00 | 44568.0833 | 0 | 0 | 0 | 0 | 0 | 0
2022-01-07 03:00 | 44568.125 | 0 | 0 | 0 | 0 | 0 | 0
2022-01-07 04:00 | 44568.1667 | 0 | 0 | 0 | 0 | 0 | 0
2022-01-07 05:00 | 44568.2083 | 0 | 0 | 0 | 0 | 0 | 0
2022-01-07 06:00 | 44568.25 | 0 | 0 | 0 | 0 | 0 | 0
2022-01-07 07:00 | 44568.2917 | 0 | 0 | 0 | 0 | 0 | 0
2022-01-07 08:00 | 44568.3333 | 0 | 0 | 0 | 0 | 0 | 0
2022-01-07 09:00 | 44568.375 | 0 | 0 | 0 | 0 | 0 | 0
2022-01-07 10:00 | 44568.4167 | 0 | 0 | 0 | 0 | 0 | 0
2022-01-07 11:00 | 44568.4583 | 0 | 0 | 0 | 0 | 0 | 0
2022-01-07 12:00 | 44568.5 | 0 | 0 | 0 | 0 | 0 | 0
2022-01-07 13:00 | 44568.5417 | 0 | 0 | 0 | 0 | 0 | 0
2022-01-07 14:00 | 44568.5833 | 0 | 0 | 0 | 0 | 0 | 0
2022-01-07 15:00 | 44568.625 | 0 | 0 | 0 | 0 | 0 | 0
2022-01-07 16:00 | 44568.6667 | 0 | 0 | 0 | 0 | 0 | 0
2022-01-07 17:00 | 44568.7083 | 0 | 0 | 0 | 0 | 0 | 0
2022-01-07 18:00 | 44568.75 | 0 | 0 | 0 | 0 | 0 | 0
2022-01-07 19:00 | 44568.7917 | 0 | 0 | 0 | 0 | 0 | 0
2022-01-07 20:00 | 44568.8333 | 0 | 0 | 0 | 0 | 0 | 0
2022-01-07 21:00 | 44568.875 | 0 | 0 | 0 | 0 | 0 | 0
2022-01-07 22:00 | 44568.9167 | 0 | 0 | 0 | 0 | 0 | 0
2022-01-07 23:00 | 44568.9583 | 0 | 0 | 0 | 0 | 0 | 0
2022-01-08 | 44569 | 0 | 0 | 0 | 0 | 0 | 0
2022-01-08 01:00 | 44569.0417 | 0 | 0 | 0 | 0 | 0 | 0
2022-01-08 02:00 | 44569.0833 | 0 | 0 | 0 | 0 | 0 | 0
2022-01-08 03:00 | 44569.125 | 0 | 0 | 0 | 0 | 0 | 0
2022-01-08 04:00 | 44569.1667 | 0 | 0 | 0 | 0 | 0 | 0
2022-01-08 05:00 | 44569.2083 | 0 | 0 | 0 | 0 | 0 | 0
2022-01-08 06:00 | 44569.25 | 0 | 0 | 0 | 0 | 0 | 0
2022-01-08 07:00 | 44569.2917 | 0 | 0 | 0 | 0 | 0 | 0
2022-01-08 08:00 | 44569.3333 | 0 | 0 | 0 | 0 | 0 | 0
2022-01-08 09:00 | 44569.375 | 0 | 0 | 0 | 0 | 0 | 0
2022-01-08 10:00 | 44569.4167 | 0 | 0 | 0 | 0 | 0 | 0
2022-01-08 11:00 | 44569.4583 | 0 | 0 | 0 | 0 | 0 | 0
2022-01-08 12:00 | 44569.5 | 0 | 0 | 0 | 0 | 0 | 0
2022-01-08 13:00 | 44569.5417 | 0 | 0 | 0 | 0 | 0 | 0
2022-01-08 14:00 | 44569.5833 | 0 | 0 | 0 | 0 | 0 | 0
2022-01-08 15:00 | 44569.625 | 0 | 0 | 0 | 0 | 0 | 0
2022-01-08 16:00 | 44569.6667 | 0 | 0 | 0 | 0 | 0 | 0
2022-01-08 17:00 | 44569.7083 | 0 | 0 | 0 | 0 | 0 | 0
2022-01-08 18:00 | 44569.75 | 0 | 0 | 0 | 0 | 0 | 0
2022-01-08 19:00 | 44569.7917 | 0 | 0 | 0 | 0 | 0 | 0
2022-01-08 20:00 | 44569.8333 | 0 | 0 | 0 | 0 | 0 | 0
2022-01-08 21:00 | 44569.875 | 0 | 0 | 0 | 0 | 0 | 0
2022-01-08 22:00 | 44569.9167 | 0 | 0 | 0 | 0 | 0 | 0
2022-01-08 23:00 | 44569.9583 | 0 | 0 | 0 | 0 | 0 | 0
2022-01-09 | 44570 | 0 | 0 | 0 | 0 | 0 | 0
2022-01-09 01:00 | 44570.0417 | 0 | 0 | 0 | 0 | 0 | 0
2022-01-09 02:00 | 44570.0833 | 0 | 0 | 0 | 0 | 0 | 0
2022-01-09 03:00 | 44570.125 | 0 | 0 | 0 | 0 | 0 | 0
2022-01-09 04:00 | 44570.1667 | 0 | 0 | 0 | 0 | 0 | 0
2022-01-09 05:00 | 44570.2083 | 0 | 0 | 0 | 0 | 0 | 0
2022-01-09 06:00 | 44570.25 | 0 | 0 | 0 | 0 | 0 | 0
2022-01-09 07:00 | 44570.2917 | 0 | 0 | 0 | 0 | 0 | 0
2022-01-09 08:00 | 44570.3333 | 0 | 0 | 0 | 0 | 0 | 0
2022-01-09 09:00 | 44570.375 | 0 | 0 | 0 | 0 | 0 | 0
2022-01-09 10:00 | 44570.4167 | 0 | 0 | 0 | 0 | 0 | 0
2022-01-09 11:00 | 44570.4583 | 0 | 0 | 0 | 0 | 0 | 0
2022-01-09 12:00 | 44570.5 | 0 | 0 | 0 | 0 | 0 | 0
2022-01-09 13:00 | 44570.5417 | 0 | 0 | 0 | 0 | 0 | 0
2022-01-09 14:00 | 44570.5833 | 0 | 0 | 0 | 0 | 0 | 0
2022-01-09 15:00 | 44570.625 | 0 | 0 | 0 | 0 | 0 | 0
2022-01-09 16:00 | 44570.6667 | 0 | 0 | 0 | 0 | 0 | 0
2022-01-09 17:00 | 44570.7083 | 0 | 0 | 0 | 0 | 0 | 0
2022-01-09 18:00 | 44570.75 | 0 | 0 | 0 | 0 | 0 | 0
2022-01-09 19:00 | 44570.7917 | 0 | 0 | 0 | 0 | 0 | 0
2022-01-09 20:00 | 44570.8333 | 0 | 0 | 0 | 0 | 0 | 0
2022-01-09 21:00 | 44570.875 | 0 | 0 | 0 | 0 | 0 | 0
2022-01-09 22:00 | 44570.9167 | 0 | 0 | 0 | 0 | 0 | 0
2022-01-09 23:00 | 44570.9583 | 0 | 0 | 0 | 0 | 0 | 0
2022-01-10 | 44571 | 0 | 0 | 0 | 0 | 0 | 0
2022-01-10 01:00 | 44571.0417 | 0 | 0 | 0 | 0 | 0 | 0
2022-01-10 02:00 | 44571.0833 | 0 | 0 | 0 | 0 | 0 | 0
2022-01-10 03:00 | 44571.125 | 0 | 0 | 0 | 0 | 0 | 0
2022-01-10 04:00 | 44571.1667 | 0 | 0 | 0 | 0 | 0 | 0
2022-01-10 05:00 | 44571.2083 | 0 | 0 | 0 | 0 | 0 | 0
2022-01-10 06:00 | 44571.25 | 0 | 0 | 0 | 0 | 0 | 0
2022-01-10 07:00 | 44571.2917 | 0 | 0 | 0 | 0 | 0 | 0
2022-01-10 08:00 | 44571.3333 | 0 | 0 | 0 | 0 | 0 | 0
2022-01-10 09:00 | 44571.375 | -58725.2322 | -10713.851 | -211410835.8692 | -38569863.7607 | -69439.0832 | -249980699.6298
2022-01-10 10:00 | 44571.4167 | -35559.1374 | -2062.6488 | -128012894.5789 | -7425535.7233 | -37621.7862 | -135438430.3022
2022-01-10 11:00 | 44571.4583 | -13656.0945 | 0.31327 | -49161940.3613 | 1127.7895 | -13655.7813 | -49160812.5718
2022-01-10 12:00 | 44571.5 | -12736.441 | 0.48749 | -45851187.7538 | 1754.9488 | -12735.9536 | -45849432.805
2022-01-10 13:00 | 44571.5417 | -12036.8135 | 0.62278 | -43332528.6358 | 2242.0248 | -12036.1907 | -43330286.6111
2022-01-10 14:00 | 44571.5833 | -13858.1871 | 4.5475e-13 | -49889473.6258 | 1.6371e-09 | -13858.1871 | -49889473.6258
2022-01-10 15:00 | 44571.625 | -11067.0047 | 2.2737e-12 | -39841216.7487 | 8.1855e-09 | -11067.0047 | -39841216.7487
2022-01-10 16:00 | 44571.6667 | -10641.9867 | -3.638e-12 | -38311152.0414 | -1.3097e-08 | -10641.9867 | -38311152.0414
2022-01-10 17:00 | 44571.7083 | -10460.1958 | 2.2737e-12 | -37656704.8297 | 8.1855e-09 | -10460.1958 | -37656704.8297
2022-01-10 18:00 | 44571.75 | -10502.2073 | 0 | -37807946.2278 | 0 | -10502.2073 | -37807946.2278
2022-01-10 19:00 | 44571.7917 | -10307.0018 | -9.0949e-13 | -37105206.4838 | -3.2742e-09 | -10307.0018 | -37105206.4838
2022-01-10 20:00 | 44571.8333 | -11203.5729 | 0 | -40332862.3647 | 0 | -11203.5729 | -40332862.3647
2022-01-10 21:00 | 44571.875 | -12560.1932 | -4.5475e-12 | -45216695.5195 | -1.6371e-08 | -12560.1932 | -45216695.5195
2022-01-10 22:00 | 44571.9167 | -13156.5869 | -9.0949e-13 | -47363712.9622 | -3.2742e-09 | -13156.5869 | -47363712.9622
2022-01-10 23:00 | 44571.9583 | 0 | 0 | 0 | 0 | 0 | 0
2022-01-11 | 44572 | 0 | 0 | 0 | 0 | 0 | 0
2022-01-11 01:00 | 44572.0417 | 0 | 0 | 0 | 0 | 0 | 0
2022-01-11 02:00 | 44572.0833 | 0 | 0 | 0 | 0 | 0 | 0
2022-01-11 03:00 | 44572.125 | 0 | 0 | 0 | 0 | 0 | 0
2022-01-11 04:00 | 44572.1667 | 0 | 0 | 0 | 0 | 0 | 0
2022-01-11 05:00 | 44572.2083 | 0 | 0 | 0 | 0 | 0 | 0
2022-01-11 06:00 | 44572.25 | 0 | 0 | 0 | 0 | 0 | 0
2022-01-11 07:00 | 44572.2917 | 0 | 0 | 0 | 0 | 0 | 0
2022-01-11 08:00 | 44572.3333 | 0 | 0 | 0 | 0 | 0 | 0
2022-01-11 09:00 | 44572.375 | -54248.9052 | -0.15514 | -195296058.6813 | -558.5145 | -54249.0603 | -195296617.1959
2022-01-11 10:00 | 44572.4167 | -22223.2386 | 1401.8814 | -80003659.0453 | 5046773.203 | -20821.3572 | -74956885.8423
2022-01-11 11:00 | 44572.4583 | -10234.1473 | 0.32874 | -36842930.2494 | 1183.4556 | -10233.8186 | -36841746.7938
2022-01-11 12:00 | 44572.5 | -9485.2847 | 0.56244 | -34147024.7422 | 2024.7712 | -9484.7222 | -34144999.971
2022-01-11 13:00 | 44572.5417 | -8963.7777 | 1.819e-12 | -32269599.855 | 6.5484e-09 | -8963.7777 | -32269599.855
2022-01-11 14:00 | 44572.5833 | -10966.8598 | 1.3642e-12 | -39480695.1322 | 4.9113e-09 | -10966.8598 | -39480695.1322
2022-01-11 15:00 | 44572.625 | -8414.1201 | -1.819e-12 | -30290832.2155 | -6.5484e-09 | -8414.1201 | -30290832.2155
2022-01-11 16:00 | 44572.6667 | -8134.4873 | 0 | -29284154.4278 | 0 | -8134.4873 | -29284154.4278
2022-01-11 17:00 | 44572.7083 | -8077.2245 | -2.2737e-12 | -29078008.3002 | -8.1855e-09 | -8077.2245 | -29078008.3002
2022-01-11 18:00 | 44572.75 | -7995.8305 | -2.7285e-12 | -28784989.776 | -9.8225e-09 | -7995.8305 | -28784989.776
2022-01-11 19:00 | 44572.7917 | -7851.2389 | -9.0949e-13 | -28264460.1976 | -3.2742e-09 | -7851.2389 | -28264460.1976
2022-01-11 20:00 | 44572.8333 | -8841.5923 | 46.607 | -31829732.1566 | 167785.2559 | -8794.9853 | -31661946.9006
2022-01-11 21:00 | 44572.875 | -10288.7478 | 17.2548 | -37039492.17 | 62117.2251 | -10271.493 | -36977374.9449
2022-01-11 22:00 | 44572.9167 | -10925.8456 | -4.5475e-13 | -39333044.256 | -1.6371e-09 | -10925.8456 | -39333044.256
2022-01-11 23:00 | 44572.9583 | 0 | 0 | 0 | 0 | 0 | 0
2022-01-12 | 44573 | 0 | 0 | 0 | 0 | 0 | 0
2022-01-12 01:00 | 44573.0417 | 0 | 0 | 0 | 0 | 0 | 0
2022-01-12 02:00 | 44573.0833 | 0 | 0 | 0 | 0 | 0 | 0
2022-01-12 03:00 | 44573.125 | 0 | 0 | 0 | 0 | 0 | 0
2022-01-12 04:00 | 44573.1667 | 0 | 0 | 0 | 0 | 0 | 0
2022-01-12 05:00 | 44573.2083 | 0 | 0 | 0 | 0 | 0 | 0
2022-01-12 06:00 | 44573.25 | 0 | 0 | 0 | 0 | 0 | 0
2022-01-12 07:00 | 44573.2917 | 0 | 0 | 0 | 0 | 0 | 0
2022-01-12 08:00 | 44573.3333 | 0 | 0 | 0 | 0 | 0 | 0
2022-01-12 09:00 | 44573.375 | -53336.7012 | 1.3772e-12 | -192012124.3681 | 4.958e-09 | -53336.7012 | -192012124.3681
2022-01-12 10:00 | 44573.4167 | -16282.2456 | 1018.1038 | -58616084.0859 | 3665173.628 | -15264.1418 | -54950910.4579
2022-01-12 11:00 | 44573.4583 | -9917.7757 | 0.45707 | -35703992.4582 | 1645.4617 | -9917.3186 | -35702346.9965
2022-01-12 12:00 | 44573.5 | -9539.8674 | -1.5916e-12 | -34343522.6391 | -5.7298e-09 | -9539.8674 | -34343522.6391
2022-01-12 13:00 | 44573.5417 | -9315.9485 | -4.5475e-13 | -33537414.772 | -1.6371e-09 | -9315.9485 | -33537414.772
2022-01-12 14:00 | 44573.5833 | -11023.5998 | -3.638e-12 | -39684959.2079 | -1.3097e-08 | -11023.5998 | -39684959.2079
2022-01-12 15:00 | 44573.625 | -8468.6998 | -1.3642e-12 | -30487319.1388 | -4.9113e-09 | -8468.6998 | -30487319.1388
2022-01-12 16:00 | 44573.6667 | -8300.2117 | -9.0949e-13 | -29880761.9636 | -3.2742e-09 | -8300.2117 | -29880761.9636
2022-01-12 17:00 | 44573.7083 | -8254.0346 | 1.819e-12 | -29714524.6841 | 6.5484e-09 | -8254.0346 | -29714524.6841
2022-01-12 18:00 | 44573.75 | -8185.9933 | 69.8985 | -29469575.9149 | 251634.6571 | -8116.0948 | -29217941.2578
2022-01-12 19:00 | 44573.7917 | -8135.8186 | 1063.2652 | -29288947.1149 | 3827754.8091 | -7072.5534 | -25461192.3058
2022-01-12 20:00 | 44573.8333 | -9143.8532 | 468.4284 | -32917871.3424 | 1686342.4016 | -8675.4247 | -31231528.9408
2022-01-12 21:00 | 44573.875 | -10591.9542 | 180.4787 | -38131034.9832 | 649723.4954 | -10411.4754 | -37481311.4878
2022-01-12 22:00 | 44573.9167 | -11242.5703 | -4.5475e-13 | -40473252.9974 | -1.6371e-09 | -11242.5703 | -40473252.9974
2022-01-12 23:00 | 44573.9583 | 0 | 0 | 0 | 0 | 0 | 0
2022-01-13 | 44574 | 0 | 0 | 0 | 0 | 0 | 0
2022-01-13 01:00 | 44574.0417 | 0 | 0 | 0 | 0 | 0 | 0
2022-01-13 02:00 | 44574.0833 | 0 | 0 | 0 | 0 | 0 | 0
2022-01-13 03:00 | 44574.125 | 0 | 0 | 0 | 0 | 0 | 0
2022-01-13 04:00 | 44574.1667 | 0 | 0 | 0 | 0 | 0 | 0
2022-01-13 05:00 | 44574.2083 | 0 | 0 | 0 | 0 | 0 | 0
2022-01-13 06:00 | 44574.25 | 0 | 0 | 0 | 0 | 0 | 0
2022-01-13 07:00 | 44574.2917 | 0 | 0 | 0 | 0 | 0 | 0
2022-01-13 08:00 | 44574.3333 | 0 | 0 | 0 | 0 | 0 | 0
2022-01-13 09:00 | 44574.375 | -53069.6616 | -0.13311 | -191050781.6139 | -479.2023 | -53069.7947 | -191051260.8162
2022-01-13 10:00 | 44574.4167 | -16453.7472 | 4107.5443 | -59233489.8022 | 14787159.607 | -12346.2028 | -44446330.1952
2022-01-13 11:00 | 44574.4583 | -8808.956 | 0.30266 | -31712241.4783 | 1089.5772 | -8808.6533 | -31711151.9011
2022-01-13 12:00 | 44574.5 | -8186.2525 | 0.21635 | -29470508.9812 | 778.8471 | -8186.0361 | -29469730.134
2022-01-13 13:00 | 44574.5417 | -7686.7176 | -9.0949e-13 | -27672183.2165 | -3.2742e-09 | -7686.7176 | -27672183.2165
2022-01-13 14:00 | 44574.5833 | -9608.1547 | 4.5475e-13 | -34589356.9286 | 1.6371e-09 | -9608.1547 | -34589356.9286
2022-01-13 15:00 | 44574.625 | -6899.36 | -2.2737e-13 | -24837695.8738 | -8.1855e-10 | -6899.36 | -24837695.8738
2022-01-13 16:00 | 44574.6667 | -6860.0737 | 1.3642e-12 | -24696265.2735 | 4.9113e-09 | -6860.0737 | -24696265.2735
2022-01-13 17:00 | 44574.7083 | -7024.4168 | 9.0949e-13 | -25287900.4821 | 3.2742e-09 | -7024.4168 | -25287900.4821
2022-01-13 18:00 | 44574.75 | -7064.4013 | -9.0949e-13 | -25431844.5463 | -3.2742e-09 | -7064.4013 | -25431844.5463
2022-01-13 19:00 | 44574.7917 | -7010.3233 | 831.318 | -25237163.8598 | 2992744.7367 | -6179.0053 | -22244419.123
2022-01-13 20:00 | 44574.8333 | -7950.3761 | 298.3913 | -28621353.9846 | 1074208.6982 | -7651.9848 | -27547145.2865
2022-01-13 21:00 | 44574.875 | -9384.3909 | 100.9374 | -33783807.3053 | 363374.5639 | -9283.4535 | -33420432.7414
2022-01-13 22:00 | 44574.9167 | -10078.0836 | 4.0927e-12 | -36281100.8827 | 1.4734e-08 | -10078.0836 | -36281100.8827
2022-01-13 23:00 | 44574.9583 | 0 | 0 | 0 | 0 | 0 | 0
2022-01-14 | 44575 | 0 | 0 | 0 | 0 | 0 | 0
2022-01-14 01:00 | 44575.0417 | 0 | 0 | 0 | 0 | 0 | 0
2022-01-14 02:00 | 44575.0833 | 0 | 0 | 0 | 0 | 0 | 0
2022-01-14 03:00 | 44575.125 | 0 | 0 | 0 | 0 | 0 | 0
2022-01-14 04:00 | 44575.1667 | 0 | 0 | 0 | 0 | 0 | 0
2022-01-14 05:00 | 44575.2083 | 0 | 0 | 0 | 0 | 0 | 0
2022-01-14 06:00 | 44575.25 | 0 | 0 | 0 | 0 | 0 | 0
2022-01-14 07:00 | 44575.2917 | 0 | 0 | 0 | 0 | 0 | 0
2022-01-14 08:00 | 44575.3333 | 0 | 0 | 0 | 0 | 0 | 0
2022-01-14 09:00 | 44575.375 | 0 | 0 | 0 | 0 | 0 | 0
2022-01-14 10:00 | 44575.4167 | 0 | 0 | 0 | 0 | 0 | 0
2022-01-14 11:00 | 44575.4583 | 0 | 0 | 0 | 0 | 0 | 0
2022-01-14 12:00 | 44575.5 | 0 | 0 | 0 | 0 | 0 | 0
2022-01-14 13:00 | 44575.5417 | 0 | 0 | 0 | 0 | 0 | 0
2022-01-14 14:00 | 44575.5833 | 0 | 0 | 0 | 0 | 0 | 0
2022-01-14 15:00 | 44575.625 | 0 | 0 | 0 | 0 | 0 | 0
2022-01-14 16:00 | 44575.6667 | 0 | 0 | 0 | 0 | 0 | 0
2022-01-14 17:00 | 44575.7083 | 0 | 0 | 0 | 0 | 0 | 0
2022-01-14 18:00 | 44575.75 | 0 | 0 | 0 | 0 | 0 | 0
2022-01-14 19:00 | 44575.7917 | 0 | 0 | 0 | 0 | 0 | 0
2022-01-14 20:00 | 44575.8333 | 0 | 0 | 0 | 0 | 0 | 0
2022-01-14 21:00 | 44575.875 | 0 | 0 | 0 | 0 | 0 | 0
2022-01-14 22:00 | 44575.9167 | 0 | 0 | 0 | 0 | 0 | 0
2022-01-14 23:00 | 44575.9583 | 0 | 0 | 0 | 0 | 0 | 0
2022-01-15 | 44576 | 0 | 0 | 0 | 0 | 0 | 0
2022-01-15 01:00 | 44576.0417 | 0 | 0 | 0 | 0 | 0 | 0
2022-01-15 02:00 | 44576.0833 | 0 | 0 | 0 | 0 | 0 | 0
2022-01-15 03:00 | 44576.125 | 0 | 0 | 0 | 0 | 0 | 0
2022-01-15 04:00 | 44576.1667 | 0 | 0 | 0 | 0 | 0 | 0
2022-01-15 05:00 | 44576.2083 | 0 | 0 | 0 | 0 | 0 | 0
2022-01-15 06:00 | 44576.25 | 0 | 0 | 0 | 0 | 0 | 0
2022-01-15 07:00 | 44576.2917 | 0 | 0 | 0 | 0 | 0 | 0
2022-01-15 08:00 | 44576.3333 | 0 | 0 | 0 | 0 | 0 | 0
2022-01-15 09:00 | 44576.375 | 0 | 0 | 0 | 0 | 0 | 0
2022-01-15 10:00 | 44576.4167 | 0 | 0 | 0 | 0 | 0 | 0
2022-01-15 11:00 | 44576.4583 | 0 | 0 | 0 | 0 | 0 | 0
2022-01-15 12:00 | 44576.5 | 0 | 0 | 0 | 0 | 0 | 0
2022-01-15 13:00 | 44576.5417 | 0 | 0 | 0 | 0 | 0 | 0
2022-01-15 14:00 | 44576.5833 | 0 | 0 | 0 | 0 | 0 | 0
2022-01-15 15:00 | 44576.625 | 0 | 0 | 0 | 0 | 0 | 0
2022-01-15 16:00 | 44576.6667 | 0 | 0 | 0 | 0 | 0 | 0
2022-01-15 17:00 | 44576.7083 | 0 | 0 | 0 | 0 | 0 | 0
2022-01-15 18:00 | 44576.75 | 0 | 0 | 0 | 0 | 0 | 0
2022-01-15 19:00 | 44576.7917 | 0 | 0 | 0 | 0 | 0 | 0
2022-01-15 20:00 | 44576.8333 | 0 | 0 | 0 | 0 | 0 | 0
2022-01-15 21:00 | 44576.875 | 0 | 0 | 0 | 0 | 0 | 0
2022-01-15 22:00 | 44576.9167 | 0 | 0 | 0 | 0 | 0 | 0
2022-01-15 23:00 | 44576.9583 | 0 | 0 | 0 | 0 | 0 | 0
2022-01-16 | 44577 | 0 | 0 | 0 | 0 | 0 | 0
2022-01-16 01:00 | 44577.0417 | 0 | 0 | 0 | 0 | 0 | 0
2022-01-16 02:00 | 44577.0833 | 0 | 0 | 0 | 0 | 0 | 0
2022-01-16 03:00 | 44577.125 | 0 | 0 | 0 | 0 | 0 | 0
2022-01-16 04:00 | 44577.1667 | 0 | 0 | 0 | 0 | 0 | 0
2022-01-16 05:00 | 44577.2083 | 0 | 0 | 0 | 0 | 0 | 0
2022-01-16 06:00 | 44577.25 | 0 | 0 | 0 | 0 | 0 | 0
2022-01-16 07:00 | 44577.2917 | 0 | 0 | 0 | 0 | 0 | 0
2022-01-16 08:00 | 44577.3333 | 0 | 0 | 0 | 0 | 0 | 0
2022-01-16 09:00 | 44577.375 | -58126.3582 | -10097.3714 | -209254889.3841 | -36350537.092 | -68223.7296 | -245605426.476
2022-01-16 10:00 | 44577.4167 | -32257.1973 | -1524.4999 | -116125910.2787 | -5488199.6389 | -33781.6972 | -121614109.9176
2022-01-16 11:00 | 44577.4583 | -13108.4746 | 0.32012 | -47190508.5683 | 1152.4286 | -13108.1545 | -47189356.1397
2022-01-16 12:00 | 44577.5 | -12216.1853 | 0.50516 | -43978266.9611 | 1818.5904 | -12215.6801 | -43976448.3708
2022-01-16 13:00 | 44577.5417 | -11499.4253 | 0.62545 | -41397931.0395 | 2251.6073 | -11498.7998 | -41395679.4321
2022-01-16 14:00 | 44577.5833 | -13275.3201 | 1.3642e-12 | -47791152.2731 | 4.9113e-09 | -13275.3201 | -47791152.2731
2022-01-16 15:00 | 44577.625 | -10391.898 | -2.2737e-12 | -37410832.6429 | -8.1855e-09 | -10391.898 | -37410832.6429
2022-01-16 16:00 | 44577.6667 | -10066.0719 | -9.0949e-13 | -36237858.9427 | -3.2742e-09 | -10066.0719 | -36237858.9427
2022-01-16 17:00 | 44577.7083 | -9983.6701 | 1.3642e-12 | -35941212.5018 | 4.9113e-09 | -9983.6701 | -35941212.5018
2022-01-16 18:00 | 44577.75 | -9970.609 | -1.3642e-12 | -35894192.4317 | -4.9113e-09 | -9970.609 | -35894192.4317
2022-01-16 19:00 | 44577.7917 | -9799.3196 | 3.1832e-12 | -35277550.7032 | 1.146e-08 | -9799.3196 | -35277550.7032
2022-01-16 20:00 | 44577.8333 | -10786.8285 | -4.5475e-13 | -38832582.6993 | -1.6371e-09 | -10786.8285 | -38832582.6993
2022-01-16 21:00 | 44577.875 | -12120.2677 | -3.638e-12 | -43632963.6847 | -1.3097e-08 | -12120.2677 | -43632963.6847
2022-01-16 22:00 | 44577.9167 | -12631.9923 | -4.5475e-12 | -45475172.221 | -1.6371e-08 | -12631.9923 | -45475172.221
2022-01-16 23:00 | 44577.9583 | 0 | 0 | 0 | 0 | 0 | 0
2022-01-17 | 44578 | 0 | 0 | 0 | 0 | 0 | 0
2022-01-17 01:00 | 44578.0417 | 0 | 0 | 0 | 0 | 0 | 0
2022-01-17 02:00 | 44578.0833 | 0 | 0 | 0 | 0 | 0 | 0
2022-01-17 03:00 | 44578.125 | 0 | 0 | 0 | 0 | 0 | 0
2022-01-17 04:00 | 44578.1667 | 0 | 0 | 0 | 0 | 0 | 0
2022-01-17 05:00 | 44578.2083 | 0 | 0 | 0 | 0 | 0 | 0
2022-01-17 06:00 | 44578.25 | 0 | 0 | 0 | 0 | 0 | 0
2022-01-17 07:00 | 44578.2917 | 0 | 0 | 0 | 0 | 0 | 0
2022-01-17 08:00 | 44578.3333 | 0 | 0 | 0 | 0 | 0 | 0
2022-01-17 09:00 | 44578.375 | -54376.4684 | -0.15035 | -195755286.411 | -541.2457 | -54376.6188 | -195755827.6567
2022-01-17 10:00 | 44578.4167 | -22173.9664 | 887.0799 | -79826279.1387 | 3193487.7935 | -21286.8865 | -76632791.3452
2022-01-17 11:00 | 44578.4583 | -10030.0488 | 0.32689 | -36108175.6178 | 1176.8091 | -10029.7219 | -36106998.8088
2022-01-17 12:00 | 44578.5 | -9267.6968 | 0.57301 | -33363708.373 | 2062.8423 | -9267.1238 | -33361645.5307
2022-01-17 13:00 | 44578.5417 | -8805.1482 | 4.5475e-13 | -31698533.3423 | 1.6371e-09 | -8805.1482 | -31698533.3423
2022-01-17 14:00 | 44578.5833 | -10799.9268 | -1.819e-12 | -38879736.5216 | -6.5484e-09 | -10799.9268 | -38879736.5216
2022-01-17 15:00 | 44578.625 | -8324.9646 | -9.0949e-13 | -29969872.6117 | -3.2742e-09 | -8324.9646 | -29969872.6117
2022-01-17 16:00 | 44578.6667 | -8365.156 | -9.0949e-13 | -30114561.4853 | -3.2742e-09 | -8365.156 | -30114561.4853
2022-01-17 17:00 | 44578.7083 | -8447.9498 | -4.5475e-13 | -30412619.293 | -1.6371e-09 | -8447.9498 | -30412619.293
2022-01-17 18:00 | 44578.75 | -8274.921 | 2.7949 | -29789715.6866 | 10061.5323 | -8272.1262 | -29779654.1543
2022-01-17 19:00 | 44578.7917 | -8114.7892 | 1130.3183 | -29213241.2616 | 4069145.939 | -6984.4709 | -25144095.3226
2022-01-17 20:00 | 44578.8333 | -9099.0798 | 424.3499 | -32756687.269 | 1527659.775 | -8674.7299 | -31229027.494
2022-01-17 21:00 | 44578.875 | -10544.9046 | 235.7769 | -37961656.46 | 848796.7436 | -10309.1277 | -37112859.7164
2022-01-17 22:00 | 44578.9167 | -11161.7719 | 7.1373 | -40182378.9709 | 25694.4303 | -11154.6346 | -40156684.5406
2022-01-17 23:00 | 44578.9583 | 0 | 0 | 0 | 0 | 0 | 0
2022-01-18 | 44579 | 0 | 0 | 0 | 0 | 0 | 0
2022-01-18 01:00 | 44579.0417 | 0 | 0 | 0 | 0 | 0 | 0
2022-01-18 02:00 | 44579.0833 | 0 | 0 | 0 | 0 | 0 | 0
2022-01-18 03:00 | 44579.125 | 0 | 0 | 0 | 0 | 0 | 0
2022-01-18 04:00 | 44579.1667 | 0 | 0 | 0 | 0 | 0 | 0
2022-01-18 05:00 | 44579.2083 | 0 | 0 | 0 | 0 | 0 | 0
2022-01-18 06:00 | 44579.25 | 0 | 0 | 0 | 0 | 0 | 0
2022-01-18 07:00 | 44579.2917 | 0 | 0 | 0 | 0 | 0 | 0
2022-01-18 08:00 | 44579.3333 | 0 | 0 | 0 | 0 | 0 | 0
2022-01-18 09:00 | 44579.375 | -52957.4808 | -0.18602 | -190646930.8461 | -669.6573 | -52957.6668 | -190647600.5035
2022-01-18 10:00 | 44579.4167 | -16630.552 | 2221.5695 | -59869987.2088 | 7997650.2847 | -14408.9825 | -51872336.924
2022-01-18 11:00 | 44579.4583 | -8921.8813 | 0.34952 | -32118772.5794 | 1258.2619 | -8921.5318 | -32117514.3175
2022-01-18 12:00 | 44579.5 | -8317.4498 | -3.638e-12 | -29942819.1137 | -1.3097e-08 | -8317.4498 | -29942819.1137
2022-01-18 13:00 | 44579.5417 | -7850.3732 | -2.7285e-12 | -28261343.437 | -9.8225e-09 | -7850.3732 | -28261343.437
2022-01-18 14:00 | 44579.5833 | -9846.927 | 9.0949e-13 | -35448937.0513 | 3.2742e-09 | -9846.927 | -35448937.0513
2022-01-18 15:00 | 44579.625 | -7285.2626 | -1.5916e-12 | -26226945.4077 | -5.7298e-09 | -7285.2626 | -26226945.4077
2022-01-18 16:00 | 44579.6667 | -7165.3374 | 0 | -25795214.7299 | 0 | -7165.3374 | -25795214.7299
2022-01-18 17:00 | 44579.7083 | -7191.6566 | 4.5475e-13 | -25889963.9068 | 1.6371e-09 | -7191.6566 | -25889963.9068
2022-01-18 18:00 | 44579.75 | -7597.3511 | -1.819e-12 | -27350463.9895 | -6.5484e-09 | -7597.3511 | -27350463.9895
2022-01-18 19:00 | 44579.7917 | -7608.7326 | -1.5916e-12 | -27391437.322 | -5.7298e-09 | -7608.7326 | -27391437.322
2022-01-18 20:00 | 44579.8333 | -8566.388 | -9.0949e-13 | -30838996.8463 | -3.2742e-09 | -8566.388 | -30838996.8463
2022-01-18 21:00 | 44579.875 | -9901.6053 | -3.638e-12 | -35645779.0866 | -1.3097e-08 | -9901.6053 | -35645779.0866
2022-01-18 22:00 | 44579.9167 | -10404.5506 | 2.7285e-12 | -37456382.1039 | 9.8225e-09 | -10404.5506 | -37456382.1039
2022-01-18 23:00 | 44579.9583 | 0 | 0 | 0 | 0 | 0 | 0
2022-01-19 | 44580 | 0 | 0 | 0 | 0 | 0 | 0
2022-01-19 01:00 | 44580.0417 | 0 | 0 | 0 | 0 | 0 | 0
2022-01-19 02:00 | 44580.0833 | 0 | 0 | 0 | 0 | 0 | 0
2022-01-19 03:00 | 44580.125 | 0 | 0 | 0 | 0 | 0 | 0
2022-01-19 04:00 | 44580.1667 | 0 | 0 | 0 | 0 | 0 | 0
2022-01-19 05:00 | 44580.2083 | 0 | 0 | 0 | 0 | 0 | 0
2022-01-19 06:00 | 44580.25 | 0 | 0 | 0 | 0 | 0 | 0
2022-01-19 07:00 | 44580.2917 | 0 | 0 | 0 | 0 | 0 | 0
2022-01-19 08:00 | 44580.3333 | 0 | 0 | 0 | 0 | 0 | 0
2022-01-19 09:00 | 44580.375 | -52937.0215 | 3.8978e-12 | -190573277.5383 | 1.4032e-08 | -52937.0215 | -190573277.5383
2022-01-19 10:00 | 44580.4167 | -14109.475 | 260.8566 | -50794109.9715 | 939083.8512 | -13848.6184 | -49855026.1203
2022-01-19 11:00 | 44580.4583 | -7914.534 | 0.34487 | -28492322.4989 | 1241.5395 | -7914.1892 | -28491080.9594
2022-01-19 12:00 | 44580.5 | -7346.5631 | 1.3642e-12 | -26447627.2196 | 4.9113e-09 | -7346.5631 | -26447627.2196
2022-01-19 13:00 | 44580.5417 | -6928.1362 | 0 | -24941290.3292 | 0 | -6928.1362 | -24941290.3292
2022-01-19 14:00 | 44580.5833 | -8801.3968 | -2.2737e-12 | -31685028.6495 | -8.1855e-09 | -8801.3968 | -31685028.6495
2022-01-19 15:00 | 44580.625 | -5990.2181 | -9.0949e-13 | -21564785.0488 | -3.2742e-09 | -5990.2181 | -21564785.0488
2022-01-19 16:00 | 44580.6667 | -5749.5319 | 1.3642e-12 | -20698314.7828 | 4.9113e-09 | -5749.5319 | -20698314.7828
2022-01-19 17:00 | 44580.7083 | -5896.82 | -9.0949e-13 | -21228552.0065 | -3.2742e-09 | -5896.82 | -21228552.0065
2022-01-19 18:00 | 44580.75 | -6104.1299 | 1.1369e-12 | -21974867.579 | 4.0927e-09 | -6104.1299 | -21974867.579
2022-01-19 19:00 | 44580.7917 | -6026.9901 | 841.0273 | -21697164.2852 | 3027698.4494 | -5185.9627 | -18669465.8358
2022-01-19 20:00 | 44580.8333 | -7024.9687 | 267.6749 | -25289887.2831 | 963629.6858 | -6757.2938 | -24326257.5973
2022-01-19 21:00 | 44580.875 | -8467.4278 | 94.1119 | -30482740.0098 | 338802.6831 | -8373.3159 | -30143937.3267
2022-01-19 22:00 | 44580.9167 | -9040.7197 | 1.3642e-12 | -32546590.7635 | 4.9113e-09 | -9040.7197 | -32546590.7635
2022-01-19 23:00 | 44580.9583 | 0 | 0 | 0 | 0 | 0 | 0
2022-01-20 | 44581 | 0 | 0 | 0 | 0 | 0 | 0
2022-01-20 01:00 | 44581.0417 | 0 | 0 | 0 | 0 | 0 | 0
2022-01-20 02:00 | 44581.0833 | 0 | 0 | 0 | 0 | 0 | 0
2022-01-20 03:00 | 44581.125 | 0 | 0 | 0 | 0 | 0 | 0
2022-01-20 04:00 | 44581.1667 | 0 | 0 | 0 | 0 | 0 | 0
2022-01-20 05:00 | 44581.2083 | 0 | 0 | 0 | 0 | 0 | 0
2022-01-20 06:00 | 44581.25 | 0 | 0 | 0 | 0 | 0 | 0
2022-01-20 07:00 | 44581.2917 | 0 | 0 | 0 | 0 | 0 | 0
2022-01-20 08:00 | 44581.3333 | 0 | 0 | 0 | 0 | 0 | 0
2022-01-20 09:00 | 44581.375 | -52185.2305 | -8.965e-13 | -187866829.9187 | -3.2274e-09 | -52185.2305 | -187866829.9187
2022-01-20 10:00 | 44581.4167 | -12098.5832 | 2336.0585 | -43554899.6964 | 8409810.475 | -9762.5248 | -35145089.2215
2022-01-20 11:00 | 44581.4583 | -7188.0392 | 0.13763 | -25876941.101 | 495.4824 | -7187.9016 | -25876445.6186
2022-01-20 12:00 | 44581.5 | -6529.1772 | 0.17783 | -23505037.7441 | 640.1809 | -6528.9993 | -23504397.5633
2022-01-20 13:00 | 44581.5417 | -6062.4905 | 1.1369e-12 | -21824965.6679 | 4.0927e-09 | -6062.4905 | -21824965.6679
2022-01-20 14:00 | 44581.5833 | -8018.579 | -3.4106e-12 | -28866884.3015 | -1.2278e-08 | -8018.579 | -28866884.3015
2022-01-20 15:00 | 44581.625 | -5187.8287 | -1.1369e-12 | -18676183.3864 | -4.0927e-09 | -5187.8287 | -18676183.3864
2022-01-20 16:00 | 44581.6667 | -4931.4848 | 6.8212e-13 | -17753345.318 | 2.4556e-09 | -4931.4848 | -17753345.318
2022-01-20 17:00 | 44581.7083 | -5068.6738 | -9.0949e-13 | -18247225.5204 | -3.2742e-09 | -5068.6738 | -18247225.5204
2022-01-20 18:00 | 44581.75 | -5191.0298 | 799.9205 | -18687707.1088 | 2879713.9595 | -4391.1092 | -15807993.1494
2022-01-20 19:00 | 44581.7917 | -5153.9539 | 851.7152 | -18554233.9883 | 3066174.6648 | -4302.2387 | -15488059.3235
2022-01-20 20:00 | 44581.8333 | -6220.7778 | 285.6344 | -22394799.9503 | 1028283.8858 | -5935.1434 | -21366516.0645
2022-01-20 21:00 | 44581.875 | -7733.4656 | 146.8422 | -27840476.1155 | 528632.0069 | -7586.6234 | -27311844.1086
2022-01-20 22:00 | 44581.9167 | -8404.2525 | -9.0949e-13 | -30255309.023 | -3.2742e-09 | -8404.2525 | -30255309.023
2022-01-20 23:00 | 44581.9583 | 0 | 0 | 0 | 0 | 0 | 0
2022-01-21 | 44582 | 0 | 0 | 0 | 0 | 0 | 0
2022-01-21 01:00 | 44582.0417 | 0 | 0 | 0 | 0 | 0 | 0
2022-01-21 02:00 | 44582.0833 | 0 | 0 | 0 | 0 | 0 | 0
2022-01-21 03:00 | 44582.125 | 0 | 0 | 0 | 0 | 0 | 0
2022-01-21 04:00 | 44582.1667 | 0 | 0 | 0 | 0 | 0 | 0
2022-01-21 05:00 | 44582.2083 | 0 | 0 | 0 | 0 | 0 | 0
2022-01-21 06:00 | 44582.25 | 0 | 0 | 0 | 0 | 0 | 0
2022-01-21 07:00 | 44582.2917 | 0 | 0 | 0 | 0 | 0 | 0
2022-01-21 08:00 | 44582.3333 | 0 | 0 | 0 | 0 | 0 | 0
2022-01-21 09:00 | 44582.375 | 0 | 0 | 0 | 0 | 0 | 0
2022-01-21 10:00 | 44582.4167 | 0 | 0 | 0 | 0 | 0 | 0
2022-01-21 11:00 | 44582.4583 | 0 | 0 | 0 | 0 | 0 | 0
2022-01-21 12:00 | 44582.5 | 0 | 0 | 0 | 0 | 0 | 0
2022-01-21 13:00 | 44582.5417 | 0 | 0 | 0 | 0 | 0 | 0
2022-01-21 14:00 | 44582.5833 | 0 | 0 | 0 | 0 | 0 | 0
2022-01-21 15:00 | 44582.625 | 0 | 0 | 0 | 0 | 0 | 0
2022-01-21 16:00 | 44582.6667 | 0 | 0 | 0 | 0 | 0 | 0
2022-01-21 17:00 | 44582.7083 | 0 | 0 | 0 | 0 | 0 | 0
2022-01-21 18:00 | 44582.75 | 0 | 0 | 0 | 0 | 0 | 0
2022-01-21 19:00 | 44582.7917 | 0 | 0 | 0 | 0 | 0 | 0
2022-01-21 20:00 | 44582.8333 | 0 | 0 | 0 | 0 | 0 | 0
2022-01-21 21:00 | 44582.875 | 0 | 0 | 0 | 0 | 0 | 0
2022-01-21 22:00 | 44582.9167 | 0 | 0 | 0 | 0 | 0 | 0
2022-01-21 23:00 | 44582.9583 | 0 | 0 | 0 | 0 | 0 | 0
2022-01-22 | 44583 | 0 | 0 | 0 | 0 | 0 | 0
2022-01-22 01:00 | 44583.0417 | 0 | 0 | 0 | 0 | 0 | 0
2022-01-22 02:00 | 44583.0833 | 0 | 0 | 0 | 0 | 0 | 0
2022-01-22 03:00 | 44583.125 | 0 | 0 | 0 | 0 | 0 | 0
2022-01-22 04:00 | 44583.1667 | 0 | 0 | 0 | 0 | 0 | 0
2022-01-22 05:00 | 44583.2083 | 0 | 0 | 0 | 0 | 0 | 0
2022-01-22 06:00 | 44583.25 | 0 | 0 | 0 | 0 | 0 | 0
2022-01-22 07:00 | 44583.2917 | 0 | 0 | 0 | 0 | 0 | 0
2022-01-22 08:00 | 44583.3333 | 0 | 0 | 0 | 0 | 0 | 0
2022-01-22 09:00 | 44583.375 | 0 | 0 | 0 | 0 | 0 | 0
2022-01-22 10:00 | 44583.4167 | 0 | 0 | 0 | 0 | 0 | 0
2022-01-22 11:00 | 44583.4583 | 0 | 0 | 0 | 0 | 0 | 0
2022-01-22 12:00 | 44583.5 | 0 | 0 | 0 | 0 | 0 | 0
2022-01-22 13:00 | 44583.5417 | 0 | 0 | 0 | 0 | 0 | 0
2022-01-22 14:00 | 44583.5833 | 0 | 0 | 0 | 0 | 0 | 0
2022-01-22 15:00 | 44583.625 | 0 | 0 | 0 | 0 | 0 | 0
2022-01-22 16:00 | 44583.6667 | 0 | 0 | 0 | 0 | 0 | 0
2022-01-22 17:00 | 44583.7083 | 0 | 0 | 0 | 0 | 0 | 0
2022-01-22 18:00 | 44583.75 | 0 | 0 | 0 | 0 | 0 | 0
2022-01-22 19:00 | 44583.7917 | 0 | 0 | 0 | 0 | 0 | 0
2022-01-22 20:00 | 44583.8333 | 0 | 0 | 0 | 0 | 0 | 0
2022-01-22 21:00 | 44583.875 | 0 | 0 | 0 | 0 | 0 | 0
2022-01-22 22:00 | 44583.9167 | 0 | 0 | 0 | 0 | 0 | 0
2022-01-22 23:00 | 44583.9583 | 0 | 0 | 0 | 0 | 0 | 0
2022-01-23 | 44584 | 0 | 0 | 0 | 0 | 0 | 0
2022-01-23 01:00 | 44584.0417 | 0 | 0 | 0 | 0 | 0 | 0
2022-01-23 02:00 | 44584.0833 | 0 | 0 | 0 | 0 | 0 | 0
2022-01-23 03:00 | 44584.125 | 0 | 0 | 0 | 0 | 0 | 0
2022-01-23 04:00 | 44584.1667 | 0 | 0 | 0 | 0 | 0 | 0
2022-01-23 05:00 | 44584.2083 | 0 | 0 | 0 | 0 | 0 | 0
2022-01-23 06:00 | 44584.25 | 0 | 0 | 0 | 0 | 0 | 0
2022-01-23 07:00 | 44584.2917 | 0 | 0 | 0 | 0 | 0 | 0
2022-01-23 08:00 | 44584.3333 | 0 | 0 | 0 | 0 | 0 | 0
2022-01-23 09:00 | 44584.375 | -56200.6855 | -8061.8449 | -202322467.7217 | -29022641.4813 | -64262.5303 | -231345109.2031
2022-01-23 10:00 | 44584.4167 | -19416.3153 | -538.2106 | -69898735.067 | -1937558.2385 | -19954.5259 | -71836293.3056
2022-01-23 11:00 | 44584.4583 | -11812.447 | 0.1306 | -42524809.0313 | 470.1443 | -11812.3164 | -42524338.8869
2022-01-23 12:00 | 44584.5 | -11116.1804 | 0.4197 | -40018249.3339 | 1510.903 | -11115.7607 | -40016738.4309
2022-01-23 13:00 | 44584.5417 | -10558.7892 | 0.22696 | -38011641.1061 | 817.0469 | -10558.5622 | -38010824.0592
2022-01-23 14:00 | 44584.5833 | -12469.8727 | 4.5475e-13 | -44891541.6391 | 1.6371e-09 | -12469.8727 | -44891541.6391
2022-01-23 15:00 | 44584.625 | -9683.1342 | -1.819e-12 | -34859282.9447 | -6.5484e-09 | -9683.1342 | -34859282.9447
2022-01-23 16:00 | 44584.6667 | -9319.5313 | 3.1832e-12 | -33550312.6358 | 1.146e-08 | -9319.5313 | -33550312.6358
2022-01-23 17:00 | 44584.7083 | -9282.5504 | -1.3642e-12 | -33417181.5506 | -4.9113e-09 | -9282.5504 | -33417181.5506
2022-01-23 18:00 | 44584.75 | -9657.7583 | -2.2737e-12 | -34767929.7552 | -8.1855e-09 | -9657.7583 | -34767929.7552
2022-01-23 19:00 | 44584.7917 | -9630.6681 | -2.7285e-12 | -34670405.1223 | -9.8225e-09 | -9630.6681 | -34670405.1223
2022-01-23 20:00 | 44584.8333 | -10632.3251 | 9.0949e-13 | -38276370.1973 | 3.2742e-09 | -10632.3251 | -38276370.1973
2022-01-23 21:00 | 44584.875 | -12075.701 | -1.819e-12 | -43472523.6782 | -6.5484e-09 | -12075.701 | -43472523.6782
2022-01-23 22:00 | 44584.9167 | -12661.963 | -5.0022e-12 | -45583066.8569 | -1.8008e-08 | -12661.963 | -45583066.8569
2022-01-23 23:00 | 44584.9583 | 0 | 0 | 0 | 0 | 0 | 0
2022-01-24 | 44585 | 0 | 0 | 0 | 0 | 0 | 0
2022-01-24 01:00 | 44585.0417 | 0 | 0 | 0 | 0 | 0 | 0
2022-01-24 02:00 | 44585.0833 | 0 | 0 | 0 | 0 | 0 | 0
2022-01-24 03:00 | 44585.125 | 0 | 0 | 0 | 0 | 0 | 0
2022-01-24 04:00 | 44585.1667 | 0 | 0 | 0 | 0 | 0 | 0
2022-01-24 05:00 | 44585.2083 | 0 | 0 | 0 | 0 | 0 | 0
2022-01-24 06:00 | 44585.25 | 0 | 0 | 0 | 0 | 0 | 0
2022-01-24 07:00 | 44585.2917 | 0 | 0 | 0 | 0 | 0 | 0
2022-01-24 08:00 | 44585.3333 | 0 | 0 | 0 | 0 | 0 | 0
2022-01-24 09:00 | 44585.375 | -54724.4193 | -0.15771 | -197007909.3383 | -567.7392 | -54724.577 | -197008477.0775
2022-01-24 10:00 | 44585.4167 | -24296.1164 | -134.9324 | -87466019.1948 | -485756.5563 | -24431.0488 | -87951775.7511
2022-01-24 11:00 | 44585.4583 | -10513.428 | 0.31085 | -37848340.929 | 1119.0421 | -10513.1172 | -37847221.8869
2022-01-24 12:00 | 44585.5 | -9785.3011 | 0.52491 | -35227083.9233 | 1889.6684 | -9784.7762 | -35225194.2549
2022-01-24 13:00 | 44585.5417 | -9302.7121 | 0.27666 | -33489763.6816 | 995.9781 | -9302.4355 | -33488767.7035
2022-01-24 14:00 | 44585.5833 | -11351.7917 | 9.0949e-13 | -40866450.2275 | 3.2742e-09 | -11351.7917 | -40866450.2275
2022-01-24 15:00 | 44585.625 | -8693.7602 | 9.0949e-13 | -31297536.8841 | 3.2742e-09 | -8693.7602 | -31297536.8841
2022-01-24 16:00 | 44585.6667 | -8448.8137 | 9.0949e-13 | -30415729.3476 | 3.2742e-09 | -8448.8137 | -30415729.3476
2022-01-24 17:00 | 44585.7083 | -8512.9746 | 3.638e-12 | -30646708.5688 | 1.3097e-08 | -8512.9746 | -30646708.5688
2022-01-24 18:00 | 44585.75 | -8493.0519 | -4.5475e-13 | -30574986.7586 | -1.6371e-09 | -8493.0519 | -30574986.7586
2022-01-24 19:00 | 44585.7917 | -8337.1459 | -1.3642e-12 | -30013725.1685 | -4.9113e-09 | -8337.1459 | -30013725.1685
2022-01-24 20:00 | 44585.8333 | -9220.8717 | -4.5475e-13 | -33195138.0351 | -1.6371e-09 | -9220.8717 | -33195138.0351
2022-01-24 21:00 | 44585.875 | -10534.4294 | -5.0022e-12 | -37923945.6935 | -1.8008e-08 | -10534.4294 | -37923945.6935
2022-01-24 22:00 | 44585.9167 | -11047.6454 | -4.5475e-12 | -39771523.3705 | -1.6371e-08 | -11047.6454 | -39771523.3705
2022-01-24 23:00 | 44585.9583 | 0 | 0 | 0 | 0 | 0 | 0
2022-01-25 | 44586 | 0 | 0 | 0 | 0 | 0 | 0
2022-01-25 01:00 | 44586.0417 | 0 | 0 | 0 | 0 | 0 | 0
2022-01-25 02:00 | 44586.0833 | 0 | 0 | 0 | 0 | 0 | 0
2022-01-25 03:00 | 44586.125 | 0 | 0 | 0 | 0 | 0 | 0
2022-01-25 04:00 | 44586.1667 | 0 | 0 | 0 | 0 | 0 | 0
2022-01-25 05:00 | 44586.2083 | 0 | 0 | 0 | 0 | 0 | 0
2022-01-25 06:00 | 44586.25 | 0 | 0 | 0 | 0 | 0 | 0
2022-01-25 07:00 | 44586.2917 | 0 | 0 | 0 | 0 | 0 | 0
2022-01-25 08:00 | 44586.3333 | 0 | 0 | 0 | 0 | 0 | 0
2022-01-25 09:00 | 44586.375 | -53278.5837 | -0.15786 | -191802901.3277 | -568.2929 | -53278.7416 | -191803469.6206
2022-01-25 10:00 | 44586.4167 | -17871.4273 | 1828.5238 | -64337138.1788 | 6582685.7228 | -16042.9035 | -57754452.456
2022-01-25 11:00 | 44586.4583 | -8876.9336 | 0.30779 | -31956960.8712 | 1108.0599 | -8876.6258 | -31955852.8114
2022-01-25 12:00 | 44586.5 | -8151.812 | 0.21419 | -29346523.0341 | 771.0922 | -8151.5978 | -29345751.9418
2022-01-25 13:00 | 44586.5417 | -7525.3032 | -6.8212e-13 | -27091091.5649 | -2.4556e-09 | -7525.3032 | -27091091.5649
2022-01-25 14:00 | 44586.5833 | -9326.3298 | 0 | -33574787.1483 | 0 | -9326.3298 | -33574787.1483
2022-01-25 15:00 | 44586.625 | -6561.5488 | -3.638e-12 | -23621575.7029 | -1.3097e-08 | -6561.5488 | -23621575.7029
2022-01-25 16:00 | 44586.6667 | -6263.5983 | -1.1369e-12 | -22548953.9784 | -4.0927e-09 | -6263.5983 | -22548953.9784
2022-01-25 17:00 | 44586.7083 | -6218.6981 | -2.2737e-13 | -22387313.1277 | -8.1855e-10 | -6218.6981 | -22387313.1277
2022-01-25 18:00 | 44586.75 | -6331.7204 | 60.7942 | -22794193.5977 | 218859.1491 | -6270.9262 | -22575334.4486
2022-01-25 19:00 | 44586.7917 | -6257.4591 | 1027.3984 | -22526852.884 | 3698634.2135 | -5230.0607 | -18828218.6705
2022-01-25 20:00 | 44586.8333 | -7288.686 | 363.7325 | -26239269.5811 | 1309437.174 | -6924.9534 | -24929832.4071
2022-01-25 21:00 | 44586.875 | -8799.3081 | 120.561 | -31677509.0599 | 434019.5884 | -8678.7471 | -31243489.4715
2022-01-25 22:00 | 44586.9167 | -9460.8658 | 2.2737e-12 | -34059116.7135 | 8.1855e-09 | -9460.8658 | -34059116.7135
2022-01-25 23:00 | 44586.9583 | 0 | 0 | 0 | 0 | 0 | 0
2022-01-26 | 44587 | 0 | 0 | 0 | 0 | 0 | 0
2022-01-26 01:00 | 44587.0417 | 0 | 0 | 0 | 0 | 0 | 0
2022-01-26 02:00 | 44587.0833 | 0 | 0 | 0 | 0 | 0 | 0
2022-01-26 03:00 | 44587.125 | 0 | 0 | 0 | 0 | 0 | 0
2022-01-26 04:00 | 44587.1667 | 0 | 0 | 0 | 0 | 0 | 0
2022-01-26 05:00 | 44587.2083 | 0 | 0 | 0 | 0 | 0 | 0
2022-01-26 06:00 | 44587.25 | 0 | 0 | 0 | 0 | 0 | 0
2022-01-26 07:00 | 44587.2917 | 0 | 0 | 0 | 0 | 0 | 0
2022-01-26 08:00 | 44587.3333 | 0 | 0 | 0 | 0 | 0 | 0
2022-01-26 09:00 | 44587.375 | -52179.9753 | 1.2473e-12 | -187847911.2439 | 4.4903e-09 | -52179.9753 | -187847911.2439
2022-01-26 10:00 | 44587.4167 | -12546.8394 | 1156.7642 | -45168621.8435 | 4164351.1929 | -11390.0752 | -41004270.6506
2022-01-26 11:00 | 44587.4583 | -7280.4808 | 0.30144 | -26209730.99 | 1085.1914 | -7280.1794 | -26208645.7986
2022-01-26 12:00 | 44587.5 | -6727.1328 | -2.5011e-12 | -24217678.2417 | -9.004e-09 | -6727.1328 | -24217678.2417
2022-01-26 13:00 | 44587.5417 | -6343.7546 | -2.0464e-12 | -22837516.6748 | -7.3669e-09 | -6343.7546 | -22837516.6748
2022-01-26 14:00 | 44587.5833 | -8345.6478 | -3.1832e-12 | -30044331.9757 | -1.146e-08 | -8345.6478 | -30044331.9757
2022-01-26 15:00 | 44587.625 | -5624.6448 | 0 | -20248721.1686 | 0 | -5624.6448 | -20248721.1686
2022-01-26 16:00 | 44587.6667 | -5367.8523 | -9.0949e-13 | -19324268.3707 | -3.2742e-09 | -5367.8523 | -19324268.3707
2022-01-26 17:00 | 44587.7083 | -5508.4159 | -4.5475e-13 | -19830297.0835 | -1.6371e-09 | -5508.4159 | -19830297.0835
2022-01-26 18:00 | 44587.75 | -5871.9353 | 0 | -21138966.9407 | 0 | -5871.9353 | -21138966.9407
2022-01-26 19:00 | 44587.7917 | -5942.1596 | 34.2397 | -21391774.46 | 123263.0703 | -5907.9198 | -21268511.3897
2022-01-26 20:00 | 44587.8333 | -7018.2893 | 287.8519 | -25265841.6101 | 1036266.9172 | -6730.4374 | -24229574.6929
2022-01-26 21:00 | 44587.875 | -8508.1944 | 70.4633 | -30629499.9827 | 253668.0467 | -8437.7311 | -30375831.9361
2022-01-26 22:00 | 44587.9167 | -9173.2125 | -5.0022e-12 | -33023564.8776 | -1.8008e-08 | -9173.2125 | -33023564.8776
2022-01-26 23:00 | 44587.9583 | 0 | 0 | 0 | 0 | 0 | 0
2022-01-27 | 44588 | 0 | 0 | 0 | 0 | 0 | 0
2022-01-27 01:00 | 44588.0417 | 0 | 0 | 0 | 0 | 0 | 0
2022-01-27 02:00 | 44588.0833 | 0 | 0 | 0 | 0 | 0 | 0
2022-01-27 03:00 | 44588.125 | 0 | 0 | 0 | 0 | 0 | 0
2022-01-27 04:00 | 44588.1667 | 0 | 0 | 0 | 0 | 0 | 0
2022-01-27 05:00 | 44588.2083 | 0 | 0 | 0 | 0 | 0 | 0
2022-01-27 06:00 | 44588.25 | 0 | 0 | 0 | 0 | 0 | 0
2022-01-27 07:00 | 44588.2917 | 0 | 0 | 0 | 0 | 0 | 0
2022-01-27 08:00 | 44588.3333 | 0 | 0 | 0 | 0 | 0 | 0
2022-01-27 09:00 | 44588.375 | -52187.0262 | 6.2885e-12 | -187873294.3451 | 2.2639e-08 | -52187.0262 | -187873294.3451
2022-01-27 10:00 | 44588.4167 | -12112.4723 | 493.1908 | -43604900.4058 | 1775486.8143 | -11619.2816 | -41829413.5915
2022-01-27 11:00 | 44588.4583 | -7151.9264 | 0.29597 | -25746935.201 | 1065.4783 | -7151.6305 | -25745869.7226
2022-01-27 12:00 | 44588.5 | -6584.3493 | -4.5475e-13 | -23703657.4979 | -1.6371e-09 | -6584.3493 | -23703657.4979
2022-01-27 13:00 | 44588.5417 | -6245.0155 | -4.5475e-13 | -22482055.6342 | -1.6371e-09 | -6245.0155 | -22482055.6342
2022-01-27 14:00 | 44588.5833 | -8263.4069 | -1.1369e-12 | -29748264.9402 | -4.0927e-09 | -8263.4069 | -29748264.9402
2022-01-27 15:00 | 44588.625 | -5474.5341 | -1.3642e-12 | -19708322.9307 | -4.9113e-09 | -5474.5341 | -19708322.9307
2022-01-27 16:00 | 44588.6667 | -5346.7675 | -1.819e-12 | -19248363.0406 | -6.5484e-09 | -5346.7675 | -19248363.0406
2022-01-27 17:00 | 44588.7083 | -5556.5396 | -9.0949e-13 | -20003542.3849 | -3.2742e-09 | -5556.5396 | -20003542.3849
2022-01-27 18:00 | 44588.75 | -5589.378 | -4.5475e-13 | -20121760.886 | -1.6371e-09 | -5589.378 | -20121760.886
2022-01-27 19:00 | 44588.7917 | -5566.9473 | 136.9362 | -20041010.2417 | 492970.4124 | -5430.0111 | -19548039.8293
2022-01-27 20:00 | 44588.8333 | -6633.1537 | 826.5091 | -23879353.3806 | 2975432.7041 | -5806.6446 | -20903920.6765
2022-01-27 21:00 | 44588.875 | -8125.0487 | 2.6164 | -29250175.2468 | 9419.0658 | -8122.4323 | -29240756.1809
2022-01-27 22:00 | 44588.9167 | -8847.6622 | -1.819e-12 | -31851583.8489 | -6.5484e-09 | -8847.6622 | -31851583.8489
2022-01-27 23:00 | 44588.9583 | 0 | 0 | 0 | 0 | 0 | 0
2022-01-28 | 44589 | 0 | 0 | 0 | 0 | 0 | 0
2022-01-28 01:00 | 44589.0417 | 0 | 0 | 0 | 0 | 0 | 0
2022-01-28 02:00 | 44589.0833 | 0 | 0 | 0 | 0 | 0 | 0
2022-01-28 03:00 | 44589.125 | 0 | 0 | 0 | 0 | 0 | 0
2022-01-28 04:00 | 44589.1667 | 0 | 0 | 0 | 0 | 0 | 0
2022-01-28 05:00 | 44589.2083 | 0 | 0 | 0 | 0 | 0 | 0
2022-01-28 06:00 | 44589.25 | 0 | 0 | 0 | 0 | 0 | 0
2022-01-28 07:00 | 44589.2917 | 0 | 0 | 0 | 0 | 0 | 0
2022-01-28 08:00 | 44589.3333 | 0 | 0 | 0 | 0 | 0 | 0
2022-01-28 09:00 | 44589.375 | 0 | 0 | 0 | 0 | 0 | 0
2022-01-28 10:00 | 44589.4167 | 0 | 0 | 0 | 0 | 0 | 0
2022-01-28 11:00 | 44589.4583 | 0 | 0 | 0 | 0 | 0 | 0
2022-01-28 12:00 | 44589.5 | 0 | 0 | 0 | 0 | 0 | 0
2022-01-28 13:00 | 44589.5417 | 0 | 0 | 0 | 0 | 0 | 0
2022-01-28 14:00 | 44589.5833 | 0 | 0 | 0 | 0 | 0 | 0
2022-01-28 15:00 | 44589.625 | 0 | 0 | 0 | 0 | 0 | 0
2022-01-28 16:00 | 44589.6667 | 0 | 0 | 0 | 0 | 0 | 0
2022-01-28 17:00 | 44589.7083 | 0 | 0 | 0 | 0 | 0 | 0
2022-01-28 18:00 | 44589.75 | 0 | 0 | 0 | 0 | 0 | 0
2022-01-28 19:00 | 44589.7917 | 0 | 0 | 0 | 0 | 0 | 0
2022-01-28 20:00 | 44589.8333 | 0 | 0 | 0 | 0 | 0 | 0
2022-01-28 21:00 | 44589.875 | 0 | 0 | 0 | 0 | 0 | 0
2022-01-28 22:00 | 44589.9167 | 0 | 0 | 0 | 0 | 0 | 0
2022-01-28 23:00 | 44589.9583 | 0 | 0 | 0 | 0 | 0 | 0
2022-01-29 | 44590 | 0 | 0 | 0 | 0 | 0 | 0
2022-01-29 01:00 | 44590.0417 | 0 | 0 | 0 | 0 | 0 | 0
2022-01-29 02:00 | 44590.0833 | 0 | 0 | 0 | 0 | 0 | 0
2022-01-29 03:00 | 44590.125 | 0 | 0 | 0 | 0 | 0 | 0
2022-01-29 04:00 | 44590.1667 | 0 | 0 | 0 | 0 | 0 | 0
2022-01-29 05:00 | 44590.2083 | 0 | 0 | 0 | 0 | 0 | 0
2022-01-29 06:00 | 44590.25 | 0 | 0 | 0 | 0 | 0 | 0
2022-01-29 07:00 | 44590.2917 | 0 | 0 | 0 | 0 | 0 | 0
2022-01-29 08:00 | 44590.3333 | 0 | 0 | 0 | 0 | 0 | 0
2022-01-29 09:00 | 44590.375 | 0 | 0 | 0 | 0 | 0 | 0
2022-01-29 10:00 | 44590.4167 | 0 | 0 | 0 | 0 | 0 | 0
2022-01-29 11:00 | 44590.4583 | 0 | 0 | 0 | 0 | 0 | 0
2022-01-29 12:00 | 44590.5 | 0 | 0 | 0 | 0 | 0 | 0
2022-01-29 13:00 | 44590.5417 | 0 | 0 | 0 | 0 | 0 | 0
2022-01-29 14:00 | 44590.5833 | 0 | 0 | 0 | 0 | 0 | 0
2022-01-29 15:00 | 44590.625 | 0 | 0 | 0 | 0 | 0 | 0
2022-01-29 16:00 | 44590.6667 | 0 | 0 | 0 | 0 | 0 | 0
2022-01-29 17:00 | 44590.7083 | 0 | 0 | 0 | 0 | 0 | 0
2022-01-29 18:00 | 44590.75 | 0 | 0 | 0 | 0 | 0 | 0
2022-01-29 19:00 | 44590.7917 | 0 | 0 | 0 | 0 | 0 | 0
2022-01-29 20:00 | 44590.8333 | 0 | 0 | 0 | 0 | 0 | 0
2022-01-29 21:00 | 44590.875 | 0 | 0 | 0 | 0 | 0 | 0
2022-01-29 22:00 | 44590.9167 | 0 | 0 | 0 | 0 | 0 | 0
2022-01-29 23:00 | 44590.9583 | 0 | 0 | 0 | 0 | 0 | 0
2022-01-30 | 44591 | 0 | 0 | 0 | 0 | 0 | 0
2022-01-30 01:00 | 44591.0417 | 0 | 0 | 0 | 0 | 0 | 0
2022-01-30 02:00 | 44591.0833 | 0 | 0 | 0 | 0 | 0 | 0
2022-01-30 03:00 | 44591.125 | 0 | 0 | 0 | 0 | 0 | 0
2022-01-30 04:00 | 44591.1667 | 0 | 0 | 0 | 0 | 0 | 0
2022-01-30 05:00 | 44591.2083 | 0 | 0 | 0 | 0 | 0 | 0
2022-01-30 06:00 | 44591.25 | 0 | 0 | 0 | 0 | 0 | 0
2022-01-30 07:00 | 44591.2917 | 0 | 0 | 0 | 0 | 0 | 0
2022-01-30 08:00 | 44591.3333 | 0 | 0 | 0 | 0 | 0 | 0
2022-01-30 09:00 | 44591.375 | -56829.1372 | -11382.4474 | -204584894.0413 | -40976810.7038 | -68211.5847 | -245561704.7451
2022-01-30 10:00 | 44591.4167 | -29721.9145 | -1255.4 | -106998892.3702 | -4519440.057 | -30977.3146 | -111518332.4271
2022-01-30 11:00 | 44591.4583 | -12381.1049 | 0.28433 | -44571977.4877 | 1023.5911 | -12380.8205 | -44570953.8967
2022-01-30 12:00 | 44591.5 | -11572.5818 | 0.45648 | -41661294.3301 | 1643.3237 | -11572.1253 | -41659651.0064
2022-01-30 13:00 | 44591.5417 | -10946.451 | 0.66585 | -39407223.501 | 2397.0684 | -10945.7851 | -39404826.4326
2022-01-30 14:00 | 44591.5833 | -12781.6953 | -4.5475e-12 | -46014103.2099 | -1.6371e-08 | -12781.6953 | -46014103.2099
2022-01-30 15:00 | 44591.625 | -9948.0621 | -2.7285e-12 | -35813023.6761 | -9.8225e-09 | -9948.0621 | -35813023.6761
2022-01-30 16:00 | 44591.6667 | -9715.0574 | -4.5475e-12 | -34974206.574 | -1.6371e-08 | -9715.0574 | -34974206.574
2022-01-30 17:00 | 44591.7083 | -9619.2541 | 9.0949e-13 | -34629314.8894 | 3.2742e-09 | -9619.2541 | -34629314.8894
2022-01-30 18:00 | 44591.75 | -9566.5943 | -1.3642e-12 | -34439739.4177 | -4.9113e-09 | -9566.5943 | -34439739.4177
2022-01-30 19:00 | 44591.7917 | -9482.0692 | -1.819e-12 | -34135449.2114 | -6.5484e-09 | -9482.0692 | -34135449.2114
2022-01-30 20:00 | 44591.8333 | -10522.8127 | -4.5475e-13 | -37882125.7424 | -1.6371e-09 | -10522.8127 | -37882125.7424
2022-01-30 21:00 | 44591.875 | -11989.268 | -4.5475e-13 | -43161364.6607 | -1.6371e-09 | -11989.268 | -43161364.6607
2022-01-30 22:00 | 44591.9167 | -12580.5835 | -1.819e-12 | -45290100.6171 | -6.5484e-09 | -12580.5835 | -45290100.6171
2022-01-30 23:00 | 44591.9583 | 0 | 0 | 0 | 0 | 0 | 0
2022-01-31 | 44592 | 0 | 0 | 0 | 0 | 0 | 0
2022-01-31 01:00 | 44592.0417 | 0 | 0 | 0 | 0 | 0 | 0
2022-01-31 02:00 | 44592.0833 | 0 | 0 | 0 | 0 | 0 | 0
2022-01-31 03:00 | 44592.125 | 0 | 0 | 0 | 0 | 0 | 0
2022-01-31 04:00 | 44592.1667 | 0 | 0 | 0 | 0 | 0 | 0
2022-01-31 05:00 | 44592.2083 | 0 | 0 | 0 | 0 | 0 | 0
2022-01-31 06:00 | 44592.25 | 0 | 0 | 0 | 0 | 0 | 0
2022-01-31 07:00 | 44592.2917 | 0 | 0 | 0 | 0 | 0 | 0
2022-01-31 08:00 | 44592.3333 | 0 | 0 | 0 | 0 | 0 | 0
2022-01-31 09:00 | 44592.375 | -54240.923 | -0.15829 | -195267322.9725 | -569.8332 | -54241.0813 | -195267892.8057
2022-01-31 10:00 | 44592.4167 | -21773.4606 | 85.876 | -78384458.0119 | 309153.6482 | -21687.5845 | -78075304.3637
2022-01-31 11:00 | 44592.4583 | -9956.3575 | 0.13278 | -35842887.128 | 478.0024 | -9956.2248 | -35842409.1256
2022-01-31 12:00 | 44592.5 | -9321.9657 | 0.37574 | -33559076.4251 | 1352.6638 | -9321.5899 | -33557723.7613
2022-01-31 13:00 | 44592.5417 | -8789.3017 | -9.0949e-13 | -31641486.1436 | -3.2742e-09 | -8789.3017 | -31641486.1436
2022-01-31 14:00 | 44592.5833 | -10683.4481 | -3.1832e-12 | -38460413.1893 | -1.146e-08 | -10683.4481 | -38460413.1893
2022-01-31 15:00 | 44592.625 | -7776.0764 | 0 | -27993875.0851 | 0 | -7776.0764 | -27993875.0851
2022-01-31 16:00 | 44592.6667 | -7423.9469 | 0 | -26726208.715 | 0 | -7423.9469 | -26726208.715
2022-01-31 17:00 | 44592.7083 | -7585.6938 | 0 | -27308497.8255 | 0 | -7585.6938 | -27308497.8255
2022-01-31 18:00 | 44592.75 | -7734.8117 | 0 | -27845322.2203 | 0 | -7734.8117 | -27845322.2203
2022-01-31 19:00 | 44592.7917 | -7700.7673 | -1.819e-12 | -27722762.4446 | -6.5484e-09 | -7700.7673 | -27722762.4446
2022-01-31 20:00 | 44592.8333 | -8730.7715 | 47.2049 | -31430777.4023 | 169937.6549 | -8683.5666 | -31260839.7474
2022-01-31 21:00 | 44592.875 | -10132.0702 | 55.8442 | -36475452.7177 | 201039.0591 | -10076.226 | -36274413.6587
2022-01-31 22:00 | 44592.9167 | -10723.7978 | 2.7285e-12 | -38605672.0004 | 9.8225e-09 | -10723.7978 | -38605672.0004
2022-01-31 23:00 | 44592.9583 | 0 | 0 | 0 | 0 | 0 | 0
2022-02-01 | 44593 | 0 | 0 | 0 | 0 | 0 | 0
2022-02-01 01:00 | 44593.0417 | 0 | 0 | 0 | 0 | 0 | 0
2022-02-01 02:00 | 44593.0833 | 0 | 0 | 0 | 0 | 0 | 0
2022-02-01 03:00 | 44593.125 | 0 | 0 | 0 | 0 | 0 | 0
2022-02-01 04:00 | 44593.1667 | 0 | 0 | 0 | 0 | 0 | 0
2022-02-01 05:00 | 44593.2083 | 0 | 0 | 0 | 0 | 0 | 0
2022-02-01 06:00 | 44593.25 | 0 | 0 | 0 | 0 | 0 | 0
2022-02-01 07:00 | 44593.2917 | 0 | 0 | 0 | 0 | 0 | 0
2022-02-01 08:00 | 44593.3333 | 0 | 0 | 0 | 0 | 0 | 0
2022-02-01 09:00 | 44593.375 | -53525.0631 | 7.8996e-12 | -192690227.1029 | 2.8439e-08 | -53525.0631 | -192690227.1029
2022-02-01 10:00 | 44593.4167 | -15987.6058 | 1825.6181 | -57555380.7701 | 6572225.0853 | -14161.9877 | -50983155.6849
2022-02-01 11:00 | 44593.4583 | -8310.6013 | 0.25974 | -29918164.7925 | 935.0578 | -8310.3416 | -29917229.7346
2022-02-01 12:00 | 44593.5 | -7566.0334 | 0.18054 | -27237720.2453 | 649.939 | -7565.8529 | -27237070.3063
2022-02-01 13:00 | 44593.5417 | -7114.8992 | 0 | -25613637.2894 | 0 | -7114.8992 | -25613637.2894
2022-02-01 14:00 | 44593.5833 | -9101.4868 | 0 | -32765352.6321 | 0 | -9101.4868 | -32765352.6321
2022-02-01 15:00 | 44593.625 | -6517.5845 | -2.2737e-13 | -23463304.1321 | -8.1855e-10 | -6517.5845 | -23463304.1321
2022-02-01 16:00 | 44593.6667 | -6356.6849 | 0 | -22884065.7026 | 0 | -6356.6849 | -22884065.7026
2022-02-01 17:00 | 44593.7083 | -6390.5311 | 9.0949e-13 | -23005911.9604 | 3.2742e-09 | -6390.5311 | -23005911.9604
2022-02-01 18:00 | 44593.75 | -6439.8738 | 1.1369e-12 | -23183545.6682 | 4.0927e-09 | -6439.8738 | -23183545.6682
2022-02-01 19:00 | 44593.7917 | -6380.8189 | 137.9167 | -22970948.1343 | 496500.1945 | -6242.9022 | -22474447.9398
2022-02-01 20:00 | 44593.8333 | -7497.8023 | 797.8225 | -26992088.1611 | 2872160.9923 | -6699.9798 | -24119927.1688
2022-02-01 21:00 | 44593.875 | -9090.7177 | 6.3225 | -32726583.779 | 22761.0448 | -9084.3952 | -32703822.7342
2022-02-01 22:00 | 44593.9167 | -9794.1288 | 1.3642e-12 | -35258863.8158 | 4.9113e-09 | -9794.1288 | -35258863.8158
2022-02-01 23:00 | 44593.9583 | 0 | 0 | 0 | 0 | 0 | 0
2022-02-02 | 44594 | 0 | 0 | 0 | 0 | 0 | 0
2022-02-02 01:00 | 44594.0417 | 0 | 0 | 0 | 0 | 0 | 0
2022-02-02 02:00 | 44594.0833 | 0 | 0 | 0 | 0 | 0 | 0
2022-02-02 03:00 | 44594.125 | 0 | 0 | 0 | 0 | 0 | 0
2022-02-02 04:00 | 44594.1667 | 0 | 0 | 0 | 0 | 0 | 0
2022-02-02 05:00 | 44594.2083 | 0 | 0 | 0 | 0 | 0 | 0
2022-02-02 06:00 | 44594.25 | 0 | 0 | 0 | 0 | 0 | 0
2022-02-02 07:00 | 44594.2917 | 0 | 0 | 0 | 0 | 0 | 0
2022-02-02 08:00 | 44594.3333 | 0 | 0 | 0 | 0 | 0 | 0
2022-02-02 09:00 | 44594.375 | -52779.446 | 8.913e-12 | -190006005.4838 | 3.2087e-08 | -52779.446 | -190006005.4838
2022-02-02 10:00 | 44594.4167 | -13570.9619 | 498.0158 | -48855462.8359 | 1792856.7974 | -13072.9461 | -47062606.0385
2022-02-02 11:00 | 44594.4583 | -7672.4976 | 0.20323 | -27620991.4355 | 731.6289 | -7672.2944 | -27620259.8066
2022-02-02 12:00 | 44594.5 | -7129.0604 | 0.42369 | -25664617.6106 | 1525.2903 | -7128.6368 | -25663092.3203
2022-02-02 13:00 | 44594.5417 | -6751.9882 | -1.5916e-12 | -24307157.4559 | -5.7298e-09 | -6751.9882 | -24307157.4559
2022-02-02 14:00 | 44594.5833 | -8724.5259 | 1.3642e-12 | -31408293.1739 | 4.9113e-09 | -8724.5259 | -31408293.1739
2022-02-02 15:00 | 44594.625 | -6109.6273 | -2.0464e-12 | -21994658.2635 | -7.3669e-09 | -6109.6273 | -21994658.2635
2022-02-02 16:00 | 44594.6667 | -6076.3122 | -6.8212e-13 | -21874724.0208 | -2.4556e-09 | -6076.3122 | -21874724.0208
2022-02-02 17:00 | 44594.7083 | -6152.4359 | 6.8212e-13 | -22148769.373 | 2.4556e-09 | -6152.4359 | -22148769.373
2022-02-02 18:00 | 44594.75 | -6273.3778 | 2.2737e-13 | -22584160.063 | 8.1855e-10 | -6273.3778 | -22584160.063
2022-02-02 19:00 | 44594.7917 | -6266.1868 | 25.9506 | -22558272.4332 | 93422.1369 | -6240.2362 | -22464850.2963
2022-02-02 20:00 | 44594.8333 | -7330.7541 | 239.0962 | -26390714.6673 | 860746.3622 | -7091.6579 | -25529968.305
2022-02-02 21:00 | 44594.875 | -8894.3368 | 35.8219 | -32019612.4617 | 128958.7025 | -8858.5149 | -31890653.7592
2022-02-02 22:00 | 44594.9167 | -9630.9164 | -2.7285e-12 | -34671299.1844 | -9.8225e-09 | -9630.9164 | -34671299.1844
2022-02-02 23:00 | 44594.9583 | 0 | 0 | 0 | 0 | 0 | 0
2022-02-03 | 44595 | 0 | 0 | 0 | 0 | 0 | 0
2022-02-03 01:00 | 44595.0417 | 0 | 0 | 0 | 0 | 0 | 0
2022-02-03 02:00 | 44595.0833 | 0 | 0 | 0 | 0 | 0 | 0
2022-02-03 03:00 | 44595.125 | 0 | 0 | 0 | 0 | 0 | 0
2022-02-03 04:00 | 44595.1667 | 0 | 0 | 0 | 0 | 0 | 0
2022-02-03 05:00 | 44595.2083 | 0 | 0 | 0 | 0 | 0 | 0
2022-02-03 06:00 | 44595.25 | 0 | 0 | 0 | 0 | 0 | 0
2022-02-03 07:00 | 44595.2917 | 0 | 0 | 0 | 0 | 0 | 0
2022-02-03 08:00 | 44595.3333 | 0 | 0 | 0 | 0 | 0 | 0
2022-02-03 09:00 | 44595.375 | -52720.1908 | -4.1967e-12 | -189792686.8648 | -1.5108e-08 | -52720.1908 | -189792686.8648
2022-02-03 10:00 | 44595.4167 | -13270.0291 | -8.7334 | -47772104.8617 | -31440.1426 | -13278.7625 | -47803545.0043
2022-02-03 11:00 | 44595.4583 | -7452.7165 | 0.29392 | -26829779.5331 | 1058.1138 | -7452.4226 | -26828721.4193
2022-02-03 12:00 | 44595.5 | -6909.1142 | -2.7285e-12 | -24872811.1963 | -9.8225e-09 | -6909.1142 | -24872811.1963
2022-02-03 13:00 | 44595.5417 | -6518.565 | 0 | -23466834.0175 | 0 | -6518.565 | -23466834.0175
2022-02-03 14:00 | 44595.5833 | -8473.2817 | -1.819e-12 | -30503814.1096 | -6.5484e-09 | -8473.2817 | -30503814.1096
2022-02-03 15:00 | 44595.625 | -5756.3558 | -1.3642e-12 | -20722881.016 | -4.9113e-09 | -5756.3558 | -20722881.016
2022-02-03 16:00 | 44595.6667 | -5378.4725 | -4.5475e-13 | -19362500.9628 | -1.6371e-09 | -5378.4725 | -19362500.9628
2022-02-03 17:00 | 44595.7083 | -5525.5746 | -2.2737e-12 | -19892068.5221 | -8.1855e-09 | -5525.5746 | -19892068.5221
2022-02-03 18:00 | 44595.75 | -5822.5588 | -2.2737e-13 | -20961211.6116 | -8.1855e-10 | -5822.5588 | -20961211.6116
2022-02-03 19:00 | 44595.7917 | -5839.7599 | 31.6196 | -21023135.5133 | 113830.5677 | -5808.1403 | -20909304.9456
2022-02-03 20:00 | 44595.8333 | -6869.6829 | 301.382 | -24730858.5412 | 1084975.1547 | -6568.3009 | -23645883.3865
2022-02-03 21:00 | 44595.875 | -8359.6273 | 74.3063 | -30094658.4475 | 267502.6398 | -8285.3211 | -29827155.8077
2022-02-03 22:00 | 44595.9167 | -9060.0354 | -9.0949e-13 | -32616127.4761 | -3.2742e-09 | -9060.0354 | -32616127.4761
2022-02-03 23:00 | 44595.9583 | 0 | 0 | 0 | 0 | 0 | 0
2022-02-04 | 44596 | 0 | 0 | 0 | 0 | 0 | 0
2022-02-04 01:00 | 44596.0417 | 0 | 0 | 0 | 0 | 0 | 0
2022-02-04 02:00 | 44596.0833 | 0 | 0 | 0 | 0 | 0 | 0
2022-02-04 03:00 | 44596.125 | 0 | 0 | 0 | 0 | 0 | 0
2022-02-04 04:00 | 44596.1667 | 0 | 0 | 0 | 0 | 0 | 0
2022-02-04 05:00 | 44596.2083 | 0 | 0 | 0 | 0 | 0 | 0
2022-02-04 06:00 | 44596.25 | 0 | 0 | 0 | 0 | 0 | 0
2022-02-04 07:00 | 44596.2917 | 0 | 0 | 0 | 0 | 0 | 0
2022-02-04 08:00 | 44596.3333 | 0 | 0 | 0 | 0 | 0 | 0
2022-02-04 09:00 | 44596.375 | 0 | 0 | 0 | 0 | 0 | 0
2022-02-04 10:00 | 44596.4167 | 0 | 0 | 0 | 0 | 0 | 0
2022-02-04 11:00 | 44596.4583 | 0 | 0 | 0 | 0 | 0 | 0
2022-02-04 12:00 | 44596.5 | 0 | 0 | 0 | 0 | 0 | 0
2022-02-04 13:00 | 44596.5417 | 0 | 0 | 0 | 0 | 0 | 0
2022-02-04 14:00 | 44596.5833 | 0 | 0 | 0 | 0 | 0 | 0
2022-02-04 15:00 | 44596.625 | 0 | 0 | 0 | 0 | 0 | 0
2022-02-04 16:00 | 44596.6667 | 0 | 0 | 0 | 0 | 0 | 0
2022-02-04 17:00 | 44596.7083 | 0 | 0 | 0 | 0 | 0 | 0
2022-02-04 18:00 | 44596.75 | 0 | 0 | 0 | 0 | 0 | 0
2022-02-04 19:00 | 44596.7917 | 0 | 0 | 0 | 0 | 0 | 0
2022-02-04 20:00 | 44596.8333 | 0 | 0 | 0 | 0 | 0 | 0
2022-02-04 21:00 | 44596.875 | 0 | 0 | 0 | 0 | 0 | 0
2022-02-04 22:00 | 44596.9167 | 0 | 0 | 0 | 0 | 0 | 0
2022-02-04 23:00 | 44596.9583 | 0 | 0 | 0 | 0 | 0 | 0
2022-02-05 | 44597 | 0 | 0 | 0 | 0 | 0 | 0
2022-02-05 01:00 | 44597.0417 | 0 | 0 | 0 | 0 | 0 | 0
2022-02-05 02:00 | 44597.0833 | 0 | 0 | 0 | 0 | 0 | 0
2022-02-05 03:00 | 44597.125 | 0 | 0 | 0 | 0 | 0 | 0
2022-02-05 04:00 | 44597.1667 | 0 | 0 | 0 | 0 | 0 | 0
2022-02-05 05:00 | 44597.2083 | 0 | 0 | 0 | 0 | 0 | 0
2022-02-05 06:00 | 44597.25 | 0 | 0 | 0 | 0 | 0 | 0
2022-02-05 07:00 | 44597.2917 | 0 | 0 | 0 | 0 | 0 | 0
2022-02-05 08:00 | 44597.3333 | 0 | 0 | 0 | 0 | 0 | 0
2022-02-05 09:00 | 44597.375 | 0 | 0 | 0 | 0 | 0 | 0
2022-02-05 10:00 | 44597.4167 | 0 | 0 | 0 | 0 | 0 | 0
2022-02-05 11:00 | 44597.4583 | 0 | 0 | 0 | 0 | 0 | 0
2022-02-05 12:00 | 44597.5 | 0 | 0 | 0 | 0 | 0 | 0
2022-02-05 13:00 | 44597.5417 | 0 | 0 | 0 | 0 | 0 | 0
2022-02-05 14:00 | 44597.5833 | 0 | 0 | 0 | 0 | 0 | 0
2022-02-05 15:00 | 44597.625 | 0 | 0 | 0 | 0 | 0 | 0
2022-02-05 16:00 | 44597.6667 | 0 | 0 | 0 | 0 | 0 | 0
2022-02-05 17:00 | 44597.7083 | 0 | 0 | 0 | 0 | 0 | 0
2022-02-05 18:00 | 44597.75 | 0 | 0 | 0 | 0 | 0 | 0
2022-02-05 19:00 | 44597.7917 | 0 | 0 | 0 | 0 | 0 | 0
2022-02-05 20:00 | 44597.8333 | 0 | 0 | 0 | 0 | 0 | 0
2022-02-05 21:00 | 44597.875 | 0 | 0 | 0 | 0 | 0 | 0
2022-02-05 22:00 | 44597.9167 | 0 | 0 | 0 | 0 | 0 | 0
2022-02-05 23:00 | 44597.9583 | 0 | 0 | 0 | 0 | 0 | 0
2022-02-06 | 44598 | 0 | 0 | 0 | 0 | 0 | 0
2022-02-06 01:00 | 44598.0417 | 0 | 0 | 0 | 0 | 0 | 0
2022-02-06 02:00 | 44598.0833 | 0 | 0 | 0 | 0 | 0 | 0
2022-02-06 03:00 | 44598.125 | 0 | 0 | 0 | 0 | 0 | 0
2022-02-06 04:00 | 44598.1667 | 0 | 0 | 0 | 0 | 0 | 0
2022-02-06 05:00 | 44598.2083 | 0 | 0 | 0 | 0 | 0 | 0
2022-02-06 06:00 | 44598.25 | 0 | 0 | 0 | 0 | 0 | 0
2022-02-06 07:00 | 44598.2917 | 0 | 0 | 0 | 0 | 0 | 0
2022-02-06 08:00 | 44598.3333 | 0 | 0 | 0 | 0 | 0 | 0
2022-02-06 09:00 | 44598.375 | -56529.6715 | -11241.7127 | -203506817.2389 | -40470165.8145 | -67771.3842 | -243976983.0535
2022-02-06 10:00 | 44598.4167 | -20150.3584 | -631.7801 | -72541290.3477 | -2274408.4649 | -20782.1386 | -74815698.8125
2022-02-06 11:00 | 44598.4583 | -11870.0068 | 0.2772 | -42732024.3992 | 997.9078 | -11869.7296 | -42731026.4914
2022-02-06 12:00 | 44598.5 | -11057.8963 | 0.43783 | -39808426.7782 | 1576.1873 | -11057.4585 | -39806850.5909
2022-02-06 13:00 | 44598.5417 | -10408.2684 | 0.64087 | -37469766.3758 | 2307.1355 | -10407.6276 | -37467459.2403
2022-02-06 14:00 | 44598.5833 | -12274.5648 | -3.1832e-12 | -44188433.1505 | -1.146e-08 | -12274.5648 | -44188433.1505
2022-02-06 15:00 | 44598.625 | -9481.4299 | -1.3642e-12 | -34133147.6721 | -4.9113e-09 | -9481.4299 | -34133147.6721
2022-02-06 16:00 | 44598.6667 | -9114.7255 | 9.0949e-13 | -32813011.6433 | 3.2742e-09 | -9114.7255 | -32813011.6433
2022-02-06 17:00 | 44598.7083 | -9021.188 | -9.0949e-13 | -32476276.6886 | -3.2742e-09 | -9021.188 | -32476276.6886
2022-02-06 18:00 | 44598.75 | -9149.8408 | -4.5475e-13 | -32939426.7744 | -1.6371e-09 | -9149.8408 | -32939426.7744
2022-02-06 19:00 | 44598.7917 | -9022.0801 | -2.7285e-12 | -32479488.5173 | -9.8225e-09 | -9022.0801 | -32479488.5173
2022-02-06 20:00 | 44598.8333 | -9886.5215 | 114.8373 | -35591477.5109 | 413414.2225 | -9771.6842 | -35178063.2884
2022-02-06 21:00 | 44598.875 | -11221.0331 | 92.0599 | -40395719.1277 | 331415.5368 | -11128.9732 | -40064303.5909
2022-02-06 22:00 | 44598.9167 | -11734.4391 | 4.5475e-13 | -42243980.8437 | 1.6371e-09 | -11734.4391 | -42243980.8437
2022-02-06 23:00 | 44598.9583 | 0 | 0 | 0 | 0 | 0 | 0
2022-02-07 | 44599 | 0 | 0 | 0 | 0 | 0 | 0
2022-02-07 01:00 | 44599.0417 | 0 | 0 | 0 | 0 | 0 | 0
2022-02-07 02:00 | 44599.0833 | 0 | 0 | 0 | 0 | 0 | 0
2022-02-07 03:00 | 44599.125 | 0 | 0 | 0 | 0 | 0 | 0
2022-02-07 04:00 | 44599.1667 | 0 | 0 | 0 | 0 | 0 | 0
2022-02-07 05:00 | 44599.2083 | 0 | 0 | 0 | 0 | 0 | 0
2022-02-07 06:00 | 44599.25 | 0 | 0 | 0 | 0 | 0 | 0
2022-02-07 07:00 | 44599.2917 | 0 | 0 | 0 | 0 | 0 | 0
2022-02-07 08:00 | 44599.3333 | 0 | 0 | 0 | 0 | 0 | 0
2022-02-07 09:00 | 44599.375 | -53509.6141 | -0.16161 | -192634610.7898 | -581.7825 | -53509.7757 | -192635192.5724
2022-02-07 10:00 | 44599.4167 | -18651.313 | 390.1775 | -67144726.8671 | 1404638.9774 | -18261.1355 | -65740087.8897
2022-02-07 11:00 | 44599.4583 | -9189.6696 | 0.41303 | -33082810.6431 | 1486.9101 | -9189.2566 | -33081323.733
2022-02-07 12:00 | 44599.5 | -8468.2271 | 0.42726 | -30485617.4052 | 1538.1206 | -8467.7998 | -30484079.2846
2022-02-07 13:00 | 44599.5417 | -7995.6847 | 6.8212e-13 | -28784464.8445 | 2.4556e-09 | -7995.6847 | -28784464.8445
2022-02-07 14:00 | 44599.5833 | -9935.703 | -7.276e-12 | -35768530.8165 | -2.6193e-08 | -9935.703 | -35768530.8165
2022-02-07 15:00 | 44599.625 | -7177.7246 | 0 | -25839808.5233 | 0 | -7177.7246 | -25839808.5233
2022-02-07 16:00 | 44599.6667 | -7097.473 | -2.9559e-12 | -25550902.973 | -1.0641e-08 | -7097.473 | -25550902.973
2022-02-07 17:00 | 44599.7083 | -7156.4321 | 0 | -25763155.7246 | 0 | -7156.4321 | -25763155.7246
2022-02-07 18:00 | 44599.75 | -7123.7525 | -6.8212e-13 | -25645509.1081 | -2.4556e-09 | -7123.7525 | -25645509.1081
2022-02-07 19:00 | 44599.7917 | -7074.8767 | 38.4103 | -25469556.2263 | 138276.9863 | -7036.4665 | -25331279.2399
2022-02-07 20:00 | 44599.8333 | -8114.6428 | 305.5327 | -29212714.1604 | 1099917.6246 | -7809.1101 | -28112796.5357
2022-02-07 21:00 | 44599.875 | -9578.752 | 56.7807 | -34483507.2549 | 204410.4166 | -9521.9713 | -34279096.8384
2022-02-07 22:00 | 44599.9167 | -10219.4214 | -1.819e-12 | -36789917.1985 | -6.5484e-09 | -10219.4214 | -36789917.1985
2022-02-07 23:00 | 44599.9583 | 0 | 0 | 0 | 0 | 0 | 0
2022-02-08 | 44600 | 0 | 0 | 0 | 0 | 0 | 0
2022-02-08 01:00 | 44600.0417 | 0 | 0 | 0 | 0 | 0 | 0
2022-02-08 02:00 | 44600.0833 | 0 | 0 | 0 | 0 | 0 | 0
2022-02-08 03:00 | 44600.125 | 0 | 0 | 0 | 0 | 0 | 0
2022-02-08 04:00 | 44600.1667 | 0 | 0 | 0 | 0 | 0 | 0
2022-02-08 05:00 | 44600.2083 | 0 | 0 | 0 | 0 | 0 | 0
2022-02-08 06:00 | 44600.25 | 0 | 0 | 0 | 0 | 0 | 0
2022-02-08 07:00 | 44600.2917 | 0 | 0 | 0 | 0 | 0 | 0
2022-02-08 08:00 | 44600.3333 | 0 | 0 | 0 | 0 | 0 | 0
2022-02-08 09:00 | 44600.375 | -52904.4252 | 3.4951e-12 | -190455930.8472 | 1.2582e-08 | -52904.4252 | -190455930.8472
2022-02-08 10:00 | 44600.4167 | -13957.9408 | 669.5855 | -50248587.0552 | 2410507.7115 | -13288.3554 | -47838079.3437
2022-02-08 11:00 | 44600.4583 | -7934.8073 | 0.38691 | -28565306.1446 | 1392.8766 | -7934.4204 | -28563913.268
2022-02-08 12:00 | 44600.5 | -7294.571 | 1.1369e-13 | -26260455.4492 | 4.0927e-10 | -7294.571 | -26260455.4492
2022-02-08 13:00 | 44600.5417 | -6751.1634 | -1.819e-12 | -24304188.2763 | -6.5484e-09 | -6751.1634 | -24304188.2763
2022-02-08 14:00 | 44600.5833 | -8870.7815 | 2.2737e-12 | -31934813.4339 | 8.1855e-09 | -8870.7815 | -31934813.4339
2022-02-08 15:00 | 44600.625 | -6330.0435 | -2.2737e-12 | -22788156.4863 | -8.1855e-09 | -6330.0435 | -22788156.4863
2022-02-08 16:00 | 44600.6667 | -6074.982 | -1.819e-12 | -21869935.309 | -6.5484e-09 | -6074.982 | -21869935.309
2022-02-08 17:00 | 44600.7083 | -6138.6026 | 2.2737e-13 | -22098969.4736 | 8.1855e-10 | -6138.6026 | -22098969.4736
2022-02-08 18:00 | 44600.75 | -6553.3863 | 4.5475e-13 | -23592190.6629 | 1.6371e-09 | -6553.3863 | -23592190.6629
2022-02-08 19:00 | 44600.7917 | -6646.5925 | 933.3083 | -23927732.9663 | 3359909.9102 | -5713.2842 | -20567823.0561
2022-02-08 20:00 | 44600.8333 | -7771.9886 | 193.5032 | -27979159.1109 | 696611.5015 | -7578.4854 | -27282547.6094
2022-02-08 21:00 | 44600.875 | -9296.7884 | 22.8447 | -33468438.0724 | 82240.898 | -9273.9437 | -33386197.1744
2022-02-08 22:00 | 44600.9167 | -9982.7944 | 4.5475e-13 | -35938059.8377 | 1.6371e-09 | -9982.7944 | -35938059.8377
2022-02-08 23:00 | 44600.9583 | 0 | 0 | 0 | 0 | 0 | 0
2022-02-09 | 44601 | 0 | 0 | 0 | 0 | 0 | 0
2022-02-09 01:00 | 44601.0417 | 0 | 0 | 0 | 0 | 0 | 0
2022-02-09 02:00 | 44601.0833 | 0 | 0 | 0 | 0 | 0 | 0
2022-02-09 03:00 | 44601.125 | 0 | 0 | 0 | 0 | 0 | 0
2022-02-09 04:00 | 44601.1667 | 0 | 0 | 0 | 0 | 0 | 0
2022-02-09 05:00 | 44601.2083 | 0 | 0 | 0 | 0 | 0 | 0
2022-02-09 06:00 | 44601.25 | 0 | 0 | 0 | 0 | 0 | 0
2022-02-09 07:00 | 44601.2917 | 0 | 0 | 0 | 0 | 0 | 0
2022-02-09 08:00 | 44601.3333 | 0 | 0 | 0 | 0 | 0 | 0
2022-02-09 09:00 | 44601.375 | -52831.8707 | 2.2607e-12 | -190194734.4431 | 8.1387e-09 | -52831.8707 | -190194734.4431
2022-02-09 10:00 | 44601.4167 | -13549.1319 | 392.13 | -48776874.7333 | 1411667.932 | -13157.0019 | -47365206.8013
2022-02-09 11:00 | 44601.4583 | -7609.7517 | 0.23557 | -27395106.1215 | 848.0609 | -7609.5161 | -27394258.0606
2022-02-09 12:00 | 44601.5 | -7050.9227 | 0.16462 | -25383321.8897 | 592.6184 | -7050.7581 | -25382729.2713
2022-02-09 13:00 | 44601.5417 | -6664.448 | -2.2737e-13 | -23992012.9685 | -8.1855e-10 | -6664.448 | -23992012.9685
2022-02-09 14:00 | 44601.5833 | -8642.5314 | -9.0949e-13 | -31113113.201 | -3.2742e-09 | -8642.5314 | -31113113.201
2022-02-09 15:00 | 44601.625 | -5977.8209 | 9.0949e-13 | -21520155.1152 | 3.2742e-09 | -5977.8209 | -21520155.1152
2022-02-09 16:00 | 44601.6667 | -5841.5412 | -6.8212e-13 | -21029548.3941 | -2.4556e-09 | -5841.5412 | -21029548.3941
2022-02-09 17:00 | 44601.7083 | -6005.0761 | -2.7285e-12 | -21618273.8548 | -9.8225e-09 | -6005.0761 | -21618273.8548
2022-02-09 18:00 | 44601.75 | -6013.4635 | -1.1369e-12 | -21648468.4207 | -4.0927e-09 | -6013.4635 | -21648468.4207
2022-02-09 19:00 | 44601.7917 | -5885.4636 | 849.9216 | -21187669.0748 | 3059717.9305 | -5035.542 | -18127951.1443
2022-02-09 20:00 | 44601.8333 | -6859.9909 | 318.6405 | -24695967.2314 | 1147105.9653 | -6541.3504 | -23548861.2661
2022-02-09 21:00 | 44601.875 | -8323.2591 | 178.5804 | -29963732.5936 | 642889.3182 | -8144.6787 | -29320843.2755
2022-02-09 22:00 | 44601.9167 | -8951.6116 | 0.60564 | -32225801.7113 | 2180.3144 | -8951.0059 | -32223621.397
2022-02-09 23:00 | 44601.9583 | 0 | 0 | 0 | 0 | 0 | 0
2022-02-10 | 44602 | 0 | 0 | 0 | 0 | 0 | 0
2022-02-10 01:00 | 44602.0417 | 0 | 0 | 0 | 0 | 0 | 0
2022-02-10 02:00 | 44602.0833 | 0 | 0 | 0 | 0 | 0 | 0
2022-02-10 03:00 | 44602.125 | 0 | 0 | 0 | 0 | 0 | 0
2022-02-10 04:00 | 44602.1667 | 0 | 0 | 0 | 0 | 0 | 0
2022-02-10 05:00 | 44602.2083 | 0 | 0 | 0 | 0 | 0 | 0
2022-02-10 06:00 | 44602.25 | 0 | 0 | 0 | 0 | 0 | 0
2022-02-10 07:00 | 44602.2917 | 0 | 0 | 0 | 0 | 0 | 0
2022-02-10 08:00 | 44602.3333 | 0 | 0 | 0 | 0 | 0 | 0
2022-02-10 09:00 | 44602.375 | -52320.2069 | -5.0325e-12 | -188352744.9591 | -1.8117e-08 | -52320.2069 | -188352744.9591
2022-02-10 10:00 | 44602.4167 | -12421.8151 | 1630.9374 | -44718534.2641 | 5871374.7549 | -10790.8776 | -38847159.5092
2022-02-10 11:00 | 44602.4583 | -7223.2767 | 0.13013 | -26003796.0331 | 468.4546 | -7223.1465 | -26003327.5785
2022-02-10 12:00 | 44602.5 | -6711.1647 | 0.16771 | -24160192.7671 | 603.7676 | -6710.9969 | -24159588.9995
2022-02-10 13:00 | 44602.5417 | -6370.2479 | -3.638e-12 | -22932892.3026 | -1.3097e-08 | -6370.2479 | -22932892.3026
2022-02-10 14:00 | 44602.5833 | -8571.7922 | -1.3642e-12 | -30858451.9131 | -4.9113e-09 | -8571.7922 | -30858451.9131
2022-02-10 15:00 | 44602.625 | -6201.9552 | 6.8212e-13 | -22327038.5626 | 2.4556e-09 | -6201.9552 | -22327038.5626
2022-02-10 16:00 | 44602.6667 | -6146.0587 | -1.3642e-12 | -22125811.3224 | -4.9113e-09 | -6146.0587 | -22125811.3224
2022-02-10 17:00 | 44602.7083 | -6138.093 | -1.819e-12 | -22097134.6345 | -6.5484e-09 | -6138.093 | -22097134.6345
2022-02-10 18:00 | 44602.75 | -6350.2601 | 10.3764 | -22860936.4302 | 37354.9722 | -6339.8837 | -22823581.4579
2022-02-10 19:00 | 44602.7917 | -6391.3238 | 929.9594 | -23008765.817 | 3347853.8157 | -5461.3644 | -19660912.0014
2022-02-10 20:00 | 44602.8333 | -7474.5752 | 881.8753 | -26908470.6429 | 3174751.1144 | -6592.6999 | -23733719.5286
2022-02-10 21:00 | 44602.875 | -8814.8979 | 146.9353 | -31733632.268 | 528967.1549 | -8667.9625 | -31204665.1131
2022-02-10 22:00 | 44602.9167 | -9235.0226 | 6.2945 | -33246081.3977 | 22660.0752 | -9228.7281 | -33223421.3224
2022-02-10 23:00 | 44602.9583 | 0 | 0 | 0 | 0 | 0 | 0
2022-02-11 | 44603 | 0 | 0 | 0 | 0 | 0 | 0
2022-02-11 01:00 | 44603.0417 | 0 | 0 | 0 | 0 | 0 | 0
2022-02-11 02:00 | 44603.0833 | 0 | 0 | 0 | 0 | 0 | 0
2022-02-11 03:00 | 44603.125 | 0 | 0 | 0 | 0 | 0 | 0
2022-02-11 04:00 | 44603.1667 | 0 | 0 | 0 | 0 | 0 | 0
2022-02-11 05:00 | 44603.2083 | 0 | 0 | 0 | 0 | 0 | 0
2022-02-11 06:00 | 44603.25 | 0 | 0 | 0 | 0 | 0 | 0
2022-02-11 07:00 | 44603.2917 | 0 | 0 | 0 | 0 | 0 | 0
2022-02-11 08:00 | 44603.3333 | 0 | 0 | 0 | 0 | 0 | 0
2022-02-11 09:00 | 44603.375 | 0 | 0 | 0 | 0 | 0 | 0
2022-02-11 10:00 | 44603.4167 | 0 | 0 | 0 | 0 | 0 | 0
2022-02-11 11:00 | 44603.4583 | 0 | 0 | 0 | 0 | 0 | 0
2022-02-11 12:00 | 44603.5 | 0 | 0 | 0 | 0 | 0 | 0
2022-02-11 13:00 | 44603.5417 | 0 | 0 | 0 | 0 | 0 | 0
2022-02-11 14:00 | 44603.5833 | 0 | 0 | 0 | 0 | 0 | 0
2022-02-11 15:00 | 44603.625 | 0 | 0 | 0 | 0 | 0 | 0
2022-02-11 16:00 | 44603.6667 | 0 | 0 | 0 | 0 | 0 | 0
2022-02-11 17:00 | 44603.7083 | 0 | 0 | 0 | 0 | 0 | 0
2022-02-11 18:00 | 44603.75 | 0 | 0 | 0 | 0 | 0 | 0
2022-02-11 19:00 | 44603.7917 | 0 | 0 | 0 | 0 | 0 | 0
2022-02-11 20:00 | 44603.8333 | 0 | 0 | 0 | 0 | 0 | 0
2022-02-11 21:00 | 44603.875 | 0 | 0 | 0 | 0 | 0 | 0
2022-02-11 22:00 | 44603.9167 | 0 | 0 | 0 | 0 | 0 | 0
2022-02-11 23:00 | 44603.9583 | 0 | 0 | 0 | 0 | 0 | 0
2022-02-12 | 44604 | 0 | 0 | 0 | 0 | 0 | 0
2022-02-12 01:00 | 44604.0417 | 0 | 0 | 0 | 0 | 0 | 0
2022-02-12 02:00 | 44604.0833 | 0 | 0 | 0 | 0 | 0 | 0
2022-02-12 03:00 | 44604.125 | 0 | 0 | 0 | 0 | 0 | 0
2022-02-12 04:00 | 44604.1667 | 0 | 0 | 0 | 0 | 0 | 0
2022-02-12 05:00 | 44604.2083 | 0 | 0 | 0 | 0 | 0 | 0
2022-02-12 06:00 | 44604.25 | 0 | 0 | 0 | 0 | 0 | 0
2022-02-12 07:00 | 44604.2917 | 0 | 0 | 0 | 0 | 0 | 0
2022-02-12 08:00 | 44604.3333 | 0 | 0 | 0 | 0 | 0 | 0
2022-02-12 09:00 | 44604.375 | 0 | 0 | 0 | 0 | 0 | 0
2022-02-12 10:00 | 44604.4167 | 0 | 0 | 0 | 0 | 0 | 0
2022-02-12 11:00 | 44604.4583 | 0 | 0 | 0 | 0 | 0 | 0
2022-02-12 12:00 | 44604.5 | 0 | 0 | 0 | 0 | 0 | 0
2022-02-12 13:00 | 44604.5417 | 0 | 0 | 0 | 0 | 0 | 0
2022-02-12 14:00 | 44604.5833 | 0 | 0 | 0 | 0 | 0 | 0
2022-02-12 15:00 | 44604.625 | 0 | 0 | 0 | 0 | 0 | 0
2022-02-12 16:00 | 44604.6667 | 0 | 0 | 0 | 0 | 0 | 0
2022-02-12 17:00 | 44604.7083 | 0 | 0 | 0 | 0 | 0 | 0
2022-02-12 18:00 | 44604.75 | 0 | 0 | 0 | 0 | 0 | 0
2022-02-12 19:00 | 44604.7917 | 0 | 0 | 0 | 0 | 0 | 0
2022-02-12 20:00 | 44604.8333 | 0 | 0 | 0 | 0 | 0 | 0
2022-02-12 21:00 | 44604.875 | 0 | 0 | 0 | 0 | 0 | 0
2022-02-12 22:00 | 44604.9167 | 0 | 0 | 0 | 0 | 0 | 0
2022-02-12 23:00 | 44604.9583 | 0 | 0 | 0 | 0 | 0 | 0
2022-02-13 | 44605 | 0 | 0 | 0 | 0 | 0 | 0
2022-02-13 01:00 | 44605.0417 | 0 | 0 | 0 | 0 | 0 | 0
2022-02-13 02:00 | 44605.0833 | 0 | 0 | 0 | 0 | 0 | 0
2022-02-13 03:00 | 44605.125 | 0 | 0 | 0 | 0 | 0 | 0
2022-02-13 04:00 | 44605.1667 | 0 | 0 | 0 | 0 | 0 | 0
2022-02-13 05:00 | 44605.2083 | 0 | 0 | 0 | 0 | 0 | 0
2022-02-13 06:00 | 44605.25 | 0 | 0 | 0 | 0 | 0 | 0
2022-02-13 07:00 | 44605.2917 | 0 | 0 | 0 | 0 | 0 | 0
2022-02-13 08:00 | 44605.3333 | 0 | 0 | 0 | 0 | 0 | 0
2022-02-13 09:00 | 44605.375 | -54962.2277 | -7908.693 | -197864019.7249 | -28471294.8026 | -62870.9207 | -226335314.5275
2022-02-13 10:00 | 44605.4167 | -15627.8088 | -368.6845 | -56260111.7316 | -1327264.3364 | -15996.4934 | -57587376.0679
2022-02-13 11:00 | 44605.4583 | -10259.6528 | 0.28035 | -36934750.0324 | 1009.2774 | -10259.3724 | -36933740.7549
2022-02-13 12:00 | 44605.5 | -9558.5067 | 0.21197 | -34410624.0466 | 763.091 | -9558.2947 | -34409860.9556
2022-02-13 13:00 | 44605.5417 | -8996.5891 | 0.20329 | -32387720.8625 | 731.8324 | -8996.3858 | -32386989.0301
2022-02-13 14:00 | 44605.5833 | -10820.7898 | 1.3642e-12 | -38954843.3537 | 4.9113e-09 | -10820.7898 | -38954843.3537
2022-02-13 15:00 | 44605.625 | -8016.1613 | 4.5475e-13 | -28858180.5354 | 1.6371e-09 | -8016.1613 | -28858180.5354
2022-02-13 16:00 | 44605.6667 | -7715.5065 | 2.2737e-13 | -27775823.5634 | 8.1855e-10 | -7715.5065 | -27775823.5634
2022-02-13 17:00 | 44605.7083 | -7654.1397 | -2.0464e-12 | -27554902.8961 | -7.3669e-09 | -7654.1397 | -27554902.8961
2022-02-13 18:00 | 44605.75 | -7657.7586 | -1.1369e-12 | -27567931.1033 | -4.0927e-09 | -7657.7586 | -27567931.1033
2022-02-13 19:00 | 44605.7917 | -7604.0169 | -2.2737e-13 | -27374460.8345 | -8.1855e-10 | -7604.0169 | -27374460.8345
2022-02-13 20:00 | 44605.8333 | -8595.3611 | 1.3642e-12 | -30943299.9162 | 4.9113e-09 | -8595.3611 | -30943299.9162
2022-02-13 21:00 | 44605.875 | -10043.0225 | -1.3642e-12 | -36154880.93 | -4.9113e-09 | -10043.0225 | -36154880.93
2022-02-13 22:00 | 44605.9167 | -10678.9318 | -3.1832e-12 | -38444154.5317 | -1.146e-08 | -10678.9318 | -38444154.5317
2022-02-13 23:00 | 44605.9583 | 0 | 0 | 0 | 0 | 0 | 0
2022-02-14 | 44606 | 0 | 0 | 0 | 0 | 0 | 0
2022-02-14 01:00 | 44606.0417 | 0 | 0 | 0 | 0 | 0 | 0
2022-02-14 02:00 | 44606.0833 | 0 | 0 | 0 | 0 | 0 | 0
2022-02-14 03:00 | 44606.125 | 0 | 0 | 0 | 0 | 0 | 0
2022-02-14 04:00 | 44606.1667 | 0 | 0 | 0 | 0 | 0 | 0
2022-02-14 05:00 | 44606.2083 | 0 | 0 | 0 | 0 | 0 | 0
2022-02-14 06:00 | 44606.25 | 0 | 0 | 0 | 0 | 0 | 0
2022-02-14 07:00 | 44606.2917 | 0 | 0 | 0 | 0 | 0 | 0
2022-02-14 08:00 | 44606.3333 | 0 | 0 | 0 | 0 | 0 | 0
2022-02-14 09:00 | 44606.375 | -53265.92 | 7.7437e-12 | -191757312.0944 | 2.7877e-08 | -53265.92 | -191757312.0944
2022-02-14 10:00 | 44606.4167 | -15593.1024 | 296.8477 | -56135168.5998 | 1068651.8643 | -15296.2546 | -55066516.7355
2022-02-14 11:00 | 44606.4583 | -8365.2427 | -6.0633e-13 | -30114873.6891 | -2.1828e-09 | -8365.2427 | -30114873.6891
2022-02-14 12:00 | 44606.5 | -7588.546 | 0.31839 | -27318765.5371 | 1146.1984 | -7588.2276 | -27317619.3387
2022-02-14 13:00 | 44606.5417 | -7070.9134 | 1.1369e-12 | -25455288.1959 | 4.0927e-09 | -7070.9134 | -25455288.1959
2022-02-14 14:00 | 44606.5833 | -9020.8961 | 1.819e-12 | -32475226.0264 | 6.5484e-09 | -9020.8961 | -32475226.0264
2022-02-14 15:00 | 44606.625 | -6165.5298 | -1.1369e-12 | -22195907.3217 | -4.0927e-09 | -6165.5298 | -22195907.3217
2022-02-14 16:00 | 44606.6667 | -5880.6365 | -2.2737e-13 | -21170291.4835 | -8.1855e-10 | -5880.6365 | -21170291.4835
2022-02-14 17:00 | 44606.7083 | -5936.9868 | -2.7285e-12 | -21373152.5989 | -9.8225e-09 | -5936.9868 | -21373152.5989
2022-02-14 18:00 | 44606.75 | -5966.5356 | -1.3642e-12 | -21479528.0795 | -4.9113e-09 | -5966.5356 | -21479528.0795
2022-02-14 19:00 | 44606.7917 | -5932.9849 | 131.6955 | -21358745.785 | 474103.8159 | -5801.2894 | -20884641.9691
2022-02-14 20:00 | 44606.8333 | -6882.8666 | 927.4627 | -24778319.8034 | 3338865.7001 | -5955.4039 | -21439454.1033
2022-02-14 21:00 | 44606.875 | -8304.3823 | 90.564 | -29895776.1449 | 326030.4914 | -8213.8182 | -29569745.6535
2022-02-14 22:00 | 44606.9167 | -8934.2277 | -4.5475e-13 | -32163219.6095 | -1.6371e-09 | -8934.2277 | -32163219.6095
2022-02-14 23:00 | 44606.9583 | 0 | 0 | 0 | 0 | 0 | 0
2022-02-15 | 44607 | 0 | 0 | 0 | 0 | 0 | 0
2022-02-15 01:00 | 44607.0417 | 0 | 0 | 0 | 0 | 0 | 0
2022-02-15 02:00 | 44607.0833 | 0 | 0 | 0 | 0 | 0 | 0
2022-02-15 03:00 | 44607.125 | 0 | 0 | 0 | 0 | 0 | 0
2022-02-15 04:00 | 44607.1667 | 0 | 0 | 0 | 0 | 0 | 0
2022-02-15 05:00 | 44607.2083 | 0 | 0 | 0 | 0 | 0 | 0
2022-02-15 06:00 | 44607.25 | 0 | 0 | 0 | 0 | 0 | 0
2022-02-15 07:00 | 44607.2917 | 0 | 0 | 0 | 0 | 0 | 0
2022-02-15 08:00 | 44607.3333 | 0 | 0 | 0 | 0 | 0 | 0
2022-02-15 09:00 | 44607.375 | -51585.9993 | 1.0732e-11 | -185709597.3288 | 3.8635e-08 | -51585.9993 | -185709597.3288
2022-02-15 10:00 | 44607.4167 | -11333.2063 | 2190.8148 | -40799542.5269 | 7886933.1003 | -9142.3915 | -32912609.4267
2022-02-15 11:00 | 44607.4583 | -7148.8942 | 0.34146 | -25736019.1394 | 1229.2722 | -7148.5527 | -25734789.8672
2022-02-15 12:00 | 44607.5 | -6852.1181 | 0.30053 | -24667625.2028 | 1081.9096 | -6851.8176 | -24666543.2932
2022-02-15 13:00 | 44607.5417 | -6834.1198 | -9.0949e-13 | -24602831.2645 | -3.2742e-09 | -6834.1198 | -24602831.2645
2022-02-15 14:00 | 44607.5833 | -8762.8656 | -1.819e-12 | -31546316.0714 | -6.5484e-09 | -8762.8656 | -31546316.0714
2022-02-15 15:00 | 44607.625 | -6296.5432 | -9.0949e-13 | -22667555.6114 | -3.2742e-09 | -6296.5432 | -22667555.6114
2022-02-15 16:00 | 44607.6667 | -6186.2921 | -9.0949e-13 | -22270651.6794 | -3.2742e-09 | -6186.2921 | -22270651.6794
2022-02-15 17:00 | 44607.7083 | -6299.903 | 50.4575 | -22679650.818 | 181647.0169 | -6249.4455 | -22498003.8011
2022-02-15 18:00 | 44607.75 | -6202.0951 | 1568.9026 | -22327542.2502 | 5648049.352 | -4633.1925 | -16679492.8982
2022-02-15 19:00 | 44607.7917 | -6088.9802 | 1032.9491 | -21920328.8244 | 3718616.8873 | -5056.0311 | -18201711.9371
2022-02-15 20:00 | 44607.8333 | -7065.6641 | 418.5866 | -25436390.7151 | 1506911.6803 | -6647.0775 | -23929479.0347
2022-02-15 21:00 | 44607.875 | -8462.4678 | 347.0213 | -30464883.9396 | 1249276.5179 | -8115.4465 | -29215607.4217
2022-02-15 22:00 | 44607.9167 | -8921.1315 | 111.9256 | -32116073.4123 | 402932.3381 | -8809.2059 | -31713141.0742
2022-02-15 23:00 | 44607.9583 | 0 | 0 | 0 | 0 | 0 | 0
2022-02-16 | 44608 | 0 | 0 | 0 | 0 | 0 | 0
2022-02-16 01:00 | 44608.0417 | 0 | 0 | 0 | 0 | 0 | 0
2022-02-16 02:00 | 44608.0833 | 0 | 0 | 0 | 0 | 0 | 0
2022-02-16 03:00 | 44608.125 | 0 | 0 | 0 | 0 | 0 | 0
2022-02-16 04:00 | 44608.1667 | 0 | 0 | 0 | 0 | 0 | 0
2022-02-16 05:00 | 44608.2083 | 0 | 0 | 0 | 0 | 0 | 0
2022-02-16 06:00 | 44608.25 | 0 | 0 | 0 | 0 | 0 | 0
2022-02-16 07:00 | 44608.2917 | 0 | 0 | 0 | 0 | 0 | 0
2022-02-16 08:00 | 44608.3333 | 0 | 0 | 0 | 0 | 0 | 0
2022-02-16 09:00 | 44608.375 | -50235.2431 | 3.8199e-12 | -180846875.2849 | 1.3752e-08 | -50235.2431 | -180846875.2849
2022-02-16 10:00 | 44608.4167 | -6346.4207 | 739.6885 | -22847114.586 | 2662878.7505 | -5606.7322 | -20184235.8356
2022-02-16 11:00 | 44608.4583 | -4917.9741 | 0.095389 | -17704706.7591 | 343.4021 | -4917.8787 | -17704363.357
2022-02-16 12:00 | 44608.5 | -4444.8935 | 0 | -16001616.566 | 0 | -4444.8935 | -16001616.566
2022-02-16 13:00 | 44608.5417 | -4164.1506 | -9.0949e-13 | -14990942.0929 | -3.2742e-09 | -4164.1506 | -14990942.0929
2022-02-16 14:00 | 44608.5833 | -6303.6171 | -2.2737e-12 | -22693021.6929 | -8.1855e-09 | -6303.6171 | -22693021.6929
2022-02-16 15:00 | 44608.625 | -3816.3668 | 5.6843e-13 | -13738920.4977 | 2.0464e-09 | -3816.3668 | -13738920.4977
2022-02-16 16:00 | 44608.6667 | -3562.0611 | 7.9581e-13 | -12823419.8631 | 2.8649e-09 | -3562.0611 | -12823419.8631
2022-02-16 17:00 | 44608.7083 | -3376.4224 | -7.9581e-13 | -12155120.5381 | -2.8649e-09 | -3376.4224 | -12155120.5381
2022-02-16 18:00 | 44608.75 | -3474.8495 | 74.4823 | -12509458.1938 | 268136.4577 | -3400.3671 | -12241321.7361
2022-02-16 19:00 | 44608.7917 | -3828.5235 | 952.4337 | -13782684.7639 | 3428761.4414 | -2876.0898 | -10353923.3224
2022-02-16 20:00 | 44608.8333 | -4950.6188 | 922.3798 | -17822227.8095 | 3320567.2325 | -4028.239 | -14501660.577
2022-02-16 21:00 | 44608.875 | -6443.0829 | 24.1508 | -23195098.4853 | 86943.0279 | -6418.9321 | -23108155.4574
2022-02-16 22:00 | 44608.9167 | -7138.4882 | -1.3642e-12 | -25698557.6429 | -4.9113e-09 | -7138.4882 | -25698557.6429
2022-02-16 23:00 | 44608.9583 | 0 | 0 | 0 | 0 | 0 | 0
2022-02-17 | 44609 | 0 | 0 | 0 | 0 | 0 | 0
2022-02-17 01:00 | 44609.0417 | 0 | 0 | 0 | 0 | 0 | 0
2022-02-17 02:00 | 44609.0833 | 0 | 0 | 0 | 0 | 0 | 0
2022-02-17 03:00 | 44609.125 | 0 | 0 | 0 | 0 | 0 | 0
2022-02-17 04:00 | 44609.1667 | 0 | 0 | 0 | 0 | 0 | 0
2022-02-17 05:00 | 44609.2083 | 0 | 0 | 0 | 0 | 0 | 0
2022-02-17 06:00 | 44609.25 | 0 | 0 | 0 | 0 | 0 | 0
2022-02-17 07:00 | 44609.2917 | 0 | 0 | 0 | 0 | 0 | 0
2022-02-17 08:00 | 44609.3333 | 0 | 0 | 0 | 0 | 0 | 0
2022-02-17 09:00 | 44609.375 | -49775.4014 | 2.7285e-12 | -179191444.9823 | 9.8225e-09 | -49775.4014 | -179191444.9823
2022-02-17 10:00 | 44609.4167 | -6120.3607 | 224.0211 | -22033298.6815 | 806476.0019 | -5896.3396 | -21226822.6796
2022-02-17 11:00 | 44609.4583 | -5106.6522 | 0.21091 | -18383947.9539 | 759.2697 | -5106.4413 | -18383188.6841
2022-02-17 12:00 | 44609.5 | -4744.2638 | -2.0464e-12 | -17079349.8053 | -7.3669e-09 | -4744.2638 | -17079349.8053
2022-02-17 13:00 | 44609.5417 | -4545.539 | 2.2737e-13 | -16363940.3481 | 8.1855e-10 | -4545.539 | -16363940.3481
2022-02-17 14:00 | 44609.5833 | -6679.1363 | -1.819e-12 | -24044890.671 | -6.5484e-09 | -6679.1363 | -24044890.671
2022-02-17 15:00 | 44609.625 | -4020.1411 | -6.8212e-13 | -14472507.7891 | -2.4556e-09 | -4020.1411 | -14472507.7891
2022-02-17 16:00 | 44609.6667 | -3739.6134 | 7.9581e-13 | -13462608.1775 | 2.8649e-09 | -3739.6134 | -13462608.1775
2022-02-17 17:00 | 44609.7083 | -3743.0232 | -9.0949e-13 | -13474883.4489 | -3.2742e-09 | -3743.0232 | -13474883.4489
2022-02-17 18:00 | 44609.75 | -3956.9074 | 31.6256 | -14244866.6455 | 113851.9906 | -3925.2818 | -14131014.6549
2022-02-17 19:00 | 44609.7917 | -4477.6467 | 957.3378 | -16119528.0445 | 3446415.9151 | -3520.3089 | -12673112.1294
2022-02-17 20:00 | 44609.8333 | -5681.4327 | 306.6456 | -20453157.6033 | 1103924.3095 | -5374.787 | -19349233.2938
2022-02-17 21:00 | 44609.875 | -7218.7973 | 117.1414 | -25987670.3519 | 421708.9195 | -7101.656 | -25565961.4324
2022-02-17 22:00 | 44609.9167 | -7928.6834 | 1.1369e-12 | -28543260.2872 | 4.0927e-09 | -7928.6834 | -28543260.2872
2022-02-17 23:00 | 44609.9583 | 0 | 0 | 0 | 0 | 0 | 0
2022-02-18 | 44610 | 0 | 0 | 0 | 0 | 0 | 0
2022-02-18 01:00 | 44610.0417 | 0 | 0 | 0 | 0 | 0 | 0
2022-02-18 02:00 | 44610.0833 | 0 | 0 | 0 | 0 | 0 | 0
2022-02-18 03:00 | 44610.125 | 0 | 0 | 0 | 0 | 0 | 0
2022-02-18 04:00 | 44610.1667 | 0 | 0 | 0 | 0 | 0 | 0
2022-02-18 05:00 | 44610.2083 | 0 | 0 | 0 | 0 | 0 | 0
2022-02-18 06:00 | 44610.25 | 0 | 0 | 0 | 0 | 0 | 0
2022-02-18 07:00 | 44610.2917 | 0 | 0 | 0 | 0 | 0 | 0
2022-02-18 08:00 | 44610.3333 | 0 | 0 | 0 | 0 | 0 | 0
2022-02-18 09:00 | 44610.375 | 0 | 0 | 0 | 0 | 0 | 0
2022-02-18 10:00 | 44610.4167 | 0 | 0 | 0 | 0 | 0 | 0
2022-02-18 11:00 | 44610.4583 | 0 | 0 | 0 | 0 | 0 | 0
2022-02-18 12:00 | 44610.5 | 0 | 0 | 0 | 0 | 0 | 0
2022-02-18 13:00 | 44610.5417 | 0 | 0 | 0 | 0 | 0 | 0
2022-02-18 14:00 | 44610.5833 | 0 | 0 | 0 | 0 | 0 | 0
2022-02-18 15:00 | 44610.625 | 0 | 0 | 0 | 0 | 0 | 0
2022-02-18 16:00 | 44610.6667 | 0 | 0 | 0 | 0 | 0 | 0
2022-02-18 17:00 | 44610.7083 | 0 | 0 | 0 | 0 | 0 | 0
2022-02-18 18:00 | 44610.75 | 0 | 0 | 0 | 0 | 0 | 0
2022-02-18 19:00 | 44610.7917 | 0 | 0 | 0 | 0 | 0 | 0
2022-02-18 20:00 | 44610.8333 | 0 | 0 | 0 | 0 | 0 | 0
2022-02-18 21:00 | 44610.875 | 0 | 0 | 0 | 0 | 0 | 0
2022-02-18 22:00 | 44610.9167 | 0 | 0 | 0 | 0 | 0 | 0
2022-02-18 23:00 | 44610.9583 | 0 | 0 | 0 | 0 | 0 | 0
2022-02-19 | 44611 | 0 | 0 | 0 | 0 | 0 | 0
2022-02-19 01:00 | 44611.0417 | 0 | 0 | 0 | 0 | 0 | 0
2022-02-19 02:00 | 44611.0833 | 0 | 0 | 0 | 0 | 0 | 0
2022-02-19 03:00 | 44611.125 | 0 | 0 | 0 | 0 | 0 | 0
2022-02-19 04:00 | 44611.1667 | 0 | 0 | 0 | 0 | 0 | 0
2022-02-19 05:00 | 44611.2083 | 0 | 0 | 0 | 0 | 0 | 0
2022-02-19 06:00 | 44611.25 | 0 | 0 | 0 | 0 | 0 | 0
2022-02-19 07:00 | 44611.2917 | 0 | 0 | 0 | 0 | 0 | 0
2022-02-19 08:00 | 44611.3333 | 0 | 0 | 0 | 0 | 0 | 0
2022-02-19 09:00 | 44611.375 | 0 | 0 | 0 | 0 | 0 | 0
2022-02-19 10:00 | 44611.4167 | 0 | 0 | 0 | 0 | 0 | 0
2022-02-19 11:00 | 44611.4583 | 0 | 0 | 0 | 0 | 0 | 0
2022-02-19 12:00 | 44611.5 | 0 | 0 | 0 | 0 | 0 | 0
2022-02-19 13:00 | 44611.5417 | 0 | 0 | 0 | 0 | 0 | 0
2022-02-19 14:00 | 44611.5833 | 0 | 0 | 0 | 0 | 0 | 0
2022-02-19 15:00 | 44611.625 | 0 | 0 | 0 | 0 | 0 | 0
2022-02-19 16:00 | 44611.6667 | 0 | 0 | 0 | 0 | 0 | 0
2022-02-19 17:00 | 44611.7083 | 0 | 0 | 0 | 0 | 0 | 0
2022-02-19 18:00 | 44611.75 | 0 | 0 | 0 | 0 | 0 | 0
2022-02-19 19:00 | 44611.7917 | 0 | 0 | 0 | 0 | 0 | 0
2022-02-19 20:00 | 44611.8333 | 0 | 0 | 0 | 0 | 0 | 0
2022-02-19 21:00 | 44611.875 | 0 | 0 | 0 | 0 | 0 | 0
2022-02-19 22:00 | 44611.9167 | 0 | 0 | 0 | 0 | 0 | 0
2022-02-19 23:00 | 44611.9583 | 0 | 0 | 0 | 0 | 0 | 0
2022-02-20 | 44612 | 0 | 0 | 0 | 0 | 0 | 0
2022-02-20 01:00 | 44612.0417 | 0 | 0 | 0 | 0 | 0 | 0
2022-02-20 02:00 | 44612.0833 | 0 | 0 | 0 | 0 | 0 | 0
2022-02-20 03:00 | 44612.125 | 0 | 0 | 0 | 0 | 0 | 0
2022-02-20 04:00 | 44612.1667 | 0 | 0 | 0 | 0 | 0 | 0
2022-02-20 05:00 | 44612.2083 | 0 | 0 | 0 | 0 | 0 | 0
2022-02-20 06:00 | 44612.25 | 0 | 0 | 0 | 0 | 0 | 0
2022-02-20 07:00 | 44612.2917 | 0 | 0 | 0 | 0 | 0 | 0
2022-02-20 08:00 | 44612.3333 | 0 | 0 | 0 | 0 | 0 | 0
2022-02-20 09:00 | 44612.375 | -55942.6733 | -11328.8067 | -201393623.7623 | -40783704.1413 | -67271.48 | -242177327.9035
2022-02-20 10:00 | 44612.4167 | -18184.7513 | -475.7446 | -65465104.5998 | -1712680.503 | -18660.4959 | -67177785.1028
2022-02-20 11:00 | 44612.4583 | -11257.3127 | 0.271 | -40526325.5597 | 975.61 | -11257.0417 | -40525349.9497
2022-02-20 12:00 | 44612.5 | -10543.5293 | 0.42048 | -37956705.6519 | 1513.7131 | -10543.1089 | -37955191.9388
2022-02-20 13:00 | 44612.5417 | -10049.6012 | 0.60931 | -36178564.4882 | 2193.5187 | -10048.9919 | -36176370.9695
2022-02-20 14:00 | 44612.5833 | -11973.3987 | -3.638e-12 | -43104235.2788 | -1.3097e-08 | -11973.3987 | -43104235.2788
2022-02-20 15:00 | 44612.625 | -9139.0413 | -1.3642e-12 | -32900548.7522 | -4.9113e-09 | -9139.0413 | -32900548.7522
2022-02-20 16:00 | 44612.6667 | -8748.6759 | -2.2737e-12 | -31495233.1301 | -8.1855e-09 | -8748.6759 | -31495233.1301
2022-02-20 17:00 | 44612.7083 | -8799.1655 | -9.0949e-13 | -31676995.9172 | -3.2742e-09 | -8799.1655 | -31676995.9172
2022-02-20 18:00 | 44612.75 | -9032.2466 | 4.5475e-13 | -32516087.6428 | 1.6371e-09 | -9032.2466 | -32516087.6428
2022-02-20 19:00 | 44612.7917 | -9090.8208 | -4.5475e-13 | -32726955.0237 | -1.6371e-09 | -9090.8208 | -32726955.0237
2022-02-20 20:00 | 44612.8333 | -9980.8138 | -2.7285e-12 | -35930929.8393 | -9.8225e-09 | -9980.8138 | -35930929.8393
2022-02-20 21:00 | 44612.875 | -11248.5561 | 2.2737e-12 | -40494801.9548 | 8.1855e-09 | -11248.5561 | -40494801.9548
2022-02-20 22:00 | 44612.9167 | -11810.2025 | -1.819e-12 | -42516729.0695 | -6.5484e-09 | -11810.2025 | -42516729.0695
2022-02-20 23:00 | 44612.9583 | 0 | 0 | 0 | 0 | 0 | 0
2022-02-21 | 44613 | 0 | 0 | 0 | 0 | 0 | 0
2022-02-21 01:00 | 44613.0417 | 0 | 0 | 0 | 0 | 0 | 0
2022-02-21 02:00 | 44613.0833 | 0 | 0 | 0 | 0 | 0 | 0
2022-02-21 03:00 | 44613.125 | 0 | 0 | 0 | 0 | 0 | 0
2022-02-21 04:00 | 44613.1667 | 0 | 0 | 0 | 0 | 0 | 0
2022-02-21 05:00 | 44613.2083 | 0 | 0 | 0 | 0 | 0 | 0
2022-02-21 06:00 | 44613.25 | 0 | 0 | 0 | 0 | 0 | 0
2022-02-21 07:00 | 44613.2917 | 0 | 0 | 0 | 0 | 0 | 0
2022-02-21 08:00 | 44613.3333 | 0 | 0 | 0 | 0 | 0 | 0
2022-02-21 09:00 | 44613.375 | -53852.4805 | -0.17235 | -193868929.882 | -620.4762 | -53852.6529 | -193869550.3582
2022-02-21 10:00 | 44613.4167 | -19852.2453 | 1092.679 | -71468083.1586 | 3933644.3608 | -18759.5663 | -67534438.7977
2022-02-21 11:00 | 44613.4583 | -9285.5795 | 0.27235 | -33428086.2674 | 980.4701 | -9285.3072 | -33427105.7973
2022-02-21 12:00 | 44613.5 | -8643.7641 | 0.18656 | -31117550.611 | 671.6159 | -8643.5775 | -31116878.995
2022-02-21 13:00 | 44613.5417 | -8131.1119 | 0.17917 | -29272002.6946 | 645.0272 | -8130.9327 | -29271357.6674
2022-02-21 14:00 | 44613.5833 | -10034.9938 | 1.819e-12 | -36125977.7158 | 6.5484e-09 | -10034.9938 | -36125977.7158
2022-02-21 15:00 | 44613.625 | -7222.398 | -2.2737e-12 | -26000632.6601 | -8.1855e-09 | -7222.398 | -26000632.6601
2022-02-21 16:00 | 44613.6667 | -6915.4464 | -2.7285e-12 | -24895607.0919 | -9.8225e-09 | -6915.4464 | -24895607.0919
2022-02-21 17:00 | 44613.7083 | -6802.9501 | 4.5475e-13 | -24490620.3978 | 1.6371e-09 | -6802.9501 | -24490620.3978
2022-02-21 18:00 | 44613.75 | -6940.7691 | 2.2737e-12 | -24986768.8603 | 8.1855e-09 | -6940.7691 | -24986768.8603
2022-02-21 19:00 | 44613.7917 | -7079.5993 | 6.8212e-13 | -25486557.5097 | 2.4556e-09 | -7079.5993 | -25486557.5097
2022-02-21 20:00 | 44613.8333 | -8200.1915 | -2.5011e-12 | -29520689.3811 | -9.004e-09 | -8200.1915 | -29520689.3811
2022-02-21 21:00 | 44613.875 | -9759.8559 | -3.638e-12 | -35135481.0931 | -1.3097e-08 | -9759.8559 | -35135481.0931
2022-02-21 22:00 | 44613.9167 | -10436.8996 | -2.2737e-12 | -37572838.4386 | -8.1855e-09 | -10436.8996 | -37572838.4386
2022-02-21 23:00 | 44613.9583 | 0 | 0 | 0 | 0 | 0 | 0
2022-02-22 | 44614 | 0 | 0 | 0 | 0 | 0 | 0
2022-02-22 01:00 | 44614.0417 | 0 | 0 | 0 | 0 | 0 | 0
2022-02-22 02:00 | 44614.0833 | 0 | 0 | 0 | 0 | 0 | 0
2022-02-22 03:00 | 44614.125 | 0 | 0 | 0 | 0 | 0 | 0
2022-02-22 04:00 | 44614.1667 | 0 | 0 | 0 | 0 | 0 | 0
2022-02-22 05:00 | 44614.2083 | 0 | 0 | 0 | 0 | 0 | 0
2022-02-22 06:00 | 44614.25 | 0 | 0 | 0 | 0 | 0 | 0
2022-02-22 07:00 | 44614.2917 | 0 | 0 | 0 | 0 | 0 | 0
2022-02-22 08:00 | 44614.3333 | 0 | 0 | 0 | 0 | 0 | 0
2022-02-22 09:00 | 44614.375 | -53256.5499 | 5.2101e-12 | -191723579.6682 | 1.8756e-08 | -53256.5499 | -191723579.6682
2022-02-22 10:00 | 44614.4167 | -14734.3566 | 0.23508 | -53043683.7924 | 846.2781 | -14734.1215 | -53042837.5143
2022-02-22 11:00 | 44614.4583 | -8038.9532 | 0.2338 | -28940231.4869 | 841.6635 | -8038.7194 | -28939389.8234
2022-02-22 12:00 | 44614.5 | -7432.4115 | 0.16205 | -26756681.4513 | 583.3817 | -7432.2495 | -26756098.0695
2022-02-22 13:00 | 44614.5417 | -7009.1614 | -9.0949e-13 | -25232980.9452 | -3.2742e-09 | -7009.1614 | -25232980.9452
2022-02-22 14:00 | 44614.5833 | -9031.0439 | 4.5475e-13 | -32511757.95 | 1.6371e-09 | -9031.0439 | -32511757.95
2022-02-22 15:00 | 44614.625 | -6344.2953 | -2.7285e-12 | -22839463.0839 | -9.8225e-09 | -6344.2953 | -22839463.0839
2022-02-22 16:00 | 44614.6667 | -6038.3322 | -1.5916e-12 | -21737996.036 | -5.7298e-09 | -6038.3322 | -21737996.036
2022-02-22 17:00 | 44614.7083 | -6026.0774 | -2.2737e-12 | -21693878.5642 | -8.1855e-09 | -6026.0774 | -21693878.5642
2022-02-22 18:00 | 44614.75 | -6217.632 | -1.5916e-12 | -22383475.3338 | -5.7298e-09 | -6217.632 | -22383475.3338
2022-02-22 19:00 | 44614.7917 | -6515.8352 | 6.8212e-13 | -23457006.7154 | 2.4556e-09 | -6515.8352 | -23457006.7154
2022-02-22 20:00 | 44614.8333 | -7639.0463 | 86.4763 | -27500566.5498 | 311314.5889 | -7552.57 | -27189251.9608
2022-02-22 21:00 | 44614.875 | -9109.5697 | 18.8291 | -32794451.0333 | 67784.6685 | -9090.7407 | -32726666.3648
2022-02-22 22:00 | 44614.9167 | -9706.8916 | -2.2737e-12 | -34944809.769 | -8.1855e-09 | -9706.8916 | -34944809.769
2022-02-22 23:00 | 44614.9583 | 0 | 0 | 0 | 0 | 0 | 0
2022-02-23 | 44615 | 0 | 0 | 0 | 0 | 0 | 0
2022-02-23 01:00 | 44615.0417 | 0 | 0 | 0 | 0 | 0 | 0
2022-02-23 02:00 | 44615.0833 | 0 | 0 | 0 | 0 | 0 | 0
2022-02-23 03:00 | 44615.125 | 0 | 0 | 0 | 0 | 0 | 0
2022-02-23 04:00 | 44615.1667 | 0 | 0 | 0 | 0 | 0 | 0
2022-02-23 05:00 | 44615.2083 | 0 | 0 | 0 | 0 | 0 | 0
2022-02-23 06:00 | 44615.25 | 0 | 0 | 0 | 0 | 0 | 0
2022-02-23 07:00 | 44615.2917 | 0 | 0 | 0 | 0 | 0 | 0
2022-02-23 08:00 | 44615.3333 | 0 | 0 | 0 | 0 | 0 | 0
2022-02-23 09:00 | 44615.375 | -52583.4391 | -1.1694e-12 | -189300380.9178 | -4.2097e-09 | -52583.4391 | -189300380.9178
2022-02-23 10:00 | 44615.4167 | -13102.2692 | 1891.4465 | -47168169.1038 | 6809207.5269 | -11210.8227 | -40358961.5769
2022-02-23 11:00 | 44615.4583 | -7572.5482 | 0.28608 | -27261173.6054 | 1029.9037 | -7572.2621 | -27260143.7017
2022-02-23 12:00 | 44615.5 | -7155.2052 | 6.8212e-13 | -25758738.6428 | 2.4556e-09 | -7155.2052 | -25758738.6428
2022-02-23 13:00 | 44615.5417 | -6823.0677 | 2.2737e-12 | -24563043.7229 | 8.1855e-09 | -6823.0677 | -24563043.7229
2022-02-23 14:00 | 44615.5833 | -8784.4936 | -9.0949e-13 | -31624177.053 | -3.2742e-09 | -8784.4936 | -31624177.053
2022-02-23 15:00 | 44615.625 | -6105.9841 | 1.1369e-12 | -21981542.7906 | 4.0927e-09 | -6105.9841 | -21981542.7906
2022-02-23 16:00 | 44615.6667 | -6005.0731 | -1.3642e-12 | -21618263.3262 | -4.9113e-09 | -6005.0731 | -21618263.3262
2022-02-23 17:00 | 44615.7083 | -5770.7822 | 0 | -20774816.0217 | 0 | -5770.7822 | -20774816.0217
2022-02-23 18:00 | 44615.75 | -6040.3668 | -1.1369e-12 | -21745320.5914 | -4.0927e-09 | -6040.3668 | -21745320.5914
2022-02-23 19:00 | 44615.7917 | -6307.9206 | 28.5682 | -22708514.0339 | 102845.3827 | -6279.3524 | -22605668.6512
2022-02-23 20:00 | 44615.8333 | -7409.0217 | 224.3051 | -26672478.1276 | 807498.2565 | -7184.7166 | -25864979.8711
2022-02-23 21:00 | 44615.875 | -8902.5868 | 19.6649 | -32049312.4443 | 70793.5439 | -8882.9219 | -31978518.9004
2022-02-23 22:00 | 44615.9167 | -9590.7841 | -3.638e-12 | -34526822.93 | -1.3097e-08 | -9590.7841 | -34526822.93
2022-02-23 23:00 | 44615.9583 | 0 | 0 | 0 | 0 | 0 | 0
2022-02-24 | 44616 | 0 | 0 | 0 | 0 | 0 | 0
2022-02-24 01:00 | 44616.0417 | 0 | 0 | 0 | 0 | 0 | 0
2022-02-24 02:00 | 44616.0833 | 0 | 0 | 0 | 0 | 0 | 0
2022-02-24 03:00 | 44616.125 | 0 | 0 | 0 | 0 | 0 | 0
2022-02-24 04:00 | 44616.1667 | 0 | 0 | 0 | 0 | 0 | 0
2022-02-24 05:00 | 44616.2083 | 0 | 0 | 0 | 0 | 0 | 0
2022-02-24 06:00 | 44616.25 | 0 | 0 | 0 | 0 | 0 | 0
2022-02-24 07:00 | 44616.2917 | 0 | 0 | 0 | 0 | 0 | 0
2022-02-24 08:00 | 44616.3333 | 0 | 0 | 0 | 0 | 0 | 0
2022-02-24 09:00 | 44616.375 | -52913.2649 | 2.4686e-13 | -190487753.6822 | 8.8871e-10 | -52913.2649 | -190487753.6822
2022-02-24 10:00 | 44616.4167 | -13755.1721 | -29.5291 | -49518619.6707 | -106304.8193 | -13784.7012 | -49624924.49
2022-02-24 11:00 | 44616.4583 | -7697.7393 | 0.23253 | -27711861.6297 | 837.0942 | -7697.5068 | -27711024.5355
2022-02-24 12:00 | 44616.5 | -7184.2491 | 0.3893 | -25863296.5889 | 1401.4822 | -7183.8598 | -25861895.1067
2022-02-24 13:00 | 44616.5417 | -6814.4227 | -2.2737e-12 | -24531921.7005 | -8.1855e-09 | -6814.4227 | -24531921.7005
2022-02-24 14:00 | 44616.5833 | -8778.8029 | -1.819e-12 | -31603690.2801 | -6.5484e-09 | -8778.8029 | -31603690.2801
2022-02-24 15:00 | 44616.625 | -6186.9386 | -2.0464e-12 | -22272978.9478 | -7.3669e-09 | -6186.9386 | -22272978.9478
2022-02-24 16:00 | 44616.6667 | -6368.842 | -1.5916e-12 | -22927831.3536 | -5.7298e-09 | -6368.842 | -22927831.3536
2022-02-24 17:00 | 44616.7083 | -6404.1849 | -9.0949e-13 | -23055065.4765 | -3.2742e-09 | -6404.1849 | -23055065.4765
2022-02-24 18:00 | 44616.75 | -6380.2642 | -1.5916e-12 | -22968951.2199 | -5.7298e-09 | -6380.2642 | -22968951.2199
2022-02-24 19:00 | 44616.7917 | -6343.936 | -3.4106e-12 | -22838169.7745 | -1.2278e-08 | -6343.936 | -22838169.7745
2022-02-24 20:00 | 44616.8333 | -7405.7989 | 17.8012 | -26660876.1971 | 64084.1766 | -7387.9978 | -26596792.0205
2022-02-24 21:00 | 44616.875 | -8995.3339 | 0 | -32383202.0531 | 0 | -8995.3339 | -32383202.0531
2022-02-24 22:00 | 44616.9167 | -9738.5066 | 3.638e-12 | -35058623.8159 | 1.3097e-08 | -9738.5066 | -35058623.8159
2022-02-24 23:00 | 44616.9583 | 0 | 0 | 0 | 0 | 0 | 0
2022-02-25 | 44617 | 0 | 0 | 0 | 0 | 0 | 0
2022-02-25 01:00 | 44617.0417 | 0 | 0 | 0 | 0 | 0 | 0
2022-02-25 02:00 | 44617.0833 | 0 | 0 | 0 | 0 | 0 | 0
2022-02-25 03:00 | 44617.125 | 0 | 0 | 0 | 0 | 0 | 0
2022-02-25 04:00 | 44617.1667 | 0 | 0 | 0 | 0 | 0 | 0
2022-02-25 05:00 | 44617.2083 | 0 | 0 | 0 | 0 | 0 | 0
2022-02-25 06:00 | 44617.25 | 0 | 0 | 0 | 0 | 0 | 0
2022-02-25 07:00 | 44617.2917 | 0 | 0 | 0 | 0 | 0 | 0
2022-02-25 08:00 | 44617.3333 | 0 | 0 | 0 | 0 | 0 | 0
2022-02-25 09:00 | 44617.375 | 0 | 0 | 0 | 0 | 0 | 0
2022-02-25 10:00 | 44617.4167 | 0 | 0 | 0 | 0 | 0 | 0
2022-02-25 11:00 | 44617.4583 | 0 | 0 | 0 | 0 | 0 | 0
2022-02-25 12:00 | 44617.5 | 0 | 0 | 0 | 0 | 0 | 0
2022-02-25 13:00 | 44617.5417 | 0 | 0 | 0 | 0 | 0 | 0
2022-02-25 14:00 | 44617.5833 | 0 | 0 | 0 | 0 | 0 | 0
2022-02-25 15:00 | 44617.625 | 0 | 0 | 0 | 0 | 0 | 0
2022-02-25 16:00 | 44617.6667 | 0 | 0 | 0 | 0 | 0 | 0
2022-02-25 17:00 | 44617.7083 | 0 | 0 | 0 | 0 | 0 | 0
2022-02-25 18:00 | 44617.75 | 0 | 0 | 0 | 0 | 0 | 0
2022-02-25 19:00 | 44617.7917 | 0 | 0 | 0 | 0 | 0 | 0
2022-02-25 20:00 | 44617.8333 | 0 | 0 | 0 | 0 | 0 | 0
2022-02-25 21:00 | 44617.875 | 0 | 0 | 0 | 0 | 0 | 0
2022-02-25 22:00 | 44617.9167 | 0 | 0 | 0 | 0 | 0 | 0
2022-02-25 23:00 | 44617.9583 | 0 | 0 | 0 | 0 | 0 | 0
2022-02-26 | 44618 | 0 | 0 | 0 | 0 | 0 | 0
2022-02-26 01:00 | 44618.0417 | 0 | 0 | 0 | 0 | 0 | 0
2022-02-26 02:00 | 44618.0833 | 0 | 0 | 0 | 0 | 0 | 0
2022-02-26 03:00 | 44618.125 | 0 | 0 | 0 | 0 | 0 | 0
2022-02-26 04:00 | 44618.1667 | 0 | 0 | 0 | 0 | 0 | 0
2022-02-26 05:00 | 44618.2083 | 0 | 0 | 0 | 0 | 0 | 0
2022-02-26 06:00 | 44618.25 | 0 | 0 | 0 | 0 | 0 | 0
2022-02-26 07:00 | 44618.2917 | 0 | 0 | 0 | 0 | 0 | 0
2022-02-26 08:00 | 44618.3333 | 0 | 0 | 0 | 0 | 0 | 0
2022-02-26 09:00 | 44618.375 | 0 | 0 | 0 | 0 | 0 | 0
2022-02-26 10:00 | 44618.4167 | 0 | 0 | 0 | 0 | 0 | 0
2022-02-26 11:00 | 44618.4583 | 0 | 0 | 0 | 0 | 0 | 0
2022-02-26 12:00 | 44618.5 | 0 | 0 | 0 | 0 | 0 | 0
2022-02-26 13:00 | 44618.5417 | 0 | 0 | 0 | 0 | 0 | 0
2022-02-26 14:00 | 44618.5833 | 0 | 0 | 0 | 0 | 0 | 0
2022-02-26 15:00 | 44618.625 | 0 | 0 | 0 | 0 | 0 | 0
2022-02-26 16:00 | 44618.6667 | 0 | 0 | 0 | 0 | 0 | 0
2022-02-26 17:00 | 44618.7083 | 0 | 0 | 0 | 0 | 0 | 0
2022-02-26 18:00 | 44618.75 | 0 | 0 | 0 | 0 | 0 | 0
2022-02-26 19:00 | 44618.7917 | 0 | 0 | 0 | 0 | 0 | 0
2022-02-26 20:00 | 44618.8333 | 0 | 0 | 0 | 0 | 0 | 0
2022-02-26 21:00 | 44618.875 | 0 | 0 | 0 | 0 | 0 | 0
2022-02-26 22:00 | 44618.9167 | 0 | 0 | 0 | 0 | 0 | 0
2022-02-26 23:00 | 44618.9583 | 0 | 0 | 0 | 0 | 0 | 0
2022-02-27 | 44619 | 0 | 0 | 0 | 0 | 0 | 0
2022-02-27 01:00 | 44619.0417 | 0 | 0 | 0 | 0 | 0 | 0
2022-02-27 02:00 | 44619.0833 | 0 | 0 | 0 | 0 | 0 | 0
2022-02-27 03:00 | 44619.125 | 0 | 0 | 0 | 0 | 0 | 0
2022-02-27 04:00 | 44619.1667 | 0 | 0 | 0 | 0 | 0 | 0
2022-02-27 05:00 | 44619.2083 | 0 | 0 | 0 | 0 | 0 | 0
2022-02-27 06:00 | 44619.25 | 0 | 0 | 0 | 0 | 0 | 0
2022-02-27 07:00 | 44619.2917 | 0 | 0 | 0 | 0 | 0 | 0
2022-02-27 08:00 | 44619.3333 | 0 | 0 | 0 | 0 | 0 | 0
2022-02-27 09:00 | 44619.375 | -56064.5476 | -11424.7816 | -201832371.4987 | -41129213.9193 | -67489.3293 | -242961585.4179
2022-02-27 10:00 | 44619.4167 | -18502.3759 | -503.2402 | -66608553.2637 | -1811664.5688 | -19005.6161 | -68420217.8325
2022-02-27 11:00 | 44619.4583 | -11150.7048 | 0.33276 | -40142537.1863 | 1197.9323 | -11150.372 | -40141339.254
2022-02-27 12:00 | 44619.5 | -10367.5854 | 0.23969 | -37323307.3175 | 862.8706 | -10367.3457 | -37322444.4468
2022-02-27 13:00 | 44619.5417 | -9744.3524 | 0.23162 | -35079668.6682 | 833.8289 | -9744.1208 | -35078834.8393
2022-02-27 14:00 | 44619.5833 | -11642.538 | -2.7285e-12 | -41913136.9677 | -9.8225e-09 | -11642.538 | -41913136.9677
2022-02-27 15:00 | 44619.625 | -8871.3878 | 9.0949e-13 | -31936996.2219 | 3.2742e-09 | -8871.3878 | -31936996.2219
2022-02-27 16:00 | 44619.6667 | -8509.3539 | -1.819e-12 | -30633674.0914 | -6.5484e-09 | -8509.3539 | -30633674.0914
2022-02-27 17:00 | 44619.7083 | -8375.4612 | -2.2737e-12 | -30151660.163 | -8.1855e-09 | -8375.4612 | -30151660.163
2022-02-27 18:00 | 44619.75 | -8388.3929 | -4.0927e-12 | -30198214.5366 | -1.4734e-08 | -8388.3929 | -30198214.5366
2022-02-27 19:00 | 44619.7917 | -8266.9675 | -2.9559e-12 | -29761082.9319 | -1.0641e-08 | -8266.9675 | -29761082.9319
2022-02-27 20:00 | 44619.8333 | -9154.9348 | 160.1486 | -32957765.1248 | 576534.8661 | -8994.7862 | -32381230.2587
2022-02-27 21:00 | 44619.875 | -10485.155 | 82.6427 | -37746558.1319 | 297513.8107 | -10402.5123 | -37449044.3213
2022-02-27 22:00 | 44619.9167 | -10999.907 | -9.0949e-13 | -39599665.2621 | -3.2742e-09 | -10999.907 | -39599665.2621
2022-02-27 23:00 | 44619.9583 | 0 | 0 | 0 | 0 | 0 | 0
2022-02-28 | 44620 | 0 | 0 | 0 | 0 | 0 | 0
2022-02-28 01:00 | 44620.0417 | 0 | 0 | 0 | 0 | 0 | 0
2022-02-28 02:00 | 44620.0833 | 0 | 0 | 0 | 0 | 0 | 0
2022-02-28 03:00 | 44620.125 | 0 | 0 | 0 | 0 | 0 | 0
2022-02-28 04:00 | 44620.1667 | 0 | 0 | 0 | 0 | 0 | 0
2022-02-28 05:00 | 44620.2083 | 0 | 0 | 0 | 0 | 0 | 0
2022-02-28 06:00 | 44620.25 | 0 | 0 | 0 | 0 | 0 | 0
2022-02-28 07:00 | 44620.2917 | 0 | 0 | 0 | 0 | 0 | 0
2022-02-28 08:00 | 44620.3333 | 0 | 0 | 0 | 0 | 0 | 0
2022-02-28 09:00 | 44620.375 | -52507.5315 | 6.3405e-12 | -189027113.2716 | 2.2826e-08 | -52507.5315 | -189027113.2716
2022-02-28 10:00 | 44620.4167 | -19788.8378 | 1491.5985 | -71239816.2288 | 5369754.6934 | -18297.2393 | -65870061.5354
2022-02-28 11:00 | 44620.4583 | -6933.4866 | 0.36133 | -24960551.6182 | 1300.7741 | -6933.1252 | -24959250.8442
2022-02-28 12:00 | 44620.5 | -6466.3389 | -1.819e-12 | -23278820.1112 | -6.5484e-09 | -6466.3389 | -23278820.1112
2022-02-28 13:00 | 44620.5417 | -6177.9516 | -4.5475e-13 | -22240625.7111 | -1.6371e-09 | -6177.9516 | -22240625.7111
2022-02-28 14:00 | 44620.5833 | -8121.1848 | -2.0464e-12 | -29236265.2229 | -7.3669e-09 | -8121.1848 | -29236265.2229
2022-02-28 15:00 | 44620.625 | -5650.5598 | 4.5475e-13 | -20342015.3517 | 1.6371e-09 | -5650.5598 | -20342015.3517
2022-02-28 16:00 | 44620.6667 | -5541.7736 | 941.294 | -19950384.9776 | 3388658.4533 | -4600.4796 | -16561726.5242
2022-02-28 17:00 | 44620.7083 | -5375.4739 | 1665.7838 | -19351705.9004 | 5996821.6475 | -3709.6901 | -13354884.2529
2022-02-28 18:00 | 44620.75 | -5151.6194 | 1688.7144 | -18545829.8904 | 6079371.9413 | -3462.905 | -12466457.9492
2022-02-28 19:00 | 44620.7917 | -4927.9351 | 1717.4278 | -17740566.5257 | 6182740.1284 | -3210.5073 | -11557826.3973
2022-02-28 20:00 | 44620.8333 | -5850.9814 | 851.3183 | -21063533.1371 | 3064745.7836 | -4999.6632 | -17998787.3535
2022-02-28 21:00 | 44620.875 | -7285.3226 | 348.469 | -26227161.3913 | 1254488.361 | -6936.8536 | -24972673.0302
2022-02-28 22:00 | 44620.9167 | -7999.895 | 138.7044 | -28799622.1367 | 499335.9523 | -7861.1906 | -28300286.1844
2022-02-28 23:00 | 44620.9583 | 0 | 0 | 0 | 0 | 0 | 0
2022-03-01 | 44621 | 0 | 0 | 0 | 0 | 0 | 0
2022-03-01 01:00 | 44621.0417 | 0 | 0 | 0 | 0 | 0 | 0
2022-03-01 02:00 | 44621.0833 | 0 | 0 | 0 | 0 | 0 | 0
2022-03-01 03:00 | 44621.125 | 0 | 0 | 0 | 0 | 0 | 0
2022-03-01 04:00 | 44621.1667 | 0 | 0 | 0 | 0 | 0 | 0
2022-03-01 05:00 | 44621.2083 | 0 | 0 | 0 | 0 | 0 | 0
2022-03-01 06:00 | 44621.25 | 0 | 0 | 0 | 0 | 0 | 0
2022-03-01 07:00 | 44621.2917 | 0 | 0 | 0 | 0 | 0 | 0
2022-03-01 08:00 | 44621.3333 | 0 | 0 | 0 | 0 | 0 | 0
2022-03-01 09:00 | 44621.375 | -51005.1439 | 5.1538e-12 | -183618518.0886 | 1.8554e-08 | -51005.1439 | -183618518.0886
2022-03-01 10:00 | 44621.4167 | -9966.0329 | 979.3514 | -35877718.3017 | 3525665.126 | -8986.6814 | -32352053.1757
2022-03-01 11:00 | 44621.4583 | -7032.4686 | 0.35209 | -25316886.8253 | 1267.5293 | -7032.1165 | -25315619.296
2022-03-01 12:00 | 44621.5 | -6718.8137 | 1.3642e-12 | -24187729.4896 | 4.9113e-09 | -6718.8137 | -24187729.4896
2022-03-01 13:00 | 44621.5417 | -6459.1619 | 1.5916e-12 | -23252982.6785 | 5.7298e-09 | -6459.1619 | -23252982.6785
2022-03-01 14:00 | 44621.5833 | -8213.1518 | 2.2737e-13 | -29567346.5888 | 8.1855e-10 | -8213.1518 | -29567346.5888
2022-03-01 15:00 | 44621.625 | -5027.6615 | -1.3642e-12 | -18099581.2313 | -4.9113e-09 | -5027.6615 | -18099581.2313
2022-03-01 16:00 | 44621.6667 | -4390.8459 | 1.5916e-12 | -15807045.1104 | 5.7298e-09 | -4390.8459 | -15807045.1104
2022-03-01 17:00 | 44621.7083 | -4292.2457 | 989.1365 | -15452084.3452 | 3560891.3355 | -3303.1092 | -11891193.0097
2022-03-01 18:00 | 44621.75 | -4521.6646 | 1463.6579 | -16277992.5996 | 5269168.3986 | -3058.0067 | -11008824.2011
2022-03-01 19:00 | 44621.7917 | -4626.7353 | 835.4113 | -16656246.9275 | 3007480.7236 | -3791.3239 | -13648766.2039
2022-03-01 20:00 | 44621.8333 | -5689.6207 | 1011.9317 | -20482634.4898 | 3642954.0425 | -4677.689 | -16839680.4473
2022-03-01 21:00 | 44621.875 | -7210.1196 | 117.5423 | -25956430.6149 | 423152.2348 | -7092.5773 | -25533278.3801
2022-03-01 22:00 | 44621.9167 | -7925.9462 | -4.5475e-13 | -28533406.2724 | -1.6371e-09 | -7925.9462 | -28533406.2724
2022-03-01 23:00 | 44621.9583 | 0 | 0 | 0 | 0 | 0 | 0
2022-03-02 | 44622 | 0 | 0 | 0 | 0 | 0 | 0
2022-03-02 01:00 | 44622.0417 | 0 | 0 | 0 | 0 | 0 | 0
2022-03-02 02:00 | 44622.0833 | 0 | 0 | 0 | 0 | 0 | 0
2022-03-02 03:00 | 44622.125 | 0 | 0 | 0 | 0 | 0 | 0
2022-03-02 04:00 | 44622.1667 | 0 | 0 | 0 | 0 | 0 | 0
2022-03-02 05:00 | 44622.2083 | 0 | 0 | 0 | 0 | 0 | 0
2022-03-02 06:00 | 44622.25 | 0 | 0 | 0 | 0 | 0 | 0
2022-03-02 07:00 | 44622.2917 | 0 | 0 | 0 | 0 | 0 | 0
2022-03-02 08:00 | 44622.3333 | 0 | 0 | 0 | 0 | 0 | 0
2022-03-02 09:00 | 44622.375 | -50820.9503 | 8.4886e-13 | -182955421.2375 | 3.0559e-09 | -50820.9503 | -182955421.2375
2022-03-02 10:00 | 44622.4167 | -8372.4243 | 1138.7753 | -30140727.3972 | 4099591.0574 | -7233.649 | -26041136.3399
2022-03-02 11:00 | 44622.4583 | -5761.318 | 0.15448 | -20740744.7824 | 556.139 | -5761.1635 | -20740188.6434
2022-03-02 12:00 | 44622.5 | -5338.4793 | 0.13124 | -19218525.6472 | 472.4632 | -5338.3481 | -19218053.184
2022-03-02 13:00 | 44622.5417 | -4980.5489 | -6.8212e-13 | -17929976.1896 | -2.4556e-09 | -4980.5489 | -17929976.1896
2022-03-02 14:00 | 44622.5833 | -6989.4845 | -2.2737e-13 | -25162144.2961 | -8.1855e-10 | -6989.4845 | -25162144.2961
2022-03-02 15:00 | 44622.625 | -4421.1892 | -6.8212e-13 | -15916281.1233 | -2.4556e-09 | -4421.1892 | -15916281.1233
2022-03-02 16:00 | 44622.6667 | -4339.0903 | -1.819e-12 | -15620725.1097 | -6.5484e-09 | -4339.0903 | -15620725.1097
2022-03-02 17:00 | 44622.7083 | -4426.1674 | -1.3642e-12 | -15934202.5943 | -4.9113e-09 | -4426.1674 | -15934202.5943
2022-03-02 18:00 | 44622.75 | -4484.1505 | 4.5475e-13 | -16142941.8723 | 1.6371e-09 | -4484.1505 | -16142941.8723
2022-03-02 19:00 | 44622.7917 | -4605.1319 | 122.111 | -16578474.7513 | 439599.4301 | -4483.0209 | -16138875.3212
2022-03-02 20:00 | 44622.8333 | -5765.6252 | 870.753 | -20756250.7151 | 3134710.9336 | -4894.8722 | -17621539.7815
2022-03-02 21:00 | 44622.875 | -7392.2654 | 7.0711 | -26612155.4408 | 25456.1126 | -7385.1943 | -26586699.3282
2022-03-02 22:00 | 44622.9167 | -8168.2071 | -2.2737e-13 | -29405545.4419 | -8.1855e-10 | -8168.2071 | -29405545.4419
2022-03-02 23:00 | 44622.9583 | 0 | 0 | 0 | 0 | 0 | 0
2022-03-03 | 44623 | 0 | 0 | 0 | 0 | 0 | 0
2022-03-03 01:00 | 44623.0417 | 0 | 0 | 0 | 0 | 0 | 0
2022-03-03 02:00 | 44623.0833 | 0 | 0 | 0 | 0 | 0 | 0
2022-03-03 03:00 | 44623.125 | 0 | 0 | 0 | 0 | 0 | 0
2022-03-03 04:00 | 44623.1667 | 0 | 0 | 0 | 0 | 0 | 0
2022-03-03 05:00 | 44623.2083 | 0 | 0 | 0 | 0 | 0 | 0
2022-03-03 06:00 | 44623.25 | 0 | 0 | 0 | 0 | 0 | 0
2022-03-03 07:00 | 44623.2917 | 0 | 0 | 0 | 0 | 0 | 0
2022-03-03 08:00 | 44623.3333 | 0 | 0 | 0 | 0 | 0 | 0
2022-03-03 09:00 | 44623.375 | -51257.4914 | 6.3968e-12 | -184526969.1188 | 2.3028e-08 | -51257.4914 | -184526969.1188
2022-03-03 10:00 | 44623.4167 | -9199.9875 | 0.19784 | -33119955.1118 | 712.2142 | -9199.7897 | -33119242.8977
2022-03-03 11:00 | 44623.4583 | -5994.3049 | 0.16377 | -21579497.7243 | 589.5821 | -5994.1412 | -21578908.1422
2022-03-03 12:00 | 44623.5 | -5573.1539 | 0.14021 | -20063354.0808 | 504.7396 | -5573.0137 | -20062849.3412
2022-03-03 13:00 | 44623.5417 | -5220.7296 | -2.2737e-12 | -18794626.4312 | -8.1855e-09 | -5220.7296 | -18794626.4312
2022-03-03 14:00 | 44623.5833 | -7262.178 | 4.5475e-13 | -26143840.8344 | 1.6371e-09 | -7262.178 | -26143840.8344
2022-03-03 15:00 | 44623.625 | -4552.5211 | -2.5011e-12 | -16389076.0964 | -9.004e-09 | -4552.5211 | -16389076.0964
2022-03-03 16:00 | 44623.6667 | -4246.1412 | 9.0949e-13 | -15286108.2516 | 3.2742e-09 | -4246.1412 | -15286108.2516
2022-03-03 17:00 | 44623.7083 | -4234.5128 | 0 | -15244246.1404 | 0 | -4234.5128 | -15244246.1404
2022-03-03 18:00 | 44623.75 | -4554.6988 | 1.819e-12 | -16396915.8532 | 6.5484e-09 | -4554.6988 | -16396915.8532
2022-03-03 19:00 | 44623.7917 | -4943.1271 | 48.7393 | -17795257.6662 | 175461.5293 | -4894.3878 | -17619796.1369
2022-03-03 20:00 | 44623.8333 | -6085.9392 | 260.8994 | -21909380.9665 | 939237.9906 | -5825.0397 | -20970142.9759
2022-03-03 21:00 | 44623.875 | -7604.1857 | 44.6423 | -27375068.652 | 160712.2786 | -7559.5434 | -27214356.3734
2022-03-03 22:00 | 44623.9167 | -8297.8577 | -1.819e-12 | -29872287.8309 | -6.5484e-09 | -8297.8577 | -29872287.8309
2022-03-03 23:00 | 44623.9583 | 0 | 0 | 0 | 0 | 0 | 0
2022-03-04 | 44624 | 0 | 0 | 0 | 0 | 0 | 0
2022-03-04 01:00 | 44624.0417 | 0 | 0 | 0 | 0 | 0 | 0
2022-03-04 02:00 | 44624.0833 | 0 | 0 | 0 | 0 | 0 | 0
2022-03-04 03:00 | 44624.125 | 0 | 0 | 0 | 0 | 0 | 0
2022-03-04 04:00 | 44624.1667 | 0 | 0 | 0 | 0 | 0 | 0
2022-03-04 05:00 | 44624.2083 | 0 | 0 | 0 | 0 | 0 | 0
2022-03-04 06:00 | 44624.25 | 0 | 0 | 0 | 0 | 0 | 0
2022-03-04 07:00 | 44624.2917 | 0 | 0 | 0 | 0 | 0 | 0
2022-03-04 08:00 | 44624.3333 | 0 | 0 | 0 | 0 | 0 | 0
2022-03-04 09:00 | 44624.375 | 0 | 0 | 0 | 0 | 0 | 0
2022-03-04 10:00 | 44624.4167 | 0 | 0 | 0 | 0 | 0 | 0
2022-03-04 11:00 | 44624.4583 | 0 | 0 | 0 | 0 | 0 | 0
2022-03-04 12:00 | 44624.5 | 0 | 0 | 0 | 0 | 0 | 0
2022-03-04 13:00 | 44624.5417 | 0 | 0 | 0 | 0 | 0 | 0
2022-03-04 14:00 | 44624.5833 | 0 | 0 | 0 | 0 | 0 | 0
2022-03-04 15:00 | 44624.625 | 0 | 0 | 0 | 0 | 0 | 0
2022-03-04 16:00 | 44624.6667 | 0 | 0 | 0 | 0 | 0 | 0
2022-03-04 17:00 | 44624.7083 | 0 | 0 | 0 | 0 | 0 | 0
2022-03-04 18:00 | 44624.75 | 0 | 0 | 0 | 0 | 0 | 0
2022-03-04 19:00 | 44624.7917 | 0 | 0 | 0 | 0 | 0 | 0
2022-03-04 20:00 | 44624.8333 | 0 | 0 | 0 | 0 | 0 | 0
2022-03-04 21:00 | 44624.875 | 0 | 0 | 0 | 0 | 0 | 0
2022-03-04 22:00 | 44624.9167 | 0 | 0 | 0 | 0 | 0 | 0
2022-03-04 23:00 | 44624.9583 | 0 | 0 | 0 | 0 | 0 | 0
2022-03-05 | 44625 | 0 | 0 | 0 | 0 | 0 | 0
2022-03-05 01:00 | 44625.0417 | 0 | 0 | 0 | 0 | 0 | 0
2022-03-05 02:00 | 44625.0833 | 0 | 0 | 0 | 0 | 0 | 0
2022-03-05 03:00 | 44625.125 | 0 | 0 | 0 | 0 | 0 | 0
2022-03-05 04:00 | 44625.1667 | 0 | 0 | 0 | 0 | 0 | 0
2022-03-05 05:00 | 44625.2083 | 0 | 0 | 0 | 0 | 0 | 0
2022-03-05 06:00 | 44625.25 | 0 | 0 | 0 | 0 | 0 | 0
2022-03-05 07:00 | 44625.2917 | 0 | 0 | 0 | 0 | 0 | 0
2022-03-05 08:00 | 44625.3333 | 0 | 0 | 0 | 0 | 0 | 0
2022-03-05 09:00 | 44625.375 | 0 | 0 | 0 | 0 | 0 | 0
2022-03-05 10:00 | 44625.4167 | 0 | 0 | 0 | 0 | 0 | 0
2022-03-05 11:00 | 44625.4583 | 0 | 0 | 0 | 0 | 0 | 0
2022-03-05 12:00 | 44625.5 | 0 | 0 | 0 | 0 | 0 | 0
2022-03-05 13:00 | 44625.5417 | 0 | 0 | 0 | 0 | 0 | 0
2022-03-05 14:00 | 44625.5833 | 0 | 0 | 0 | 0 | 0 | 0
2022-03-05 15:00 | 44625.625 | 0 | 0 | 0 | 0 | 0 | 0
2022-03-05 16:00 | 44625.6667 | 0 | 0 | 0 | 0 | 0 | 0
2022-03-05 17:00 | 44625.7083 | 0 | 0 | 0 | 0 | 0 | 0
2022-03-05 18:00 | 44625.75 | 0 | 0 | 0 | 0 | 0 | 0
2022-03-05 19:00 | 44625.7917 | 0 | 0 | 0 | 0 | 0 | 0
2022-03-05 20:00 | 44625.8333 | 0 | 0 | 0 | 0 | 0 | 0
2022-03-05 21:00 | 44625.875 | 0 | 0 | 0 | 0 | 0 | 0
2022-03-05 22:00 | 44625.9167 | 0 | 0 | 0 | 0 | 0 | 0
2022-03-05 23:00 | 44625.9583 | 0 | 0 | 0 | 0 | 0 | 0
2022-03-06 | 44626 | 0 | 0 | 0 | 0 | 0 | 0
2022-03-06 01:00 | 44626.0417 | 0 | 0 | 0 | 0 | 0 | 0
2022-03-06 02:00 | 44626.0833 | 0 | 0 | 0 | 0 | 0 | 0
2022-03-06 03:00 | 44626.125 | 0 | 0 | 0 | 0 | 0 | 0
2022-03-06 04:00 | 44626.1667 | 0 | 0 | 0 | 0 | 0 | 0
2022-03-06 05:00 | 44626.2083 | 0 | 0 | 0 | 0 | 0 | 0
2022-03-06 06:00 | 44626.25 | 0 | 0 | 0 | 0 | 0 | 0
2022-03-06 07:00 | 44626.2917 | 0 | 0 | 0 | 0 | 0 | 0
2022-03-06 08:00 | 44626.3333 | 0 | 0 | 0 | 0 | 0 | 0
2022-03-06 09:00 | 44626.375 | -56117.7194 | -12105.0776 | -202023789.7962 | -43578279.2081 | -68222.7969 | -245602069.0044
2022-03-06 10:00 | 44626.4167 | -18372.9203 | -538.2934 | -66142513.2594 | -1937856.0659 | -18911.2137 | -68080369.3253
2022-03-06 11:00 | 44626.4583 | -11045.8345 | 0.13658 | -39765004.2556 | 491.6765 | -11045.6979 | -39764512.579
2022-03-06 12:00 | 44626.5 | -10307.547 | 0.38769 | -37107169.1635 | 1395.6669 | -10307.1593 | -37105773.4966
2022-03-06 13:00 | 44626.5417 | -9679.7028 | 0.20932 | -34846930.0301 | 753.5448 | -9679.4935 | -34846176.4853
2022-03-06 14:00 | 44626.5833 | -11409.4588 | -1.819e-12 | -41074051.5255 | -6.5484e-09 | -11409.4588 | -41074051.5255
2022-03-06 15:00 | 44626.625 | -8550.8039 | -3.1832e-12 | -30782893.8735 | -1.146e-08 | -8550.8039 | -30782893.8735
2022-03-06 16:00 | 44626.6667 | -8360.8848 | -9.0949e-13 | -30099185.3615 | -3.2742e-09 | -8360.8848 | -30099185.3615
2022-03-06 17:00 | 44626.7083 | -8289.3886 | -1.819e-12 | -29841798.9839 | -6.5484e-09 | -8289.3886 | -29841798.9839
2022-03-06 18:00 | 44626.75 | -8258.0192 | -2.2737e-12 | -29728869.0762 | -8.1855e-09 | -8258.0192 | -29728869.0762
2022-03-06 19:00 | 44626.7917 | -8387.406 | -1.819e-12 | -30194661.6314 | -6.5484e-09 | -8387.406 | -30194661.6314
2022-03-06 20:00 | 44626.8333 | -9368.4068 | -1.3642e-12 | -33726264.5266 | -4.9113e-09 | -9368.4068 | -33726264.5266
2022-03-06 21:00 | 44626.875 | -10709.7824 | -1.3642e-12 | -38555216.715 | -4.9113e-09 | -10709.7824 | -38555216.715
2022-03-06 22:00 | 44626.9167 | -11235.8488 | -1.3642e-12 | -40449055.5403 | -4.9113e-09 | -11235.8488 | -40449055.5403
2022-03-06 23:00 | 44626.9583 | 0 | 0 | 0 | 0 | 0 | 0
2022-03-07 | 44627 | 0 | 0 | 0 | 0 | 0 | 0
2022-03-07 01:00 | 44627.0417 | 0 | 0 | 0 | 0 | 0 | 0
2022-03-07 02:00 | 44627.0833 | 0 | 0 | 0 | 0 | 0 | 0
2022-03-07 03:00 | 44627.125 | 0 | 0 | 0 | 0 | 0 | 0
2022-03-07 04:00 | 44627.1667 | 0 | 0 | 0 | 0 | 0 | 0
2022-03-07 05:00 | 44627.2083 | 0 | 0 | 0 | 0 | 0 | 0
2022-03-07 06:00 | 44627.25 | 0 | 0 | 0 | 0 | 0 | 0
2022-03-07 07:00 | 44627.2917 | 0 | 0 | 0 | 0 | 0 | 0
2022-03-07 08:00 | 44627.3333 | 0 | 0 | 0 | 0 | 0 | 0
2022-03-07 09:00 | 44627.375 | -54013.5946 | 2.2088e-12 | -194448940.4619 | 7.9516e-09 | -54013.5946 | -194448940.4619
2022-03-07 10:00 | 44627.4167 | -16731.5584 | 1515.5978 | -60233610.3004 | 5456152.1393 | -15215.9606 | -54777458.1611
2022-03-07 11:00 | 44627.4583 | -8591.691 | 0.31872 | -30930087.4831 | 1147.4075 | -8591.3722 | -30928940.0756
2022-03-07 12:00 | 44627.5 | -7978.2513 | 0.39517 | -28721704.711 | 1422.6004 | -7977.8561 | -28720282.1106
2022-03-07 13:00 | 44627.5417 | -7493.7497 | -1.5916e-12 | -26977499.0636 | -5.7298e-09 | -7493.7497 | -26977499.0636
2022-03-07 14:00 | 44627.5833 | -9455.5523 | -2.2737e-12 | -34039988.281 | -8.1855e-09 | -9455.5523 | -34039988.281
2022-03-07 15:00 | 44627.625 | -6947.7105 | -2.9559e-12 | -25011757.7317 | -1.0641e-08 | -6947.7105 | -25011757.7317
2022-03-07 16:00 | 44627.6667 | -6883.2563 | -2.0464e-12 | -24779722.7274 | -7.3669e-09 | -6883.2563 | -24779722.7274
2022-03-07 17:00 | 44627.7083 | -6791.4011 | 4.5475e-13 | -24449043.9888 | 1.6371e-09 | -6791.4011 | -24449043.9888
2022-03-07 18:00 | 44627.75 | -6713.4677 | -4.5475e-13 | -24168483.885 | -1.6371e-09 | -6713.4677 | -24168483.885
2022-03-07 19:00 | 44627.7917 | -6660.226 | 47.1311 | -23976813.5348 | 169672.0578 | -6613.0949 | -23807141.477
2022-03-07 20:00 | 44627.8333 | -7679.1848 | 424.1227 | -27645065.3785 | 1526841.8285 | -7255.0621 | -26118223.55
2022-03-07 21:00 | 44627.875 | -9174.661 | 234.943 | -33028779.6712 | 845794.6683 | -8939.7181 | -32182985.0029
2022-03-07 22:00 | 44627.9167 | -10120.8558 | 13.559 | -36435080.7096 | 48812.3121 | -10107.2968 | -36386268.3975
2022-03-07 23:00 | 44627.9583 | 0 | 0 | 0 | 0 | 0 | 0
2022-03-08 | 44628 | 0 | 0 | 0 | 0 | 0 | 0
2022-03-08 01:00 | 44628.0417 | 0 | 0 | 0 | 0 | 0 | 0
2022-03-08 02:00 | 44628.0833 | 0 | 0 | 0 | 0 | 0 | 0
2022-03-08 03:00 | 44628.125 | 0 | 0 | 0 | 0 | 0 | 0
2022-03-08 04:00 | 44628.1667 | 0 | 0 | 0 | 0 | 0 | 0
2022-03-08 05:00 | 44628.2083 | 0 | 0 | 0 | 0 | 0 | 0
2022-03-08 06:00 | 44628.25 | 0 | 0 | 0 | 0 | 0 | 0
2022-03-08 07:00 | 44628.2917 | 0 | 0 | 0 | 0 | 0 | 0
2022-03-08 08:00 | 44628.3333 | 0 | 0 | 0 | 0 | 0 | 0
2022-03-08 09:00 | 44628.375 | -53153.4993 | 8.7008e-12 | -191352597.4719 | 3.1323e-08 | -53153.4993 | -191352597.4719
2022-03-08 10:00 | 44628.4167 | -14670.7915 | -100.1426 | -52814849.5749 | -360513.254 | -14770.9341 | -53175362.8289
2022-03-08 11:00 | 44628.4583 | -8290.5949 | 0.17026 | -29846141.8017 | 612.9532 | -8290.4247 | -29845528.8485
2022-03-08 12:00 | 44628.5 | -7862.2997 | 0.54367 | -28304278.9427 | 1957.2207 | -7861.756 | -28302321.722
2022-03-08 13:00 | 44628.5417 | -7542.337 | -2.2737e-13 | -27152413.3432 | -8.1855e-10 | -7542.337 | -27152413.3432
2022-03-08 14:00 | 44628.5833 | -9670.5986 | -9.0949e-13 | -34814155.1041 | -3.2742e-09 | -9670.5986 | -34814155.1041
2022-03-08 15:00 | 44628.625 | -7130.4586 | -9.0949e-13 | -25669650.8274 | -3.2742e-09 | -7130.4586 | -25669650.8274
2022-03-08 16:00 | 44628.6667 | -6966.2243 | 4.5475e-13 | -25078407.4116 | 1.6371e-09 | -6966.2243 | -25078407.4116
2022-03-08 17:00 | 44628.7083 | -6842.9228 | 9.8025 | -24634522.0127 | 35289.026 | -6833.1203 | -24599232.9867
2022-03-08 18:00 | 44628.75 | -6710.3641 | 919.2543 | -24157310.7438 | 3309315.543 | -5791.1098 | -20847995.2008
2022-03-08 19:00 | 44628.7917 | -6564.8875 | 1603.2531 | -23633594.9794 | 5771711.3181 | -4961.6344 | -17861883.6612
2022-03-08 20:00 | 44628.8333 | -7499.8956 | 300.9987 | -26999624.3328 | 1083595.3046 | -7198.897 | -25916029.0282
2022-03-08 21:00 | 44628.875 | -8903.8228 | 229.7556 | -32053762.0334 | 827120.0785 | -8674.0672 | -31226641.9549
2022-03-08 22:00 | 44628.9167 | -9456.4153 | 31.4718 | -34043094.9116 | 113298.4777 | -9424.9435 | -33929796.4338
2022-03-08 23:00 | 44628.9583 | 0 | 0 | 0 | 0 | 0 | 0
2022-03-09 | 44629 | 0 | 0 | 0 | 0 | 0 | 0
2022-03-09 01:00 | 44629.0417 | 0 | 0 | 0 | 0 | 0 | 0
2022-03-09 02:00 | 44629.0833 | 0 | 0 | 0 | 0 | 0 | 0
2022-03-09 03:00 | 44629.125 | 0 | 0 | 0 | 0 | 0 | 0
2022-03-09 04:00 | 44629.1667 | 0 | 0 | 0 | 0 | 0 | 0
2022-03-09 05:00 | 44629.2083 | 0 | 0 | 0 | 0 | 0 | 0
2022-03-09 06:00 | 44629.25 | 0 | 0 | 0 | 0 | 0 | 0
2022-03-09 07:00 | 44629.2917 | 0 | 0 | 0 | 0 | 0 | 0
2022-03-09 08:00 | 44629.3333 | 0 | 0 | 0 | 0 | 0 | 0
2022-03-09 09:00 | 44629.375 | -52083.3366 | 6.2452e-12 | -187500011.8252 | 2.2483e-08 | -52083.3366 | -187500011.8252
2022-03-09 10:00 | 44629.4167 | -11146.1861 | 2334.3231 | -40126269.9787 | 8403563.1804 | -8811.863 | -31722706.7983
2022-03-09 11:00 | 44629.4583 | -6541.082 | 0.1851 | -23547895.1352 | 666.3605 | -6540.8969 | -23547228.7747
2022-03-09 12:00 | 44629.5 | -6036.575 | 0.15497 | -21731670.117 | 557.8867 | -6036.4201 | -21731112.2302
2022-03-09 13:00 | 44629.5417 | -5635.2426 | 9.0949e-13 | -20286873.209 | 3.2742e-09 | -5635.2426 | -20286873.209
2022-03-09 14:00 | 44629.5833 | -7606.7336 | -9.0949e-13 | -27384241.0974 | -3.2742e-09 | -7606.7336 | -27384241.0974
2022-03-09 15:00 | 44629.625 | -4861.0163 | 6.8212e-13 | -17499658.624 | 2.4556e-09 | -4861.0163 | -17499658.624
2022-03-09 16:00 | 44629.6667 | -4537.4689 | 2.2737e-13 | -16334888.1858 | 8.1855e-10 | -4537.4689 | -16334888.1858
2022-03-09 17:00 | 44629.7083 | -4393.9092 | -6.8212e-13 | -15818073.2035 | -2.4556e-09 | -4393.9092 | -15818073.2035
2022-03-09 18:00 | 44629.75 | -4760.6146 | 0 | -17138212.4263 | 0 | -4760.6146 | -17138212.4263
2022-03-09 19:00 | 44629.7917 | -5045.1535 | 60.1215 | -18162552.6555 | 216437.5333 | -4985.032 | -17946115.1221
2022-03-09 20:00 | 44629.8333 | -6133.9838 | 297.4782 | -22082341.6632 | 1070921.3733 | -5836.5056 | -21011420.2899
2022-03-09 21:00 | 44629.875 | -7633.8984 | 71.17 | -27482034.2148 | 256211.8491 | -7562.7284 | -27225822.3658
2022-03-09 22:00 | 44629.9167 | -8333.6183 | -2.2737e-12 | -30001025.7729 | -8.1855e-09 | -8333.6183 | -30001025.7729
2022-03-09 23:00 | 44629.9583 | 0 | 0 | 0 | 0 | 0 | 0
2022-03-10 | 44630 | 0 | 0 | 0 | 0 | 0 | 0
2022-03-10 01:00 | 44630.0417 | 0 | 0 | 0 | 0 | 0 | 0
2022-03-10 02:00 | 44630.0833 | 0 | 0 | 0 | 0 | 0 | 0
2022-03-10 03:00 | 44630.125 | 0 | 0 | 0 | 0 | 0 | 0
2022-03-10 04:00 | 44630.1667 | 0 | 0 | 0 | 0 | 0 | 0
2022-03-10 05:00 | 44630.2083 | 0 | 0 | 0 | 0 | 0 | 0
2022-03-10 06:00 | 44630.25 | 0 | 0 | 0 | 0 | 0 | 0
2022-03-10 07:00 | 44630.2917 | 0 | 0 | 0 | 0 | 0 | 0
2022-03-10 08:00 | 44630.3333 | 0 | 0 | 0 | 0 | 0 | 0
2022-03-10 09:00 | 44630.375 | -51371.3361 | -2.3041e-12 | -184936810.0176 | -8.2946e-09 | -51371.3361 | -184936810.0176
2022-03-10 10:00 | 44630.4167 | -9658.3885 | 343.2931 | -34770198.6034 | 1235855.1993 | -9315.0954 | -33534343.4041
2022-03-10 11:00 | 44630.4583 | -6164.5437 | 0.16619 | -22192357.29 | 598.3011 | -6164.3775 | -22191758.9889
2022-03-10 12:00 | 44630.5 | -5635.3412 | 0.14235 | -20287228.2711 | 512.4748 | -5635.1988 | -20286715.7962
2022-03-10 13:00 | 44630.5417 | -5267.2465 | -1.1369e-12 | -18962087.5453 | -4.0927e-09 | -5267.2465 | -18962087.5453
2022-03-10 14:00 | 44630.5833 | -7249.2404 | -2.2737e-12 | -26097265.479 | -8.1855e-09 | -7249.2404 | -26097265.479
2022-03-10 15:00 | 44630.625 | -4514.948 | -1.5916e-12 | -16253812.7667 | -5.7298e-09 | -4514.948 | -16253812.7667
2022-03-10 16:00 | 44630.6667 | -4384.4282 | -4.5475e-13 | -15783941.4687 | -1.6371e-09 | -4384.4282 | -15783941.4687
2022-03-10 17:00 | 44630.7083 | -4415.5943 | -9.0949e-13 | -15896139.4587 | -3.2742e-09 | -4415.5943 | -15896139.4587
2022-03-10 18:00 | 44630.75 | -4465.9922 | -1.1369e-12 | -16077572.0158 | -4.0927e-09 | -4465.9922 | -16077572.0158
2022-03-10 19:00 | 44630.7917 | -4539.5183 | 78.6592 | -16342265.7697 | 283173.2341 | -4460.859 | -16059092.5357
2022-03-10 20:00 | 44630.8333 | -5618.8827 | 776.6518 | -20227977.7912 | 2795946.3721 | -4842.2309 | -17432031.4191
2022-03-10 21:00 | 44630.875 | -7159.7887 | 15.6917 | -25775239.1425 | 56490.1968 | -7144.0969 | -25718748.9457
2022-03-10 22:00 | 44630.9167 | -7845.328 | 2.2737e-13 | -28243180.7683 | 8.1855e-10 | -7845.328 | -28243180.7683
2022-03-10 23:00 | 44630.9583 | 0 | 0 | 0 | 0 | 0 | 0
2022-03-11 | 44631 | 0 | 0 | 0 | 0 | 0 | 0
2022-03-11 01:00 | 44631.0417 | 0 | 0 | 0 | 0 | 0 | 0
2022-03-11 02:00 | 44631.0833 | 0 | 0 | 0 | 0 | 0 | 0
2022-03-11 03:00 | 44631.125 | 0 | 0 | 0 | 0 | 0 | 0
2022-03-11 04:00 | 44631.1667 | 0 | 0 | 0 | 0 | 0 | 0
2022-03-11 05:00 | 44631.2083 | 0 | 0 | 0 | 0 | 0 | 0
2022-03-11 06:00 | 44631.25 | 0 | 0 | 0 | 0 | 0 | 0
2022-03-11 07:00 | 44631.2917 | 0 | 0 | 0 | 0 | 0 | 0
2022-03-11 08:00 | 44631.3333 | 0 | 0 | 0 | 0 | 0 | 0
2022-03-11 09:00 | 44631.375 | 0 | 0 | 0 | 0 | 0 | 0
2022-03-11 10:00 | 44631.4167 | 0 | 0 | 0 | 0 | 0 | 0
2022-03-11 11:00 | 44631.4583 | 0 | 0 | 0 | 0 | 0 | 0
2022-03-11 12:00 | 44631.5 | 0 | 0 | 0 | 0 | 0 | 0
2022-03-11 13:00 | 44631.5417 | 0 | 0 | 0 | 0 | 0 | 0
2022-03-11 14:00 | 44631.5833 | 0 | 0 | 0 | 0 | 0 | 0
2022-03-11 15:00 | 44631.625 | 0 | 0 | 0 | 0 | 0 | 0
2022-03-11 16:00 | 44631.6667 | 0 | 0 | 0 | 0 | 0 | 0
2022-03-11 17:00 | 44631.7083 | 0 | 0 | 0 | 0 | 0 | 0
2022-03-11 18:00 | 44631.75 | 0 | 0 | 0 | 0 | 0 | 0
2022-03-11 19:00 | 44631.7917 | 0 | 0 | 0 | 0 | 0 | 0
2022-03-11 20:00 | 44631.8333 | 0 | 0 | 0 | 0 | 0 | 0
2022-03-11 21:00 | 44631.875 | 0 | 0 | 0 | 0 | 0 | 0
2022-03-11 22:00 | 44631.9167 | 0 | 0 | 0 | 0 | 0 | 0
2022-03-11 23:00 | 44631.9583 | 0 | 0 | 0 | 0 | 0 | 0
2022-03-12 | 44632 | 0 | 0 | 0 | 0 | 0 | 0
2022-03-12 01:00 | 44632.0417 | 0 | 0 | 0 | 0 | 0 | 0
2022-03-12 02:00 | 44632.0833 | 0 | 0 | 0 | 0 | 0 | 0
2022-03-12 03:00 | 44632.125 | 0 | 0 | 0 | 0 | 0 | 0
2022-03-12 04:00 | 44632.1667 | 0 | 0 | 0 | 0 | 0 | 0
2022-03-12 05:00 | 44632.2083 | 0 | 0 | 0 | 0 | 0 | 0
2022-03-12 06:00 | 44632.25 | 0 | 0 | 0 | 0 | 0 | 0
2022-03-12 07:00 | 44632.2917 | 0 | 0 | 0 | 0 | 0 | 0
2022-03-12 08:00 | 44632.3333 | 0 | 0 | 0 | 0 | 0 | 0
2022-03-12 09:00 | 44632.375 | 0 | 0 | 0 | 0 | 0 | 0
2022-03-12 10:00 | 44632.4167 | 0 | 0 | 0 | 0 | 0 | 0
2022-03-12 11:00 | 44632.4583 | 0 | 0 | 0 | 0 | 0 | 0
2022-03-12 12:00 | 44632.5 | 0 | 0 | 0 | 0 | 0 | 0
2022-03-12 13:00 | 44632.5417 | 0 | 0 | 0 | 0 | 0 | 0
2022-03-12 14:00 | 44632.5833 | 0 | 0 | 0 | 0 | 0 | 0
2022-03-12 15:00 | 44632.625 | 0 | 0 | 0 | 0 | 0 | 0
2022-03-12 16:00 | 44632.6667 | 0 | 0 | 0 | 0 | 0 | 0
2022-03-12 17:00 | 44632.7083 | 0 | 0 | 0 | 0 | 0 | 0
2022-03-12 18:00 | 44632.75 | 0 | 0 | 0 | 0 | 0 | 0
2022-03-12 19:00 | 44632.7917 | 0 | 0 | 0 | 0 | 0 | 0
2022-03-12 20:00 | 44632.8333 | 0 | 0 | 0 | 0 | 0 | 0
2022-03-12 21:00 | 44632.875 | 0 | 0 | 0 | 0 | 0 | 0
2022-03-12 22:00 | 44632.9167 | 0 | 0 | 0 | 0 | 0 | 0
2022-03-12 23:00 | 44632.9583 | 0 | 0 | 0 | 0 | 0 | 0
2022-03-13 | 44633 | 0 | 0 | 0 | 0 | 0 | 0
2022-03-13 01:00 | 44633.0417 | 0 | 0 | 0 | 0 | 0 | 0
2022-03-13 02:00 | 44633.0833 | 0 | 0 | 0 | 0 | 0 | 0
2022-03-13 03:00 | 44633.125 | 0 | 0 | 0 | 0 | 0 | 0
2022-03-13 04:00 | 44633.1667 | 0 | 0 | 0 | 0 | 0 | 0
2022-03-13 05:00 | 44633.2083 | 0 | 0 | 0 | 0 | 0 | 0
2022-03-13 06:00 | 44633.25 | 0 | 0 | 0 | 0 | 0 | 0
2022-03-13 07:00 | 44633.2917 | 0 | 0 | 0 | 0 | 0 | 0
2022-03-13 08:00 | 44633.3333 | 0 | 0 | 0 | 0 | 0 | 0
2022-03-13 09:00 | 44633.375 | -55132.5637 | -11441.7798 | -198477229.4621 | -41190407.1613 | -66574.3435 | -239667636.6234
2022-03-13 10:00 | 44633.4167 | -15892.0092 | -440.6491 | -57211233.1269 | -1586336.9326 | -16332.6583 | -58797570.0595
2022-03-13 11:00 | 44633.4583 | -10283.5155 | 0.28385 | -37020655.6817 | 1021.8761 | -10283.2316 | -37019633.8056
2022-03-13 12:00 | 44633.5 | -9408.8114 | 0.22148 | -33871721.1641 | 797.3309 | -9408.59 | -33870923.8332
2022-03-13 13:00 | 44633.5417 | -8765.4378 | 0.21436 | -31555575.9106 | 771.6936 | -8765.2234 | -31554804.217
2022-03-13 14:00 | 44633.5833 | -10702.8816 | 1.819e-12 | -38530373.6963 | 6.5484e-09 | -10702.8816 | -38530373.6963
2022-03-13 15:00 | 44633.625 | -7963.7755 | -4.5475e-13 | -28669591.8634 | -1.6371e-09 | -7963.7755 | -28669591.8634
2022-03-13 16:00 | 44633.6667 | -7763.5581 | 6.8212e-13 | -27948809.3228 | 2.4556e-09 | -7763.5581 | -27948809.3228
2022-03-13 17:00 | 44633.7083 | -7611.1678 | -1.1369e-12 | -27400204.1965 | -4.0927e-09 | -7611.1678 | -27400204.1965
2022-03-13 18:00 | 44633.75 | -7490.6366 | 0 | -26966291.6158 | 0 | -7490.6366 | -26966291.6158
2022-03-13 19:00 | 44633.7917 | -7457.4377 | 48.5487 | -26846775.5746 | 174775.4252 | -7408.8889 | -26672000.1495
2022-03-13 20:00 | 44633.8333 | -8394.9907 | 439.8687 | -30221966.5236 | 1583527.3345 | -7955.122 | -28638439.189
2022-03-13 21:00 | 44633.875 | -9717.4673 | 244.2523 | -34982882.3502 | 879308.2825 | -9473.215 | -34103574.0677
2022-03-13 22:00 | 44633.9167 | -10251.368 | 19.6485 | -36904924.6339 | 70734.5354 | -10231.7195 | -36834190.0985
2022-03-13 23:00 | 44633.9583 | 0 | 0 | 0 | 0 | 0 | 0
2022-03-14 | 44634 | 0 | 0 | 0 | 0 | 0 | 0
2022-03-14 01:00 | 44634.0417 | 0 | 0 | 0 | 0 | 0 | 0
2022-03-14 02:00 | 44634.0833 | 0 | 0 | 0 | 0 | 0 | 0
2022-03-14 03:00 | 44634.125 | 0 | 0 | 0 | 0 | 0 | 0
2022-03-14 04:00 | 44634.1667 | 0 | 0 | 0 | 0 | 0 | 0
2022-03-14 05:00 | 44634.2083 | 0 | 0 | 0 | 0 | 0 | 0
2022-03-14 06:00 | 44634.25 | 0 | 0 | 0 | 0 | 0 | 0
2022-03-14 07:00 | 44634.2917 | 0 | 0 | 0 | 0 | 0 | 0
2022-03-14 08:00 | 44634.3333 | 0 | 0 | 0 | 0 | 0 | 0
2022-03-14 09:00 | 44634.375 | -52543.6602 | 2.2997e-12 | -189157176.6801 | 8.279e-09 | -52543.6602 | -189157176.6801
2022-03-14 10:00 | 44634.4167 | -12737.3429 | 2272.1942 | -45854434.379 | 8179898.9435 | -10465.1487 | -37674535.4354
2022-03-14 11:00 | 44634.4583 | -7322.1754 | 0.2067 | -26359831.5306 | 744.1033 | -7321.9687 | -26359087.4273
2022-03-14 12:00 | 44634.5 | -6594.6101 | 0.41541 | -23740596.3582 | 1495.4585 | -6594.1947 | -23739100.8998
2022-03-14 13:00 | 44634.5417 | -6069.1573 | 2.2737e-13 | -21848966.1704 | 8.1855e-10 | -6069.1573 | -21848966.1704
2022-03-14 14:00 | 44634.5833 | -8008.5494 | 6.8212e-13 | -28830777.7835 | 2.4556e-09 | -8008.5494 | -28830777.7835
2022-03-14 15:00 | 44634.625 | -5243.2315 | 4.5475e-13 | -18875633.3998 | 1.6371e-09 | -5243.2315 | -18875633.3998
2022-03-14 16:00 | 44634.6667 | -4978.9976 | 4.5475e-13 | -17924391.5309 | 1.6371e-09 | -4978.9976 | -17924391.5309
2022-03-14 17:00 | 44634.7083 | -4906.6907 | 74.9084 | -17664086.6689 | 269670.3019 | -4831.7823 | -17394416.367
2022-03-14 18:00 | 44634.75 | -5043.6403 | 1510.5536 | -18157104.9167 | 5437993.0396 | -3533.0866 | -12719111.8771
2022-03-14 19:00 | 44634.7917 | -5142.8371 | 931.3273 | -18514213.4946 | 3352778.3931 | -4211.5098 | -15161435.1015
2022-03-14 20:00 | 44634.8333 | -6157.0313 | 315.3948 | -22165312.5522 | 1135421.3736 | -5841.6364 | -21029891.1786
2022-03-14 21:00 | 44634.875 | -7567.0776 | 245.9754 | -27241479.3843 | 885511.3573 | -7321.1022 | -26355968.027
2022-03-14 22:00 | 44634.9167 | -8133.3462 | 39.9912 | -29280046.3318 | 143968.2919 | -8093.355 | -29136078.0398
2022-03-14 23:00 | 44634.9583 | 0 | 0 | 0 | 0 | 0 | 0
2022-03-15 | 44635 | 0 | 0 | 0 | 0 | 0 | 0
2022-03-15 01:00 | 44635.0417 | 0 | 0 | 0 | 0 | 0 | 0
2022-03-15 02:00 | 44635.0833 | 0 | 0 | 0 | 0 | 0 | 0
2022-03-15 03:00 | 44635.125 | 0 | 0 | 0 | 0 | 0 | 0
2022-03-15 04:00 | 44635.1667 | 0 | 0 | 0 | 0 | 0 | 0
2022-03-15 05:00 | 44635.2083 | 0 | 0 | 0 | 0 | 0 | 0
2022-03-15 06:00 | 44635.25 | 0 | 0 | 0 | 0 | 0 | 0
2022-03-15 07:00 | 44635.2917 | 0 | 0 | 0 | 0 | 0 | 0
2022-03-15 08:00 | 44635.3333 | 0 | 0 | 0 | 0 | 0 | 0
2022-03-15 09:00 | 44635.375 | -50052.7839 | 6.7909e-12 | -180190022.1222 | 2.4447e-08 | -50052.7839 | -180190022.1222
2022-03-15 10:00 | 44635.4167 | -6951.287 | 951.7427 | -25024633.0583 | 3426273.7929 | -5999.5442 | -21598359.2654
2022-03-15 11:00 | 44635.4583 | -5528.3808 | 0.29009 | -19902170.9013 | 1044.3392 | -5528.0907 | -19901126.5622
2022-03-15 12:00 | 44635.5 | -5139.282 | -1.1369e-12 | -18501415.28 | -4.0927e-09 | -5139.282 | -18501415.28
2022-03-15 13:00 | 44635.5417 | -4948.3101 | -2.2737e-13 | -17813916.5215 | -8.1855e-10 | -4948.3101 | -17813916.5215
2022-03-15 14:00 | 44635.5833 | -7237.2279 | 1.1369e-12 | -26054020.5996 | 4.0927e-09 | -7237.2279 | -26054020.5996
2022-03-15 15:00 | 44635.625 | -4919.3691 | -6.8212e-13 | -17709728.8147 | -2.4556e-09 | -4919.3691 | -17709728.8147
2022-03-15 16:00 | 44635.6667 | -5020.0547 | -2.2737e-13 | -18072196.8507 | -8.1855e-10 | -5020.0547 | -18072196.8507
2022-03-15 17:00 | 44635.7083 | -4965.1364 | 875.8409 | -17874490.8815 | 3153027.3761 | -4089.2954 | -14721463.5054
2022-03-15 18:00 | 44635.75 | -4871.1106 | 1644.4472 | -17535998.2235 | 5920009.8276 | -3226.6634 | -11615988.3959
2022-03-15 19:00 | 44635.7917 | -4775.1384 | 1657.0626 | -17190498.3057 | 5965425.1992 | -3118.0759 | -11225073.1065
2022-03-15 20:00 | 44635.8333 | -5761.9163 | 874.2788 | -20742898.7714 | 3147403.6687 | -4887.6375 | -17595495.1026
2022-03-15 21:00 | 44635.875 | -7181.5972 | 168.602 | -25853750.0477 | 606967.1554 | -7012.9952 | -25246782.8923
2022-03-15 22:00 | 44635.9167 | -8057.5656 | 89.3825 | -29007236.3373 | 321776.8536 | -7968.1832 | -28685459.4837
2022-03-15 23:00 | 44635.9583 | 0 | 0 | 0 | 0 | 0 | 0
2022-03-16 | 44636 | 0 | 0 | 0 | 0 | 0 | 0
2022-03-16 01:00 | 44636.0417 | 0 | 0 | 0 | 0 | 0 | 0
2022-03-16 02:00 | 44636.0833 | 0 | 0 | 0 | 0 | 0 | 0
2022-03-16 03:00 | 44636.125 | 0 | 0 | 0 | 0 | 0 | 0
2022-03-16 04:00 | 44636.1667 | 0 | 0 | 0 | 0 | 0 | 0
2022-03-16 05:00 | 44636.2083 | 0 | 0 | 0 | 0 | 0 | 0
2022-03-16 06:00 | 44636.25 | 0 | 0 | 0 | 0 | 0 | 0
2022-03-16 07:00 | 44636.2917 | 0 | 0 | 0 | 0 | 0 | 0
2022-03-16 08:00 | 44636.3333 | 0 | 0 | 0 | 0 | 0 | 0
2022-03-16 09:00 | 44636.375 | -49936.0791 | -7.8823e-13 | -179769884.9263 | -2.8376e-09 | -49936.0791 | -179769884.9263
2022-03-16 10:00 | 44636.4167 | -6289.6189 | 770.6014 | -22642628.1344 | 2774165.035 | -5519.0175 | -19868463.0994
2022-03-16 11:00 | 44636.4583 | -4811.3573 | 0.19674 | -17320886.1858 | 708.2668 | -4811.1605 | -17320177.919
2022-03-16 12:00 | 44636.5 | -4137.0873 | -1.2506e-12 | -14893514.4328 | -4.502e-09 | -4137.0873 | -14893514.4328
2022-03-16 13:00 | 44636.5417 | -3605.6147 | -3.4106e-13 | -12980213.0143 | -1.2278e-09 | -3605.6147 | -12980213.0143
2022-03-16 14:00 | 44636.5833 | -5575.6122 | 6.8212e-13 | -20072203.9921 | 2.4556e-09 | -5575.6122 | -20072203.9921
2022-03-16 15:00 | 44636.625 | -3029.5022 | 0 | -10906207.785 | 0 | -3029.5022 | -10906207.785
2022-03-16 16:00 | 44636.6667 | -2798.3512 | 0 | -10074064.3347 | 0 | -2798.3512 | -10074064.3347
2022-03-16 17:00 | 44636.7083 | -2587.6479 | -1.1369e-13 | -9315532.4028 | -4.0927e-10 | -2587.6479 | -9315532.4028
2022-03-16 18:00 | 44636.75 | -2670.3403 | -9.0949e-13 | -9613225.2348 | -3.2742e-09 | -2670.3403 | -9613225.2348
2022-03-16 19:00 | 44636.7917 | -2953.9507 | 865.337 | -10634222.38 | 3115213.1085 | -2088.6137 | -7519009.2715
2022-03-16 20:00 | 44636.8333 | -4049.0459 | 233.9569 | -14576565.2373 | 842244.8299 | -3815.089 | -13734320.4074
2022-03-16 21:00 | 44636.875 | -5554.0451 | 219.6182 | -19994562.2001 | 790625.4887 | -5334.4269 | -19203936.7113
2022-03-16 22:00 | 44636.9167 | -6204.9001 | 40.8084 | -22337640.3584 | 146910.2949 | -6164.0917 | -22190730.0635
2022-03-16 23:00 | 44636.9583 | 0 | 0 | 0 | 0 | 0 | 0
2022-03-17 | 44637 | 0 | 0 | 0 | 0 | 0 | 0
2022-03-17 01:00 | 44637.0417 | 0 | 0 | 0 | 0 | 0 | 0
2022-03-17 02:00 | 44637.0833 | 0 | 0 | 0 | 0 | 0 | 0
2022-03-17 03:00 | 44637.125 | 0 | 0 | 0 | 0 | 0 | 0
2022-03-17 04:00 | 44637.1667 | 0 | 0 | 0 | 0 | 0 | 0
2022-03-17 05:00 | 44637.2083 | 0 | 0 | 0 | 0 | 0 | 0
2022-03-17 06:00 | 44637.25 | 0 | 0 | 0 | 0 | 0 | 0
2022-03-17 07:00 | 44637.2917 | 0 | 0 | 0 | 0 | 0 | 0
2022-03-17 08:00 | 44637.3333 | 0 | 0 | 0 | 0 | 0 | 0
2022-03-17 09:00 | 44637.375 | -45296.1046 | 2.7285e-12 | -163065976.5589 | 9.8225e-09 | -45296.1046 | -163065976.5589
2022-03-17 10:00 | 44637.4167 | -6264.7923 | 1927.2583 | -22553252.4537 | 6938129.8721 | -4337.5341 | -15615122.5815
2022-03-17 11:00 | 44637.4583 | -3151.5567 | -9.2844e-13 | -11345604.0151 | -3.3424e-09 | -3151.5567 | -11345604.0151
2022-03-17 12:00 | 44637.5 | -2985.2826 | -9.0949e-13 | -10747017.3374 | -3.2742e-09 | -2985.2826 | -10747017.3374
2022-03-17 13:00 | 44637.5417 | -3039.0159 | 4.5475e-13 | -10940457.2498 | 1.6371e-09 | -3039.0159 | -10940457.2498
2022-03-17 14:00 | 44637.5833 | -5233.8118 | -9.0949e-13 | -18841722.6374 | -3.2742e-09 | -5233.8118 | -18841722.6374
2022-03-17 15:00 | 44637.625 | -2858.1109 | -1.1369e-13 | -10289199.11 | -4.0927e-10 | -2858.1109 | -10289199.11
2022-03-17 16:00 | 44637.6667 | -2672.414 | 1585.0785 | -9620690.5782 | 5706282.646 | -1087.3355 | -3914407.9323
2022-03-17 17:00 | 44637.7083 | -2486.8221 | 1574.1595 | -8952559.5597 | 5666974.0563 | -912.6626 | -3285585.5034
2022-03-17 18:00 | 44637.75 | -2328.2918 | 1602.4585 | -8381850.6006 | 5768850.5521 | -725.8333 | -2613000.0484
2022-03-17 19:00 | 44637.7917 | -2253.3282 | 1607.5828 | -8111981.6178 | 5787298.042 | -645.7454 | -2324683.5758
2022-03-17 20:00 | 44637.8333 | -3293.0674 | 146.5934 | -11855042.623 | 527736.0823 | -3146.474 | -11327306.5407
2022-03-17 21:00 | 44637.875 | -4812.7479 | 828.9362 | -17325892.6025 | 2984170.39 | -3983.8117 | -14341722.2125
2022-03-17 22:00 | 44637.9167 | -5516.7884 | 118.0689 | -19860438.3064 | 425048.1279 | -5398.7195 | -19435390.1785
2022-03-17 23:00 | 44637.9583 | 0 | 0 | 0 | 0 | 0 | 0
2022-03-18 | 44638 | 0 | 0 | 0 | 0 | 0 | 0
2022-03-18 01:00 | 44638.0417 | 0 | 0 | 0 | 0 | 0 | 0
2022-03-18 02:00 | 44638.0833 | 0 | 0 | 0 | 0 | 0 | 0
2022-03-18 03:00 | 44638.125 | 0 | 0 | 0 | 0 | 0 | 0
2022-03-18 04:00 | 44638.1667 | 0 | 0 | 0 | 0 | 0 | 0
2022-03-18 05:00 | 44638.2083 | 0 | 0 | 0 | 0 | 0 | 0
2022-03-18 06:00 | 44638.25 | 0 | 0 | 0 | 0 | 0 | 0
2022-03-18 07:00 | 44638.2917 | 0 | 0 | 0 | 0 | 0 | 0
2022-03-18 08:00 | 44638.3333 | 0 | 0 | 0 | 0 | 0 | 0
2022-03-18 09:00 | 44638.375 | 0 | 0 | 0 | 0 | 0 | 0
2022-03-18 10:00 | 44638.4167 | 0 | 0 | 0 | 0 | 0 | 0
2022-03-18 11:00 | 44638.4583 | 0 | 0 | 0 | 0 | 0 | 0
2022-03-18 12:00 | 44638.5 | 0 | 0 | 0 | 0 | 0 | 0
2022-03-18 13:00 | 44638.5417 | 0 | 0 | 0 | 0 | 0 | 0
2022-03-18 14:00 | 44638.5833 | 0 | 0 | 0 | 0 | 0 | 0
2022-03-18 15:00 | 44638.625 | 0 | 0 | 0 | 0 | 0 | 0
2022-03-18 16:00 | 44638.6667 | 0 | 0 | 0 | 0 | 0 | 0
2022-03-18 17:00 | 44638.7083 | 0 | 0 | 0 | 0 | 0 | 0
2022-03-18 18:00 | 44638.75 | 0 | 0 | 0 | 0 | 0 | 0
2022-03-18 19:00 | 44638.7917 | 0 | 0 | 0 | 0 | 0 | 0
2022-03-18 20:00 | 44638.8333 | 0 | 0 | 0 | 0 | 0 | 0
2022-03-18 21:00 | 44638.875 | 0 | 0 | 0 | 0 | 0 | 0
2022-03-18 22:00 | 44638.9167 | 0 | 0 | 0 | 0 | 0 | 0
2022-03-18 23:00 | 44638.9583 | 0 | 0 | 0 | 0 | 0 | 0
2022-03-19 | 44639 | 0 | 0 | 0 | 0 | 0 | 0
2022-03-19 01:00 | 44639.0417 | 0 | 0 | 0 | 0 | 0 | 0
2022-03-19 02:00 | 44639.0833 | 0 | 0 | 0 | 0 | 0 | 0
2022-03-19 03:00 | 44639.125 | 0 | 0 | 0 | 0 | 0 | 0
2022-03-19 04:00 | 44639.1667 | 0 | 0 | 0 | 0 | 0 | 0
2022-03-19 05:00 | 44639.2083 | 0 | 0 | 0 | 0 | 0 | 0
2022-03-19 06:00 | 44639.25 | 0 | 0 | 0 | 0 | 0 | 0
2022-03-19 07:00 | 44639.2917 | 0 | 0 | 0 | 0 | 0 | 0
2022-03-19 08:00 | 44639.3333 | 0 | 0 | 0 | 0 | 0 | 0
2022-03-19 09:00 | 44639.375 | 0 | 0 | 0 | 0 | 0 | 0
2022-03-19 10:00 | 44639.4167 | 0 | 0 | 0 | 0 | 0 | 0
2022-03-19 11:00 | 44639.4583 | 0 | 0 | 0 | 0 | 0 | 0
2022-03-19 12:00 | 44639.5 | 0 | 0 | 0 | 0 | 0 | 0
2022-03-19 13:00 | 44639.5417 | 0 | 0 | 0 | 0 | 0 | 0
2022-03-19 14:00 | 44639.5833 | 0 | 0 | 0 | 0 | 0 | 0
2022-03-19 15:00 | 44639.625 | 0 | 0 | 0 | 0 | 0 | 0
2022-03-19 16:00 | 44639.6667 | 0 | 0 | 0 | 0 | 0 | 0
2022-03-19 17:00 | 44639.7083 | 0 | 0 | 0 | 0 | 0 | 0
2022-03-19 18:00 | 44639.75 | 0 | 0 | 0 | 0 | 0 | 0
2022-03-19 19:00 | 44639.7917 | 0 | 0 | 0 | 0 | 0 | 0
2022-03-19 20:00 | 44639.8333 | 0 | 0 | 0 | 0 | 0 | 0
2022-03-19 21:00 | 44639.875 | 0 | 0 | 0 | 0 | 0 | 0
2022-03-19 22:00 | 44639.9167 | 0 | 0 | 0 | 0 | 0 | 0
2022-03-19 23:00 | 44639.9583 | 0 | 0 | 0 | 0 | 0 | 0
2022-03-20 | 44640 | 0 | 0 | 0 | 0 | 0 | 0
2022-03-20 01:00 | 44640.0417 | 0 | 0 | 0 | 0 | 0 | 0
2022-03-20 02:00 | 44640.0833 | 0 | 0 | 0 | 0 | 0 | 0
2022-03-20 03:00 | 44640.125 | 0 | 0 | 0 | 0 | 0 | 0
2022-03-20 04:00 | 44640.1667 | 0 | 0 | 0 | 0 | 0 | 0
2022-03-20 05:00 | 44640.2083 | 0 | 0 | 0 | 0 | 0 | 0
2022-03-20 06:00 | 44640.25 | 0 | 0 | 0 | 0 | 0 | 0
2022-03-20 07:00 | 44640.2917 | 0 | 0 | 0 | 0 | 0 | 0
2022-03-20 08:00 | 44640.3333 | 0 | 0 | 0 | 0 | 0 | 0
2022-03-20 09:00 | 44640.375 | -53023.345 | -10158.322 | -190884041.8596 | -36569959.3093 | -63181.667 | -227454001.1689
2022-03-20 10:00 | 44640.4167 | -13846.0419 | -568.4278 | -49845750.9838 | -2046339.9789 | -14414.4697 | -51892090.9628
2022-03-20 11:00 | 44640.4583 | -7448.7864 | 0.20935 | -26815631.0559 | 753.6577 | -7448.5771 | -26814877.3983
2022-03-20 12:00 | 44640.5 | -6826.7891 | 0.3451 | -24576440.7017 | 1242.3583 | -6826.444 | -24575198.3434
2022-03-20 13:00 | 44640.5417 | -6439.6373 | -9.0949e-13 | -23182694.3326 | -3.2742e-09 | -6439.6373 | -23182694.3326
2022-03-20 14:00 | 44640.5833 | -8560.0986 | -2.7285e-12 | -30816355.0421 | -9.8225e-09 | -8560.0986 | -30816355.0421
2022-03-20 15:00 | 44640.625 | -6159.4792 | -1.3642e-12 | -22174125.1086 | -4.9113e-09 | -6159.4792 | -22174125.1086
2022-03-20 16:00 | 44640.6667 | -6041.8207 | 2.0464e-12 | -21750554.3748 | 7.3669e-09 | -6041.8207 | -21750554.3748
2022-03-20 17:00 | 44640.7083 | -5870.0914 | 2.2737e-13 | -21132329.017 | 8.1855e-10 | -5870.0914 | -21132329.017
2022-03-20 18:00 | 44640.75 | -5754.076 | -4.5475e-13 | -20714673.5491 | -1.6371e-09 | -5754.076 | -20714673.5491
2022-03-20 19:00 | 44640.7917 | -5812.7299 | 788.3305 | -20925827.659 | 2837989.6575 | -5024.3994 | -18087838.0015
2022-03-20 20:00 | 44640.8333 | -6817.0984 | 300.9286 | -24541554.2551 | 1083342.8458 | -6516.1698 | -23458211.4093
2022-03-20 21:00 | 44640.875 | -8210.0232 | 164.3684 | -29556083.6918 | 591726.1677 | -8045.6549 | -28964357.5241
2022-03-20 22:00 | 44640.9167 | -8777.2539 | -4.5475e-13 | -31598113.9894 | -1.6371e-09 | -8777.2539 | -31598113.9894
2022-03-20 23:00 | 44640.9583 | 0 | 0 | 0 | 0 | 0 | 0
2022-03-21 | 44641 | 0 | 0 | 0 | 0 | 0 | 0
2022-03-21 01:00 | 44641.0417 | 0 | 0 | 0 | 0 | 0 | 0
2022-03-21 02:00 | 44641.0833 | 0 | 0 | 0 | 0 | 0 | 0
2022-03-21 03:00 | 44641.125 | 0 | 0 | 0 | 0 | 0 | 0
2022-03-21 04:00 | 44641.1667 | 0 | 0 | 0 | 0 | 0 | 0
2022-03-21 05:00 | 44641.2083 | 0 | 0 | 0 | 0 | 0 | 0
2022-03-21 06:00 | 44641.25 | 0 | 0 | 0 | 0 | 0 | 0
2022-03-21 07:00 | 44641.2917 | 0 | 0 | 0 | 0 | 0 | 0
2022-03-21 08:00 | 44641.3333 | 0 | 0 | 0 | 0 | 0 | 0
2022-03-21 09:00 | 44641.375 | 0 | 0 | 0 | 0 | 0 | 0
2022-03-21 10:00 | 44641.4167 | 0 | 0 | 0 | 0 | 0 | 0
2022-03-21 11:00 | 44641.4583 | 0 | 0 | 0 | 0 | 0 | 0
2022-03-21 12:00 | 44641.5 | 0 | 0 | 0 | 0 | 0 | 0
2022-03-21 13:00 | 44641.5417 | 0 | 0 | 0 | 0 | 0 | 0
2022-03-21 14:00 | 44641.5833 | 0 | 0 | 0 | 0 | 0 | 0
2022-03-21 15:00 | 44641.625 | 0 | 0 | 0 | 0 | 0 | 0
2022-03-21 16:00 | 44641.6667 | 0 | 0 | 0 | 0 | 0 | 0
2022-03-21 17:00 | 44641.7083 | 0 | 0 | 0 | 0 | 0 | 0
2022-03-21 18:00 | 44641.75 | 0 | 0 | 0 | 0 | 0 | 0
2022-03-21 19:00 | 44641.7917 | 0 | 0 | 0 | 0 | 0 | 0
2022-03-21 20:00 | 44641.8333 | 0 | 0 | 0 | 0 | 0 | 0
2022-03-21 21:00 | 44641.875 | 0 | 0 | 0 | 0 | 0 | 0
2022-03-21 22:00 | 44641.9167 | 0 | 0 | 0 | 0 | 0 | 0
2022-03-21 23:00 | 44641.9583 | 0 | 0 | 0 | 0 | 0 | 0
2022-03-22 | 44642 | 0 | 0 | 0 | 0 | 0 | 0
2022-03-22 01:00 | 44642.0417 | 0 | 0 | 0 | 0 | 0 | 0
2022-03-22 02:00 | 44642.0833 | 0 | 0 | 0 | 0 | 0 | 0
2022-03-22 03:00 | 44642.125 | 0 | 0 | 0 | 0 | 0 | 0
2022-03-22 04:00 | 44642.1667 | 0 | 0 | 0 | 0 | 0 | 0
2022-03-22 05:00 | 44642.2083 | 0 | 0 | 0 | 0 | 0 | 0
2022-03-22 06:00 | 44642.25 | 0 | 0 | 0 | 0 | 0 | 0
2022-03-22 07:00 | 44642.2917 | 0 | 0 | 0 | 0 | 0 | 0
2022-03-22 08:00 | 44642.3333 | 0 | 0 | 0 | 0 | 0 | 0
2022-03-22 09:00 | 44642.375 | -51988.9207 | -3.4864e-12 | -187160114.4183 | -1.2551e-08 | -51988.9207 | -187160114.4183
2022-03-22 10:00 | 44642.4167 | -18302.6703 | 588.0067 | -65889613.2115 | 2116824.2169 | -17714.6636 | -63772788.9946
2022-03-22 11:00 | 44642.4583 | -6865.6145 | 0.28081 | -24716212.1574 | 1010.9133 | -6865.3337 | -24715201.2442
2022-03-22 12:00 | 44642.5 | -6466.1571 | 0.23194 | -23278165.5541 | 834.9916 | -6465.9252 | -23277330.5625
2022-03-22 13:00 | 44642.5417 | -6265.6258 | -2.7285e-12 | -22556252.8529 | -9.8225e-09 | -6265.6258 | -22556252.8529
2022-03-22 14:00 | 44642.5833 | -8316.2177 | -9.0949e-13 | -29938383.7542 | -3.2742e-09 | -8316.2177 | -29938383.7542
2022-03-22 15:00 | 44642.625 | -5288.6941 | -1.819e-12 | -19039298.7068 | -6.5484e-09 | -5288.6941 | -19039298.7068
2022-03-22 16:00 | 44642.6667 | -4293.8067 | 860.3197 | -15457704.1059 | 3097150.9192 | -3433.487 | -12360553.1867
2022-03-22 17:00 | 44642.7083 | -3881.4715 | 1602.8426 | -13973297.3534 | 5770233.2163 | -2278.6289 | -8203064.1371
2022-03-22 18:00 | 44642.75 | -3860.831 | 1641.957 | -13898991.7401 | 5911045.3319 | -2218.874 | -7987946.4081
2022-03-22 19:00 | 44642.7917 | -4136.9186 | 1671.632 | -14892906.9518 | 6017875.0677 | -2465.2866 | -8875031.8841
2022-03-22 20:00 | 44642.8333 | -5156.2345 | 819.3335 | -18562444.3142 | 2949600.659 | -4336.901 | -15612843.6552
2022-03-22 21:00 | 44642.875 | -6591.7254 | 280.9012 | -23730211.4085 | 1011244.2023 | -6310.8242 | -22718967.2062
2022-03-22 22:00 | 44642.9167 | -7267.6248 | 79.24 | -26163449.2137 | 285263.9097 | -7188.3848 | -25878185.304
2022-03-22 23:00 | 44642.9583 | 0 | 0 | 0 | 0 | 0 | 0
2022-03-23 | 44643 | 0 | 0 | 0 | 0 | 0 | 0
2022-03-23 01:00 | 44643.0417 | 0 | 0 | 0 | 0 | 0 | 0
2022-03-23 02:00 | 44643.0833 | 0 | 0 | 0 | 0 | 0 | 0
2022-03-23 03:00 | 44643.125 | 0 | 0 | 0 | 0 | 0 | 0
2022-03-23 04:00 | 44643.1667 | 0 | 0 | 0 | 0 | 0 | 0
2022-03-23 05:00 | 44643.2083 | 0 | 0 | 0 | 0 | 0 | 0
2022-03-23 06:00 | 44643.25 | 0 | 0 | 0 | 0 | 0 | 0
2022-03-23 07:00 | 44643.2917 | 0 | 0 | 0 | 0 | 0 | 0
2022-03-23 08:00 | 44643.3333 | 0 | 0 | 0 | 0 | 0 | 0
2022-03-23 09:00 | 44643.375 | -44273.2548 | 1681.813 | -159383717.3403 | 6054526.936 | -42591.4418 | -153329190.4042
2022-03-23 10:00 | 44643.4167 | -5471.4092 | -33.3212 | -19697073.2009 | -119956.2111 | -5504.7304 | -19817029.412
2022-03-23 11:00 | 44643.4583 | -4712.4691 | 0.20151 | -16964888.7429 | 725.4373 | -4712.2676 | -16964163.3055
2022-03-23 12:00 | 44643.5 | -4288.6449 | -1.1369e-12 | -15439121.8167 | -4.0927e-09 | -4288.6449 | -15439121.8167
2022-03-23 13:00 | 44643.5417 | -3941.5449 | 9.0949e-13 | -14189561.5397 | 3.2742e-09 | -3941.5449 | -14189561.5397
2022-03-23 14:00 | 44643.5833 | -5985.3121 | 1.1369e-12 | -21547123.5666 | 4.0927e-09 | -5985.3121 | -21547123.5666
2022-03-23 15:00 | 44643.625 | -3519.8885 | -4.5475e-13 | -12671598.4472 | -1.6371e-09 | -3519.8885 | -12671598.4472
2022-03-23 16:00 | 44643.6667 | -3517.1946 | -2.2737e-13 | -12661900.5129 | -8.1855e-10 | -3517.1946 | -12661900.5129
2022-03-23 17:00 | 44643.7083 | -3598.8079 | -9.0949e-13 | -12955708.4119 | -3.2742e-09 | -3598.8079 | -12955708.4119
2022-03-23 18:00 | 44643.75 | -3631.3357 | 1.0232e-12 | -13072808.6227 | 3.6835e-09 | -3631.3357 | -13072808.6227
2022-03-23 19:00 | 44643.7917 | -3651.6327 | 806.1872 | -13145877.856 | 2902274.0145 | -2845.4455 | -10243603.8415
2022-03-23 20:00 | 44643.8333 | -4750.4235 | 174.92 | -17101524.74 | 629712.117 | -4575.5035 | -16471812.623
2022-03-23 21:00 | 44643.875 | -6225.7499 | 50.4399 | -22412699.7792 | 181583.7549 | -6175.31 | -22231116.0243
2022-03-23 22:00 | 44643.9167 | -6867.1883 | -1.1369e-12 | -24721877.8883 | -4.0927e-09 | -6867.1883 | -24721877.8883
2022-03-23 23:00 | 44643.9583 | 0 | 0 | 0 | 0 | 0 | 0
2022-03-24 | 44644 | 0 | 0 | 0 | 0 | 0 | 0
2022-03-24 01:00 | 44644.0417 | 0 | 0 | 0 | 0 | 0 | 0
2022-03-24 02:00 | 44644.0833 | 0 | 0 | 0 | 0 | 0 | 0
2022-03-24 03:00 | 44644.125 | 0 | 0 | 0 | 0 | 0 | 0
2022-03-24 04:00 | 44644.1667 | 0 | 0 | 0 | 0 | 0 | 0
2022-03-24 05:00 | 44644.2083 | 0 | 0 | 0 | 0 | 0 | 0
2022-03-24 06:00 | 44644.25 | 0 | 0 | 0 | 0 | 0 | 0
2022-03-24 07:00 | 44644.2917 | 0 | 0 | 0 | 0 | 0 | 0
2022-03-24 08:00 | 44644.3333 | 0 | 0 | 0 | 0 | 0 | 0
2022-03-24 09:00 | 44644.375 | -49749.2189 | -1.5765e-12 | -179097188.0831 | -5.6752e-09 | -49749.2189 | -179097188.0831
2022-03-24 10:00 | 44644.4167 | -5593.1639 | 333.1267 | -20135390.131 | 1199256.2287 | -5260.0372 | -18936133.9023
2022-03-24 11:00 | 44644.4583 | -4489.3885 | 0.13095 | -16161798.4279 | 471.4226 | -4489.2575 | -16161327.0053
2022-03-24 12:00 | 44644.5 | -4079.4783 | 0.10785 | -14686121.9082 | 388.2697 | -4079.3705 | -14685733.6385
2022-03-24 13:00 | 44644.5417 | -3793.1263 | -1.4779e-12 | -13655254.5479 | -5.3205e-09 | -3793.1263 | -13655254.5479
2022-03-24 14:00 | 44644.5833 | -5755.4653 | -3.4106e-12 | -20719675.0151 | -1.2278e-08 | -5755.4653 | -20719675.0151
2022-03-24 15:00 | 44644.625 | -3307.6452 | 2.2737e-13 | -11907522.6847 | 8.1855e-10 | -3307.6452 | -11907522.6847
2022-03-24 16:00 | 44644.6667 | -3187.0639 | -5.6843e-13 | -11473429.9085 | -2.0464e-09 | -3187.0639 | -11473429.9085
2022-03-24 17:00 | 44644.7083 | -3317.0205 | -9.0949e-13 | -11941273.6587 | -3.2742e-09 | -3317.0205 | -11941273.6587
2022-03-24 18:00 | 44644.75 | -3396.1163 | 887.1403 | -12226018.6081 | 3193705.2352 | -2508.9759 | -9032313.3729
2022-03-24 19:00 | 44644.7917 | -3557.4053 | 902.0017 | -12806659.0185 | 3247206.262 | -2655.4035 | -9559452.7565
2022-03-24 20:00 | 44644.8333 | -4604.0723 | 264.4002 | -16574660.2464 | 951840.6318 | -4339.6721 | -15622819.6147
2022-03-24 21:00 | 44644.875 | -6059.1399 | 237.1328 | -21812903.5492 | 853678.1809 | -5822.007 | -20959225.3683
2022-03-24 22:00 | 44644.9167 | -6727.8314 | 33.5074 | -24220193.1189 | 120626.7349 | -6694.324 | -24099566.384
2022-03-24 23:00 | 44644.9583 | 0 | 0 | 0 | 0 | 0 | 0
2022-03-25 | 44645 | 0 | 0 | 0 | 0 | 0 | 0
2022-03-25 01:00 | 44645.0417 | 0 | 0 | 0 | 0 | 0 | 0
2022-03-25 02:00 | 44645.0833 | 0 | 0 | 0 | 0 | 0 | 0
2022-03-25 03:00 | 44645.125 | 0 | 0 | 0 | 0 | 0 | 0
2022-03-25 04:00 | 44645.1667 | 0 | 0 | 0 | 0 | 0 | 0
2022-03-25 05:00 | 44645.2083 | 0 | 0 | 0 | 0 | 0 | 0
2022-03-25 06:00 | 44645.25 | 0 | 0 | 0 | 0 | 0 | 0
2022-03-25 07:00 | 44645.2917 | 0 | 0 | 0 | 0 | 0 | 0
2022-03-25 08:00 | 44645.3333 | 0 | 0 | 0 | 0 | 0 | 0
2022-03-25 09:00 | 44645.375 | 0 | 0 | 0 | 0 | 0 | 0
2022-03-25 10:00 | 44645.4167 | 0 | 0 | 0 | 0 | 0 | 0
2022-03-25 11:00 | 44645.4583 | 0 | 0 | 0 | 0 | 0 | 0
2022-03-25 12:00 | 44645.5 | 0 | 0 | 0 | 0 | 0 | 0
2022-03-25 13:00 | 44645.5417 | 0 | 0 | 0 | 0 | 0 | 0
2022-03-25 14:00 | 44645.5833 | 0 | 0 | 0 | 0 | 0 | 0
2022-03-25 15:00 | 44645.625 | 0 | 0 | 0 | 0 | 0 | 0
2022-03-25 16:00 | 44645.6667 | 0 | 0 | 0 | 0 | 0 | 0
2022-03-25 17:00 | 44645.7083 | 0 | 0 | 0 | 0 | 0 | 0
2022-03-25 18:00 | 44645.75 | 0 | 0 | 0 | 0 | 0 | 0
2022-03-25 19:00 | 44645.7917 | 0 | 0 | 0 | 0 | 0 | 0
2022-03-25 20:00 | 44645.8333 | 0 | 0 | 0 | 0 | 0 | 0
2022-03-25 21:00 | 44645.875 | 0 | 0 | 0 | 0 | 0 | 0
2022-03-25 22:00 | 44645.9167 | 0 | 0 | 0 | 0 | 0 | 0
2022-03-25 23:00 | 44645.9583 | 0 | 0 | 0 | 0 | 0 | 0
2022-03-26 | 44646 | 0 | 0 | 0 | 0 | 0 | 0
2022-03-26 01:00 | 44646.0417 | 0 | 0 | 0 | 0 | 0 | 0
2022-03-26 02:00 | 44646.0833 | 0 | 0 | 0 | 0 | 0 | 0
2022-03-26 03:00 | 44646.125 | 0 | 0 | 0 | 0 | 0 | 0
2022-03-26 04:00 | 44646.1667 | 0 | 0 | 0 | 0 | 0 | 0
2022-03-26 05:00 | 44646.2083 | 0 | 0 | 0 | 0 | 0 | 0
2022-03-26 06:00 | 44646.25 | 0 | 0 | 0 | 0 | 0 | 0
2022-03-26 07:00 | 44646.2917 | 0 | 0 | 0 | 0 | 0 | 0
2022-03-26 08:00 | 44646.3333 | 0 | 0 | 0 | 0 | 0 | 0
2022-03-26 09:00 | 44646.375 | 0 | 0 | 0 | 0 | 0 | 0
2022-03-26 10:00 | 44646.4167 | 0 | 0 | 0 | 0 | 0 | 0
2022-03-26 11:00 | 44646.4583 | 0 | 0 | 0 | 0 | 0 | 0
2022-03-26 12:00 | 44646.5 | 0 | 0 | 0 | 0 | 0 | 0
2022-03-26 13:00 | 44646.5417 | 0 | 0 | 0 | 0 | 0 | 0
2022-03-26 14:00 | 44646.5833 | 0 | 0 | 0 | 0 | 0 | 0
2022-03-26 15:00 | 44646.625 | 0 | 0 | 0 | 0 | 0 | 0
2022-03-26 16:00 | 44646.6667 | 0 | 0 | 0 | 0 | 0 | 0
2022-03-26 17:00 | 44646.7083 | 0 | 0 | 0 | 0 | 0 | 0
2022-03-26 18:00 | 44646.75 | 0 | 0 | 0 | 0 | 0 | 0
2022-03-26 19:00 | 44646.7917 | 0 | 0 | 0 | 0 | 0 | 0
2022-03-26 20:00 | 44646.8333 | 0 | 0 | 0 | 0 | 0 | 0
2022-03-26 21:00 | 44646.875 | 0 | 0 | 0 | 0 | 0 | 0
2022-03-26 22:00 | 44646.9167 | 0 | 0 | 0 | 0 | 0 | 0
2022-03-26 23:00 | 44646.9583 | 0 | 0 | 0 | 0 | 0 | 0
2022-03-27 | 44647 | 0 | 0 | 0 | 0 | 0 | 0
2022-03-27 01:00 | 44647.0417 | 0 | 0 | 0 | 0 | 0 | 0
2022-03-27 02:00 | 44647.0833 | 0 | 0 | 0 | 0 | 0 | 0
2022-03-27 03:00 | 44647.125 | 0 | 0 | 0 | 0 | 0 | 0
2022-03-27 04:00 | 44647.1667 | 0 | 0 | 0 | 0 | 0 | 0
2022-03-27 05:00 | 44647.2083 | 0 | 0 | 0 | 0 | 0 | 0
2022-03-27 06:00 | 44647.25 | 0 | 0 | 0 | 0 | 0 | 0
2022-03-27 07:00 | 44647.2917 | 0 | 0 | 0 | 0 | 0 | 0
2022-03-27 08:00 | 44647.3333 | 0 | 0 | 0 | 0 | 0 | 0
2022-03-27 09:00 | 44647.375 | -51867.8137 | -6829.1148 | -186724129.3978 | -24584813.3915 | -58696.9286 | -211308942.7893
2022-03-27 10:00 | 44647.4167 | -11236.2195 | -464.9459 | -40450390.1363 | -1673805.2212 | -11701.1654 | -42124195.3575
2022-03-27 11:00 | 44647.4583 | -6580.8273 | 0.20225 | -23690978.3054 | 728.0864 | -6580.6251 | -23690250.219
2022-03-27 12:00 | 44647.5 | -5953.0128 | 0.42354 | -21430845.9224 | 1524.7371 | -5952.5892 | -21429321.1853
2022-03-27 13:00 | 44647.5417 | -5434.7982 | -6.8212e-13 | -19565273.5338 | -2.4556e-09 | -5434.7982 | -19565273.5338
2022-03-27 14:00 | 44647.5833 | -7543.4321 | -6.8212e-13 | -27156355.614 | -2.4556e-09 | -7543.4321 | -27156355.614
2022-03-27 15:00 | 44647.625 | -4921.2796 | -1.3642e-12 | -17716606.4587 | -4.9113e-09 | -4921.2796 | -17716606.4587
2022-03-27 16:00 | 44647.6667 | -4602.9671 | -9.0949e-13 | -16570681.6792 | -3.2742e-09 | -4602.9671 | -16570681.6792
2022-03-27 17:00 | 44647.7083 | -4476.2036 | -2.0464e-12 | -16114332.7878 | -7.3669e-09 | -4476.2036 | -16114332.7878
2022-03-27 18:00 | 44647.75 | -4396.1786 | 887.1904 | -15826242.8257 | 3193885.5158 | -3508.9881 | -12632357.3099
2022-03-27 19:00 | 44647.7917 | -4329.5563 | 1806.685 | -15586402.5846 | 6504066.1442 | -2522.8712 | -9082336.4404
2022-03-27 20:00 | 44647.8333 | -5359.136 | 262.4432 | -19292889.5547 | 944795.5912 | -5096.6928 | -18348093.9635
2022-03-27 21:00 | 44647.875 | -6797.0522 | 277.3522 | -24469387.8628 | 998467.7807 | -6519.7 | -23470920.0821
2022-03-27 22:00 | 44647.9167 | -7440.2549 | 99.2647 | -26784917.5382 | 357353.0693 | -7340.9901 | -26427564.4689
2022-03-27 23:00 | 44647.9583 | 0 | 0 | 0 | 0 | 0 | 0
2022-03-28 | 44648 | 0 | 0 | 0 | 0 | 0 | 0
2022-03-28 01:00 | 44648.0417 | 0 | 0 | 0 | 0 | 0 | 0
2022-03-28 02:00 | 44648.0833 | 0 | 0 | 0 | 0 | 0 | 0
2022-03-28 03:00 | 44648.125 | 0 | 0 | 0 | 0 | 0 | 0
2022-03-28 04:00 | 44648.1667 | 0 | 0 | 0 | 0 | 0 | 0
2022-03-28 05:00 | 44648.2083 | 0 | 0 | 0 | 0 | 0 | 0
2022-03-28 06:00 | 44648.25 | 0 | 0 | 0 | 0 | 0 | 0
2022-03-28 07:00 | 44648.2917 | 0 | 0 | 0 | 0 | 0 | 0
2022-03-28 08:00 | 44648.3333 | 0 | 0 | 0 | 0 | 0 | 0
2022-03-28 09:00 | 44648.375 | -49298.0773 | 1.2127e-12 | -177473078.2972 | 4.3656e-09 | -49298.0773 | -177473078.2972
2022-03-28 10:00 | 44648.4167 | -4523.0638 | 3118.7893 | -16283029.736 | 11227641.3185 | -1404.2746 | -5055388.4175
2022-03-28 11:00 | 44648.4583 | -4172.2197 | 0.16881 | -15019990.8708 | 607.71 | -4172.0509 | -15019383.1608
2022-03-28 12:00 | 44648.5 | -3668.9695 | -5.6843e-13 | -13208290.3418 | -2.0464e-09 | -3668.9695 | -13208290.3418
2022-03-28 13:00 | 44648.5417 | -3303.3058 | -1.1369e-13 | -11891900.8007 | -4.0927e-10 | -3303.3058 | -11891900.8007
2022-03-28 14:00 | 44648.5833 | -5232.8231 | 0 | -18838163.0772 | 0 | -5232.8231 | -18838163.0772
2022-03-28 15:00 | 44648.625 | -2559.6901 | 0 | -9214884.1884 | 0 | -2559.6901 | -9214884.1884
2022-03-28 16:00 | 44648.6667 | -2384.5325 | -7.9581e-13 | -8584317.1401 | -2.8649e-09 | -2384.5325 | -8584317.1401
2022-03-28 17:00 | 44648.7083 | -2392.9064 | 855.0562 | -8614462.924 | 3078202.3992 | -1537.8501 | -5536260.5249
2022-03-28 18:00 | 44648.75 | -2720.4116 | 958.9455 | -9793481.7424 | 3452203.9327 | -1761.4661 | -6341277.8097
2022-03-28 19:00 | 44648.7917 | -2948.636 | 988.7621 | -10615089.6459 | 3559543.5653 | -1959.8739 | -7055546.0807
2022-03-28 20:00 | 44648.8333 | -4112.7974 | 962.3459 | -14806070.6292 | 3464445.0981 | -3150.4515 | -11341625.5311
2022-03-28 21:00 | 44648.875 | -5641.4268 | 142.7747 | -20309136.6453 | 513988.767 | -5498.6522 | -19795147.8783
2022-03-28 22:00 | 44648.9167 | -6268.0914 | 22.3499 | -22565129.0459 | 80459.7865 | -6245.7415 | -22484669.2594
2022-03-28 23:00 | 44648.9583 | 0 | 0 | 0 | 0 | 0 | 0
2022-03-29 | 44649 | 0 | 0 | 0 | 0 | 0 | 0
2022-03-29 01:00 | 44649.0417 | 0 | 0 | 0 | 0 | 0 | 0
2022-03-29 02:00 | 44649.0833 | 0 | 0 | 0 | 0 | 0 | 0
2022-03-29 03:00 | 44649.125 | 0 | 0 | 0 | 0 | 0 | 0
2022-03-29 04:00 | 44649.1667 | 0 | 0 | 0 | 0 | 0 | 0
2022-03-29 05:00 | 44649.2083 | 0 | 0 | 0 | 0 | 0 | 0
2022-03-29 06:00 | 44649.25 | 0 | 0 | 0 | 0 | 0 | 0
2022-03-29 07:00 | 44649.2917 | 0 | 0 | 0 | 0 | 0 | 0
2022-03-29 08:00 | 44649.3333 | 0 | 0 | 0 | 0 | 0 | 0
2022-03-29 09:00 | 44649.375 | -41660.448 | 591.1263 | -149977612.8761 | 2128054.501 | -41069.3218 | -147849558.3751
2022-03-29 10:00 | 44649.4167 | -4069.3324 | -3.708 | -14649596.5211 | -13348.7954 | -4073.0404 | -14662945.3165
2022-03-29 11:00 | 44649.4583 | -3424.9361 | 0.05339 | -12329769.9235 | 192.2044 | -3424.8827 | -12329577.7191
2022-03-29 12:00 | 44649.5 | -3018.0388 | -4.5475e-13 | -10864939.6937 | -1.6371e-09 | -3018.0388 | -10864939.6937
2022-03-29 13:00 | 44649.5417 | -2796.0094 | -5.6843e-13 | -10065633.8968 | -2.0464e-09 | -2796.0094 | -10065633.8968
2022-03-29 14:00 | 44649.5833 | -4919.2829 | -6.8212e-13 | -17709418.4709 | -2.4556e-09 | -4919.2829 | -17709418.4709
2022-03-29 15:00 | 44649.625 | -2280.7746 | -3.4106e-13 | -8210788.4202 | -1.2278e-09 | -2280.7746 | -8210788.4202
2022-03-29 16:00 | 44649.6667 | -1948.794 | -1.7053e-13 | -7015658.2281 | -6.1391e-10 | -1948.794 | -7015658.2281
2022-03-29 17:00 | 44649.7083 | -1891.04 | -5.6843e-14 | -6807744.0416 | -2.0464e-10 | -1891.04 | -6807744.0416
2022-03-29 18:00 | 44649.75 | -2155.3047 | 809.2073 | -7759096.8054 | 2913146.3465 | -1346.0973 | -4845950.4589
2022-03-29 19:00 | 44649.7917 | -2344.7095 | 1546.0886 | -8440954.2522 | 5565918.7906 | -798.621 | -2875035.4616
2022-03-29 20:00 | 44649.8333 | -3467.3032 | 149.6701 | -12482291.5685 | 538812.4599 | -3317.6331 | -11943479.1086
2022-03-29 21:00 | 44649.875 | -4959.9547 | 217.0495 | -17855836.7922 | 781378.0264 | -4742.9052 | -17074458.7658
2022-03-29 22:00 | 44649.9167 | -5577.0253 | 81.6934 | -20077291.012 | 294096.3317 | -5495.3319 | -19783194.6803
2022-03-29 23:00 | 44649.9583 | 0 | 0 | 0 | 0 | 0 | 0
2022-03-30 | 44650 | 0 | 0 | 0 | 0 | 0 | 0
2022-03-30 01:00 | 44650.0417 | 0 | 0 | 0 | 0 | 0 | 0
2022-03-30 02:00 | 44650.0833 | 0 | 0 | 0 | 0 | 0 | 0
2022-03-30 03:00 | 44650.125 | 0 | 0 | 0 | 0 | 0 | 0
2022-03-30 04:00 | 44650.1667 | 0 | 0 | 0 | 0 | 0 | 0
2022-03-30 05:00 | 44650.2083 | 0 | 0 | 0 | 0 | 0 | 0
2022-03-30 06:00 | 44650.25 | 0 | 0 | 0 | 0 | 0 | 0
2022-03-30 07:00 | 44650.2917 | 0 | 0 | 0 | 0 | 0 | 0
2022-03-30 08:00 | 44650.3333 | 0 | 0 | 0 | 0 | 0 | 0
2022-03-30 09:00 | 44650.375 | -44018.6304 | 2.3306e-12 | -158467069.4556 | 8.3901e-09 | -44018.6304 | -158467069.4556
2022-03-30 10:00 | 44650.4167 | -5554.3339 | 1124.4006 | -19995601.9558 | 4047842.1122 | -4429.9333 | -15947759.8437
2022-03-30 11:00 | 44650.4583 | -2799.3811 | 0.11146 | -10077771.908 | 401.2499 | -2799.2696 | -10077370.6581
2022-03-30 12:00 | 44650.5 | -2323.8491 | -4.5475e-13 | -8365856.8261 | -1.6371e-09 | -2323.8491 | -8365856.8261
2022-03-30 13:00 | 44650.5417 | -2130.4818 | -2.2737e-13 | -7669734.3555 | -8.1855e-10 | -2130.4818 | -7669734.3555
2022-03-30 14:00 | 44650.5833 | -4381.0076 | 6.8212e-13 | -15771627.5157 | 2.4556e-09 | -4381.0076 | -15771627.5157
2022-03-30 15:00 | 44650.625 | -1912.9752 | 1196.2242 | -6886710.5525 | 4306407.247 | -716.7509 | -2580303.3056
2022-03-30 16:00 | 44650.6667 | -1515.3327 | 2065.0943 | -5455197.579 | 7434339.6582 | 549.7617 | 1979142.0792
2022-03-30 17:00 | 44650.7083 | -1186.9258 | 1635.9448 | -4272933.0274 | 5889401.2644 | 449.019 | 1616468.237
2022-03-30 18:00 | 44650.75 | -1026.8445 | 2402.6659 | -3696640.3023 | 8649597.3861 | 1375.8214 | 4952957.0837
2022-03-30 19:00 | 44650.7917 | -900.563 | 2090.2829 | -3242026.9141 | 7525018.4113 | 1189.7199 | 4282991.4972
2022-03-30 20:00 | 44650.8333 | -1878.388 | 901.8496 | -6762196.8608 | 3246658.5616 | -976.5384 | -3515538.2992
2022-03-30 21:00 | 44650.875 | -3653.866 | 828.1873 | -13153917.6359 | 2981474.3799 | -2825.6787 | -10172443.2559
2022-03-30 22:00 | 44650.9167 | -4387.1728 | 177.9327 | -15793821.9634 | 640557.8051 | -4209.24 | -15153264.1583
2022-03-30 23:00 | 44650.9583 | 0 | 0 | 0 | 0 | 0 | 0
2022-03-31 | 44651 | 0 | 0 | 0 | 0 | 0 | 0
2022-03-31 01:00 | 44651.0417 | 0 | 0 | 0 | 0 | 0 | 0
2022-03-31 02:00 | 44651.0833 | 0 | 0 | 0 | 0 | 0 | 0
2022-03-31 03:00 | 44651.125 | 0 | 0 | 0 | 0 | 0 | 0
2022-03-31 04:00 | 44651.1667 | 0 | 0 | 0 | 0 | 0 | 0
2022-03-31 05:00 | 44651.2083 | 0 | 0 | 0 | 0 | 0 | 0
2022-03-31 06:00 | 44651.25 | 0 | 0 | 0 | 0 | 0 | 0
2022-03-31 07:00 | 44651.2917 | 0 | 0 | 0 | 0 | 0 | 0
2022-03-31 08:00 | 44651.3333 | 0 | 0 | 0 | 0 | 0 | 0
2022-03-31 09:00 | 44651.375 | -33749.2765 | -1558.2542 | -121497395.252 | -5609715.0199 | -35307.5306 | -127107110.2718
2022-03-31 10:00 | 44651.4167 | -1147.6865 | -1374.2983 | -4131671.2359 | -4947473.8532 | -2521.9847 | -9079145.0891
2022-03-31 11:00 | 44651.4583 | -318.9932 | -9.2371e-14 | -1148375.5655 | -3.3253e-10 | -318.9932 | -1148375.5655
2022-03-31 12:00 | 44651.5 | 77.0735 | -631.4234 | 277464.7399 | -2273124.0789 | -554.3498 | -1995659.339
2022-03-31 13:00 | 44651.5417 | 365.8263 | 868.6787 | 1316974.6814 | 3127243.4245 | 1234.505 | 4444218.106
2022-03-31 14:00 | 44651.5833 | -1524.8596 | 1.1369e-13 | -5489494.4299 | 4.0927e-10 | -1524.8596 | -5489494.4299
2022-03-31 15:00 | 44651.625 | 1235.5815 | 1316.5805 | 4448093.3835 | 4739689.8445 | 2552.162 | 9187783.228
2022-03-31 16:00 | 44651.6667 | 1544.2012 | 1429.8311 | 5559124.4341 | 5147392.014 | 2974.0323 | 10706516.4481
2022-03-31 17:00 | 44651.7083 | 1552.9314 | 1463.8164 | 5590552.9962 | 5269739.1056 | 3016.7478 | 10860292.1018
2022-03-31 18:00 | 44651.75 | 1140.0235 | 1491.5816 | 4104084.6709 | 5369693.8993 | 2631.6052 | 9473778.5702
2022-03-31 19:00 | 44651.7917 | 900.8055 | 1499.8517 | 3242899.8497 | 5399466.0095 | 2400.6572 | 8642365.8592
2022-03-31 20:00 | 44651.8333 | -127.0648 | -3.908e-14 | -457433.1242 | -1.4069e-10 | -127.0648 | -457433.1242
2022-03-31 21:00 | 44651.875 | -1618.8158 | -4.5475e-13 | -5827737.0023 | -1.6371e-09 | -1618.8158 | -5827737.0023
2022-03-31 22:00 | 44651.9167 | -2444.114 | -4.5475e-13 | -8798810.4728 | -1.6371e-09 | -2444.114 | -8798810.4728
2022-03-31 23:00 | 44651.9583 | 0 | 0 | 0 | 0 | 0 | 0
2022-04-01 | 44652 | 0 | 0 | 0 | 0 | 0 | 0
2022-04-01 01:00 | 44652.0417 | 0 | 0 | 0 | 0 | 0 | 0
2022-04-01 02:00 | 44652.0833 | 0 | 0 | 0 | 0 | 0 | 0
2022-04-01 03:00 | 44652.125 | 0 | 0 | 0 | 0 | 0 | 0
2022-04-01 04:00 | 44652.1667 | 0 | 0 | 0 | 0 | 0 | 0
2022-04-01 05:00 | 44652.2083 | 0 | 0 | 0 | 0 | 0 | 0
2022-04-01 06:00 | 44652.25 | 0 | 0 | 0 | 0 | 0 | 0
2022-04-01 07:00 | 44652.2917 | 0 | 0 | 0 | 0 | 0 | 0
2022-04-01 08:00 | 44652.3333 | 0 | 0 | 0 | 0 | 0 | 0
2022-04-01 09:00 | 44652.375 | 0 | 0 | 0 | 0 | 0 | 0
2022-04-01 10:00 | 44652.4167 | 0 | 0 | 0 | 0 | 0 | 0
2022-04-01 11:00 | 44652.4583 | 0 | 0 | 0 | 0 | 0 | 0
2022-04-01 12:00 | 44652.5 | 0 | 0 | 0 | 0 | 0 | 0
2022-04-01 13:00 | 44652.5417 | 0 | 0 | 0 | 0 | 0 | 0
2022-04-01 14:00 | 44652.5833 | 0 | 0 | 0 | 0 | 0 | 0
2022-04-01 15:00 | 44652.625 | 0 | 0 | 0 | 0 | 0 | 0
2022-04-01 16:00 | 44652.6667 | 0 | 0 | 0 | 0 | 0 | 0
2022-04-01 17:00 | 44652.7083 | 0 | 0 | 0 | 0 | 0 | 0
2022-04-01 18:00 | 44652.75 | 0 | 0 | 0 | 0 | 0 | 0
2022-04-01 19:00 | 44652.7917 | 0 | 0 | 0 | 0 | 0 | 0
2022-04-01 20:00 | 44652.8333 | 0 | 0 | 0 | 0 | 0 | 0
2022-04-01 21:00 | 44652.875 | 0 | 0 | 0 | 0 | 0 | 0
2022-04-01 22:00 | 44652.9167 | 0 | 0 | 0 | 0 | 0 | 0
2022-04-01 23:00 | 44652.9583 | 0 | 0 | 0 | 0 | 0 | 0
2022-04-02 | 44653 | 0 | 0 | 0 | 0 | 0 | 0
2022-04-02 01:00 | 44653.0417 | 0 | 0 | 0 | 0 | 0 | 0
2022-04-02 02:00 | 44653.0833 | 0 | 0 | 0 | 0 | 0 | 0
2022-04-02 03:00 | 44653.125 | 0 | 0 | 0 | 0 | 0 | 0
2022-04-02 04:00 | 44653.1667 | 0 | 0 | 0 | 0 | 0 | 0
2022-04-02 05:00 | 44653.2083 | 0 | 0 | 0 | 0 | 0 | 0
2022-04-02 06:00 | 44653.25 | 0 | 0 | 0 | 0 | 0 | 0
2022-04-02 07:00 | 44653.2917 | 0 | 0 | 0 | 0 | 0 | 0
2022-04-02 08:00 | 44653.3333 | 0 | 0 | 0 | 0 | 0 | 0
2022-04-02 09:00 | 44653.375 | 0 | 0 | 0 | 0 | 0 | 0
2022-04-02 10:00 | 44653.4167 | 0 | 0 | 0 | 0 | 0 | 0
2022-04-02 11:00 | 44653.4583 | 0 | 0 | 0 | 0 | 0 | 0
2022-04-02 12:00 | 44653.5 | 0 | 0 | 0 | 0 | 0 | 0
2022-04-02 13:00 | 44653.5417 | 0 | 0 | 0 | 0 | 0 | 0
2022-04-02 14:00 | 44653.5833 | 0 | 0 | 0 | 0 | 0 | 0
2022-04-02 15:00 | 44653.625 | 0 | 0 | 0 | 0 | 0 | 0
2022-04-02 16:00 | 44653.6667 | 0 | 0 | 0 | 0 | 0 | 0
2022-04-02 17:00 | 44653.7083 | 0 | 0 | 0 | 0 | 0 | 0
2022-04-02 18:00 | 44653.75 | 0 | 0 | 0 | 0 | 0 | 0
2022-04-02 19:00 | 44653.7917 | 0 | 0 | 0 | 0 | 0 | 0
2022-04-02 20:00 | 44653.8333 | 0 | 0 | 0 | 0 | 0 | 0
2022-04-02 21:00 | 44653.875 | 0 | 0 | 0 | 0 | 0 | 0
2022-04-02 22:00 | 44653.9167 | 0 | 0 | 0 | 0 | 0 | 0
2022-04-02 23:00 | 44653.9583 | 0 | 0 | 0 | 0 | 0 | 0
2022-04-03 | 44654 | 0 | 0 | 0 | 0 | 0 | 0
2022-04-03 01:00 | 44654.0417 | 0 | 0 | 0 | 0 | 0 | 0
2022-04-03 02:00 | 44654.0833 | 0 | 0 | 0 | 0 | 0 | 0
2022-04-03 03:00 | 44654.125 | 0 | 0 | 0 | 0 | 0 | 0
2022-04-03 04:00 | 44654.1667 | 0 | 0 | 0 | 0 | 0 | 0
2022-04-03 05:00 | 44654.2083 | 0 | 0 | 0 | 0 | 0 | 0
2022-04-03 06:00 | 44654.25 | 0 | 0 | 0 | 0 | 0 | 0
2022-04-03 07:00 | 44654.2917 | 0 | 0 | 0 | 0 | 0 | 0
2022-04-03 08:00 | 44654.3333 | 0 | 0 | 0 | 0 | 0 | 0
2022-04-03 09:00 | 44654.375 | -49557.5674 | -11261.5441 | -178407242.6822 | -40541558.5929 | -60819.1115 | -218948801.2751
2022-04-03 10:00 | 44654.4167 | -32549.3988 | -251.817 | -117177835.5242 | -906541.3718 | -32801.2158 | -118084376.896
2022-04-03 11:00 | 44654.4583 | -11262.6927 | 0.26558 | -40545693.7896 | 956.0911 | -11262.4271 | -40544737.6985
2022-04-03 12:00 | 44654.5 | -10486.0338 | 0.44549 | -37749721.7456 | 1603.7753 | -10485.5883 | -37748117.9703
2022-04-03 13:00 | 44654.5417 | -9909.0713 | 0.56519 | -35672656.7059 | 2034.686 | -9908.5061 | -35670622.0198
2022-04-03 14:00 | 44654.5833 | -11712.4205 | -3.638e-12 | -42164713.8589 | -1.3097e-08 | -11712.4205 | -42164713.8589
2022-04-03 15:00 | 44654.625 | -8813.2773 | -2.2737e-12 | -31727798.2551 | -8.1855e-09 | -8813.2773 | -31727798.2551
2022-04-03 16:00 | 44654.6667 | -8339.8087 | -3.1832e-12 | -30023311.4635 | -1.146e-08 | -8339.8087 | -30023311.4635
2022-04-03 17:00 | 44654.7083 | -8086.7254 | -4.5475e-12 | -29112211.3009 | -1.6371e-08 | -8086.7254 | -29112211.3009
2022-04-03 18:00 | 44654.75 | -8183.7211 | -2.9559e-12 | -29461395.8266 | -1.0641e-08 | -8183.7211 | -29461395.8266
2022-04-03 19:00 | 44654.7917 | -8577.3827 | -1.3642e-12 | -30878577.5789 | -4.9113e-09 | -8577.3827 | -30878577.5789
2022-04-03 20:00 | 44654.8333 | -9653.7259 | -8.1855e-12 | -34753413.1457 | -2.9468e-08 | -9653.7259 | -34753413.1457
2022-04-03 21:00 | 44654.875 | -11114.3706 | -1.819e-12 | -40011734.1646 | -6.5484e-09 | -11114.3706 | -40011734.1646
2022-04-03 22:00 | 44654.9167 | -11729.0401 | -8.6402e-12 | -42224544.3373 | -3.1105e-08 | -11729.0401 | -42224544.3373
2022-04-03 23:00 | 44654.9583 | 0 | 0 | 0 | 0 | 0 | 0
2022-04-04 | 44655 | 0 | 0 | 0 | 0 | 0 | 0
2022-04-04 01:00 | 44655.0417 | 0 | 0 | 0 | 0 | 0 | 0
2022-04-04 02:00 | 44655.0833 | 0 | 0 | 0 | 0 | 0 | 0
2022-04-04 03:00 | 44655.125 | 0 | 0 | 0 | 0 | 0 | 0
2022-04-04 04:00 | 44655.1667 | 0 | 0 | 0 | 0 | 0 | 0
2022-04-04 05:00 | 44655.2083 | 0 | 0 | 0 | 0 | 0 | 0
2022-04-04 06:00 | 44655.25 | 0 | 0 | 0 | 0 | 0 | 0
2022-04-04 07:00 | 44655.2917 | 0 | 0 | 0 | 0 | 0 | 0
2022-04-04 08:00 | 44655.3333 | 0 | 0 | 0 | 0 | 0 | 0
2022-04-04 09:00 | 44655.375 | -46782.7607 | -0.15025 | -168417938.4303 | -540.9143 | -46782.9109 | -168418479.3446
2022-04-04 10:00 | 44655.4167 | -25796.2536 | 3.128e-12 | -92866513.0531 | 1.1261e-08 | -25796.2536 | -92866513.0531
2022-04-04 11:00 | 44655.4583 | -9048.4835 | 0.28197 | -32574540.6338 | 1015.1026 | -9048.2015 | -32573525.5312
2022-04-04 12:00 | 44655.5 | -8241.0551 | 0.19928 | -29667798.4323 | 717.4054 | -8240.8558 | -29667081.0269
2022-04-04 13:00 | 44655.5417 | -7722.1792 | 0.19335 | -27799845.1766 | 696.0747 | -7721.9859 | -27799149.1019
2022-04-04 14:00 | 44655.5833 | -9591.7982 | -1.3642e-12 | -34530473.4403 | -4.9113e-09 | -9591.7982 | -34530473.4403
2022-04-04 15:00 | 44655.625 | -6722.1668 | 0 | -24199800.4666 | 0 | -6722.1668 | -24199800.4666
2022-04-04 16:00 | 44655.6667 | -6339.404 | -2.5011e-12 | -22821854.3465 | -9.004e-09 | -6339.404 | -22821854.3465
2022-04-04 17:00 | 44655.7083 | -6293.1788 | -1.3642e-12 | -22655443.6247 | -4.9113e-09 | -6293.1788 | -22655443.6247
2022-04-04 18:00 | 44655.75 | -6427.5695 | -4.7748e-12 | -23139250.37 | -1.7189e-08 | -6427.5695 | -23139250.37
2022-04-04 19:00 | 44655.7917 | -6619.0644 | 124.2795 | -23828631.9382 | 447406.1845 | -6494.7849 | -23381225.7537
2022-04-04 20:00 | 44655.8333 | -7666.7892 | 865.9159 | -27600441.1398 | 3117297.2463 | -6800.8733 | -24483143.8935
2022-04-04 21:00 | 44655.875 | -9106.1997 | 117.9552 | -32782318.7534 | 424638.7841 | -8988.2444 | -32357679.9693
2022-04-04 22:00 | 44655.9167 | -9702.9544 | 9.0949e-13 | -34930635.9023 | 3.2742e-09 | -9702.9544 | -34930635.9023
2022-04-04 23:00 | 44655.9583 | 0 | 0 | 0 | 0 | 0 | 0
2022-04-05 | 44656 | 0 | 0 | 0 | 0 | 0 | 0
2022-04-05 01:00 | 44656.0417 | 0 | 0 | 0 | 0 | 0 | 0
2022-04-05 02:00 | 44656.0833 | 0 | 0 | 0 | 0 | 0 | 0
2022-04-05 03:00 | 44656.125 | 0 | 0 | 0 | 0 | 0 | 0
2022-04-05 04:00 | 44656.1667 | 0 | 0 | 0 | 0 | 0 | 0
2022-04-05 05:00 | 44656.2083 | 0 | 0 | 0 | 0 | 0 | 0
2022-04-05 06:00 | 44656.25 | 0 | 0 | 0 | 0 | 0 | 0
2022-04-05 07:00 | 44656.2917 | 0 | 0 | 0 | 0 | 0 | 0
2022-04-05 08:00 | 44656.3333 | 0 | 0 | 0 | 0 | 0 | 0
2022-04-05 09:00 | 44656.375 | -44585.4024 | -0.15963 | -160507448.7684 | -574.6742 | -44585.5621 | -160508023.4425
2022-04-05 10:00 | 44656.4167 | -11283.825 | 0.26288 | -40621769.8974 | 946.3856 | -11283.5621 | -40620823.5118
2022-04-05 11:00 | 44656.4583 | -6718.7327 | 0.26994 | -24187437.7026 | 971.7738 | -6718.4628 | -24186465.9288
2022-04-05 12:00 | 44656.5 | -6124.775 | -9.0949e-13 | -22049190.1737 | -3.2742e-09 | -6124.775 | -22049190.1737
2022-04-05 13:00 | 44656.5417 | -5722.094 | -1.819e-12 | -20599538.3116 | -6.5484e-09 | -5722.094 | -20599538.3116
2022-04-05 14:00 | 44656.5833 | -7695.8743 | -2.0464e-12 | -27705147.4801 | -7.3669e-09 | -7695.8743 | -27705147.4801
2022-04-05 15:00 | 44656.625 | -5035.5923 | -2.5011e-12 | -18128132.2505 | -9.004e-09 | -5035.5923 | -18128132.2505
2022-04-05 16:00 | 44656.6667 | -4857.8074 | 63.0532 | -17488106.4754 | 226991.3873 | -4794.7542 | -17261115.0881
2022-04-05 17:00 | 44656.7083 | -4691.1975 | 1094.7943 | -16888311.0231 | 3941259.4895 | -3596.4032 | -12947051.5336
2022-04-05 18:00 | 44656.75 | -4820.2528 | 1535.3931 | -17352909.9306 | 5527415.3029 | -3284.8596 | -11825494.6277
2022-04-05 19:00 | 44656.7917 | -4870.9144 | 946.0587 | -17535291.684 | 3405811.2441 | -3924.8557 | -14129480.4399
2022-04-05 20:00 | 44656.8333 | -5949.5745 | 366.9002 | -21418468.0337 | 1320840.6082 | -5582.6743 | -20097627.4255
2022-04-05 21:00 | 44656.875 | -7405.8673 | 231.5606 | -26661122.3792 | 833618.0745 | -7174.3068 | -25827504.3047
2022-04-05 22:00 | 44656.9167 | -7991.1299 | 16.4582 | -28768067.5657 | 59249.4189 | -7974.6717 | -28708818.1468
2022-04-05 23:00 | 44656.9583 | 0 | 0 | 0 | 0 | 0 | 0
2022-04-06 | 44657 | 0 | 0 | 0 | 0 | 0 | 0
2022-04-06 01:00 | 44657.0417 | 0 | 0 | 0 | 0 | 0 | 0
2022-04-06 02:00 | 44657.0833 | 0 | 0 | 0 | 0 | 0 | 0
2022-04-06 03:00 | 44657.125 | 0 | 0 | 0 | 0 | 0 | 0
2022-04-06 04:00 | 44657.1667 | 0 | 0 | 0 | 0 | 0 | 0
2022-04-06 05:00 | 44657.2083 | 0 | 0 | 0 | 0 | 0 | 0
2022-04-06 06:00 | 44657.25 | 0 | 0 | 0 | 0 | 0 | 0
2022-04-06 07:00 | 44657.2917 | 0 | 0 | 0 | 0 | 0 | 0
2022-04-06 08:00 | 44657.3333 | 0 | 0 | 0 | 0 | 0 | 0
2022-04-06 09:00 | 44657.375 | -42644.1461 | -0.065609 | -153518925.8855 | -236.1942 | -42644.2117 | -153519162.0797
2022-04-06 10:00 | 44657.4167 | -6153.2274 | 0.16094 | -22151618.6761 | 579.3717 | -6153.0665 | -22151039.3044
2022-04-06 11:00 | 44657.4583 | -4893.7166 | 0.2051 | -17617379.753 | 738.3619 | -4893.5115 | -17616641.3911
2022-04-06 12:00 | 44657.5 | -4336.8125 | -1.1369e-12 | -15612525.1149 | -4.0927e-09 | -4336.8125 | -15612525.1149
2022-04-06 13:00 | 44657.5417 | -4122.2161 | -2.2737e-13 | -14839977.8869 | -8.1855e-10 | -4122.2161 | -14839977.8869
2022-04-06 14:00 | 44657.5833 | -6325.6998 | 919.0208 | -22772519.2275 | 3308474.9094 | -5406.679 | -19464044.3181
2022-04-06 15:00 | 44657.625 | -3541.8495 | 901.3561 | -12750658.2059 | 3244881.8672 | -2640.4934 | -9505776.3387
2022-04-06 16:00 | 44657.6667 | -3343.0918 | 1649.5374 | -12035130.5391 | 5938334.6034 | -1693.5544 | -6096795.9357
2022-04-06 17:00 | 44657.7083 | -3556.8991 | 1490.0177 | -12804836.9088 | 5364063.864 | -2066.8814 | -7440773.0447
2022-04-06 18:00 | 44657.75 | -3643.8194 | 859.7561 | -13117749.7367 | 3095121.8703 | -2784.0633 | -10022627.8664
2022-04-06 19:00 | 44657.7917 | -3630.7959 | 1668.414 | -13070865.3043 | 6006290.5074 | -1962.3819 | -7064574.7969
2022-04-06 20:00 | 44657.8333 | -4621.3253 | 975.0832 | -16636771.1521 | 3510299.5005 | -3646.2421 | -13126471.6516
2022-04-06 21:00 | 44657.875 | -6028.3532 | 338.1757 | -21702071.4479 | 1217432.5125 | -5690.1775 | -20484638.9355
2022-04-06 22:00 | 44657.9167 | -6621.4848 | 219.5149 | -23837345.2136 | 790253.6302 | -6401.9699 | -23047091.5835
2022-04-06 23:00 | 44657.9583 | 0 | 0 | 0 | 0 | 0 | 0
2022-04-07 | 44658 | 0 | 0 | 0 | 0 | 0 | 0
2022-04-07 01:00 | 44658.0417 | 0 | 0 | 0 | 0 | 0 | 0
2022-04-07 02:00 | 44658.0833 | 0 | 0 | 0 | 0 | 0 | 0
2022-04-07 03:00 | 44658.125 | 0 | 0 | 0 | 0 | 0 | 0
2022-04-07 04:00 | 44658.1667 | 0 | 0 | 0 | 0 | 0 | 0
2022-04-07 05:00 | 44658.2083 | 0 | 0 | 0 | 0 | 0 | 0
2022-04-07 06:00 | 44658.25 | 0 | 0 | 0 | 0 | 0 | 0
2022-04-07 07:00 | 44658.2917 | 0 | 0 | 0 | 0 | 0 | 0
2022-04-07 08:00 | 44658.3333 | 0 | 0 | 0 | 0 | 0 | 0
2022-04-07 09:00 | 44658.375 | -41531.1804 | 4.5475e-12 | -149512249.3037 | 1.6371e-08 | -41531.1804 | -149512249.3037
2022-04-07 10:00 | 44658.4167 | -12800.6624 | 1080.3393 | -46082384.5623 | 3889221.655 | -11720.323 | -42193162.9073
2022-04-07 11:00 | 44658.4583 | -4020.8708 | 0.20845 | -14475134.8913 | 750.4143 | -4020.6624 | -14474384.477
2022-04-07 12:00 | 44658.5 | -3609.569 | 1841.9823 | -12994448.2666 | 6631136.4404 | -1767.5866 | -6363311.8262
2022-04-07 13:00 | 44658.5417 | -3262.9863 | 1710.6676 | -11746750.6071 | 6158403.5007 | -1552.3186 | -5588347.1064
2022-04-07 14:00 | 44658.5833 | -5211.9626 | 942.643 | -18763065.5171 | 3393514.9327 | -4269.3196 | -15369550.5843
2022-04-07 15:00 | 44658.625 | -2350.2256 | 1826.9985 | -8460812.2412 | 6577194.6451 | -523.2271 | -1883617.5961
2022-04-07 16:00 | 44658.6667 | -2055.5589 | 1804.8566 | -7400011.8756 | 6497483.6625 | -250.7023 | -902528.2131
2022-04-07 17:00 | 44658.7083 | -2136.7065 | 1829.8503 | -7692143.4762 | 6587461.168 | -306.8562 | -1104682.3083
2022-04-07 18:00 | 44658.75 | -2383.4883 | 1798.0741 | -8580557.9702 | 6473066.8784 | -585.4142 | -2107491.0918
2022-04-07 19:00 | 44658.7917 | -2468.0343 | 1765.3815 | -8884923.4625 | 6355373.2288 | -702.6528 | -2529550.2336
2022-04-07 20:00 | 44658.8333 | -3656.572 | 219.2913 | -13163659.025 | 789448.549 | -3437.2807 | -12374210.476
2022-04-07 21:00 | 44658.875 | -5500.6952 | 896.7153 | -19802502.8036 | 3228175.0757 | -4603.9799 | -16574327.7278
2022-04-07 22:00 | 44658.9167 | -6140.2641 | 119.6012 | -22104950.6096 | 430564.3074 | -6020.6629 | -21674386.3022
2022-04-07 23:00 | 44658.9583 | 0 | 0 | 0 | 0 | 0 | 0
2022-04-08 | 44659 | 0 | 0 | 0 | 0 | 0 | 0
2022-04-08 01:00 | 44659.0417 | 0 | 0 | 0 | 0 | 0 | 0
2022-04-08 02:00 | 44659.0833 | 0 | 0 | 0 | 0 | 0 | 0
2022-04-08 03:00 | 44659.125 | 0 | 0 | 0 | 0 | 0 | 0
2022-04-08 04:00 | 44659.1667 | 0 | 0 | 0 | 0 | 0 | 0
2022-04-08 05:00 | 44659.2083 | 0 | 0 | 0 | 0 | 0 | 0
2022-04-08 06:00 | 44659.25 | 0 | 0 | 0 | 0 | 0 | 0
2022-04-08 07:00 | 44659.2917 | 0 | 0 | 0 | 0 | 0 | 0
2022-04-08 08:00 | 44659.3333 | 0 | 0 | 0 | 0 | 0 | 0
2022-04-08 09:00 | 44659.375 | 0 | 0 | 0 | 0 | 0 | 0
2022-04-08 10:00 | 44659.4167 | 0 | 0 | 0 | 0 | 0 | 0
2022-04-08 11:00 | 44659.4583 | 0 | 0 | 0 | 0 | 0 | 0
2022-04-08 12:00 | 44659.5 | 0 | 0 | 0 | 0 | 0 | 0
2022-04-08 13:00 | 44659.5417 | 0 | 0 | 0 | 0 | 0 | 0
2022-04-08 14:00 | 44659.5833 | 0 | 0 | 0 | 0 | 0 | 0
2022-04-08 15:00 | 44659.625 | 0 | 0 | 0 | 0 | 0 | 0
2022-04-08 16:00 | 44659.6667 | 0 | 0 | 0 | 0 | 0 | 0
2022-04-08 17:00 | 44659.7083 | 0 | 0 | 0 | 0 | 0 | 0
2022-04-08 18:00 | 44659.75 | 0 | 0 | 0 | 0 | 0 | 0
2022-04-08 19:00 | 44659.7917 | 0 | 0 | 0 | 0 | 0 | 0
2022-04-08 20:00 | 44659.8333 | 0 | 0 | 0 | 0 | 0 | 0
2022-04-08 21:00 | 44659.875 | 0 | 0 | 0 | 0 | 0 | 0
2022-04-08 22:00 | 44659.9167 | 0 | 0 | 0 | 0 | 0 | 0
2022-04-08 23:00 | 44659.9583 | 0 | 0 | 0 | 0 | 0 | 0
2022-04-09 | 44660 | 0 | 0 | 0 | 0 | 0 | 0
2022-04-09 01:00 | 44660.0417 | 0 | 0 | 0 | 0 | 0 | 0
2022-04-09 02:00 | 44660.0833 | 0 | 0 | 0 | 0 | 0 | 0
2022-04-09 03:00 | 44660.125 | 0 | 0 | 0 | 0 | 0 | 0
2022-04-09 04:00 | 44660.1667 | 0 | 0 | 0 | 0 | 0 | 0
2022-04-09 05:00 | 44660.2083 | 0 | 0 | 0 | 0 | 0 | 0
2022-04-09 06:00 | 44660.25 | 0 | 0 | 0 | 0 | 0 | 0
2022-04-09 07:00 | 44660.2917 | 0 | 0 | 0 | 0 | 0 | 0
2022-04-09 08:00 | 44660.3333 | 0 | 0 | 0 | 0 | 0 | 0
2022-04-09 09:00 | 44660.375 | 0 | 0 | 0 | 0 | 0 | 0
2022-04-09 10:00 | 44660.4167 | 0 | 0 | 0 | 0 | 0 | 0
2022-04-09 11:00 | 44660.4583 | 0 | 0 | 0 | 0 | 0 | 0
2022-04-09 12:00 | 44660.5 | 0 | 0 | 0 | 0 | 0 | 0
2022-04-09 13:00 | 44660.5417 | 0 | 0 | 0 | 0 | 0 | 0
2022-04-09 14:00 | 44660.5833 | 0 | 0 | 0 | 0 | 0 | 0
2022-04-09 15:00 | 44660.625 | 0 | 0 | 0 | 0 | 0 | 0
2022-04-09 16:00 | 44660.6667 | 0 | 0 | 0 | 0 | 0 | 0
2022-04-09 17:00 | 44660.7083 | 0 | 0 | 0 | 0 | 0 | 0
2022-04-09 18:00 | 44660.75 | 0 | 0 | 0 | 0 | 0 | 0
2022-04-09 19:00 | 44660.7917 | 0 | 0 | 0 | 0 | 0 | 0
2022-04-09 20:00 | 44660.8333 | 0 | 0 | 0 | 0 | 0 | 0
2022-04-09 21:00 | 44660.875 | 0 | 0 | 0 | 0 | 0 | 0
2022-04-09 22:00 | 44660.9167 | 0 | 0 | 0 | 0 | 0 | 0
2022-04-09 23:00 | 44660.9583 | 0 | 0 | 0 | 0 | 0 | 0
2022-04-10 | 44661 | 0 | 0 | 0 | 0 | 0 | 0
2022-04-10 01:00 | 44661.0417 | 0 | 0 | 0 | 0 | 0 | 0
2022-04-10 02:00 | 44661.0833 | 0 | 0 | 0 | 0 | 0 | 0
2022-04-10 03:00 | 44661.125 | 0 | 0 | 0 | 0 | 0 | 0
2022-04-10 04:00 | 44661.1667 | 0 | 0 | 0 | 0 | 0 | 0
2022-04-10 05:00 | 44661.2083 | 0 | 0 | 0 | 0 | 0 | 0
2022-04-10 06:00 | 44661.25 | 0 | 0 | 0 | 0 | 0 | 0
2022-04-10 07:00 | 44661.2917 | 0 | 0 | 0 | 0 | 0 | 0
2022-04-10 08:00 | 44661.3333 | 0 | 0 | 0 | 0 | 0 | 0
2022-04-10 09:00 | 44661.375 | -43499.6598 | -0.13049 | -156598775.1324 | -469.7733 | -43499.7903 | -156599244.9057
2022-04-10 10:00 | 44661.4167 | -12751.7432 | 5.7222e-13 | -45906275.5335 | 2.06e-09 | -12751.7432 | -45906275.5335
2022-04-10 11:00 | 44661.4583 | -5268.3855 | 0.18826 | -18966187.9214 | 677.7516 | -5268.1973 | -18965510.1698
2022-04-10 12:00 | 44661.5 | -4802.5908 | 0.13217 | -17289326.9771 | 475.826 | -4802.4587 | -17288851.1511
2022-04-10 13:00 | 44661.5417 | -4404.5852 | 0 | -15856506.7998 | 0 | -4404.5852 | -15856506.7998
2022-04-10 14:00 | 44661.5833 | -6589.6836 | -4.5475e-12 | -23722860.8578 | -1.6371e-08 | -6589.6836 | -23722860.8578
2022-04-10 15:00 | 44661.625 | -4223.1684 | -1.3642e-12 | -15203406.2132 | -4.9113e-09 | -4223.1684 | -15203406.2132
2022-04-10 16:00 | 44661.6667 | -4061.4256 | -1.1369e-13 | -14621132.2999 | -4.0927e-10 | -4061.4256 | -14621132.2999
2022-04-10 17:00 | 44661.7083 | -4001.4642 | 836.3145 | -14405271.1708 | 3010732.0694 | -3165.1498 | -11394539.1014
2022-04-10 18:00 | 44661.75 | -4022.5757 | 1598.1333 | -14481272.4981 | 5753279.811 | -2424.4424 | -8727992.6871
2022-04-10 19:00 | 44661.7917 | -4022.8669 | 1060.0066 | -14482321.0067 | 3816023.8551 | -2962.8603 | -10666297.1517
2022-04-10 20:00 | 44661.8333 | -5060.7572 | 1003.8526 | -18218726.0284 | 3613869.4957 | -4056.9046 | -14604856.5327
2022-04-10 21:00 | 44661.875 | -6606.1707 | 194.6357 | -23782214.5581 | 700688.6463 | -6411.535 | -23081525.9118
2022-04-10 22:00 | 44661.9167 | -7107.926 | 38.243 | -25588533.4971 | 137674.6711 | -7069.683 | -25450858.826
2022-04-10 23:00 | 44661.9583 | 0 | 0 | 0 | 0 | 0 | 0
2022-04-11 | 44662 | 0 | 0 | 0 | 0 | 0 | 0
2022-04-11 01:00 | 44662.0417 | 0 | 0 | 0 | 0 | 0 | 0
2022-04-11 02:00 | 44662.0833 | 0 | 0 | 0 | 0 | 0 | 0
2022-04-11 03:00 | 44662.125 | 0 | 0 | 0 | 0 | 0 | 0
2022-04-11 04:00 | 44662.1667 | 0 | 0 | 0 | 0 | 0 | 0
2022-04-11 05:00 | 44662.2083 | 0 | 0 | 0 | 0 | 0 | 0
2022-04-11 06:00 | 44662.25 | 0 | 0 | 0 | 0 | 0 | 0
2022-04-11 07:00 | 44662.2917 | 0 | 0 | 0 | 0 | 0 | 0
2022-04-11 08:00 | 44662.3333 | 0 | 0 | 0 | 0 | 0 | 0
2022-04-11 09:00 | 44662.375 | -42177.4279 | -0.15056 | -151838740.6104 | -542.033 | -42177.5785 | -151839282.6434
2022-04-11 10:00 | 44662.4167 | -5355.6244 | 0.012436 | -19280247.6904 | 44.7702 | -5355.6119 | -19280202.9201
2022-04-11 11:00 | 44662.4583 | -4694.3916 | 0.15818 | -16899809.7097 | 569.4367 | -4694.2334 | -16899240.2731
2022-04-11 12:00 | 44662.5 | -4453.8292 | 0.10997 | -16033785.0463 | 395.8746 | -4453.7192 | -16033389.1718
2022-04-11 13:00 | 44662.5417 | -4254.5435 | -2.2737e-12 | -15316356.7757 | -8.1855e-09 | -4254.5435 | -15316356.7757
2022-04-11 14:00 | 44662.5833 | -6454.4239 | -2.7285e-12 | -23235926.1634 | -9.8225e-09 | -6454.4239 | -23235926.1634
2022-04-11 15:00 | 44662.625 | -4033.7988 | -1.3642e-12 | -14521675.6016 | -4.9113e-09 | -4033.7988 | -14521675.6016
2022-04-11 16:00 | 44662.6667 | -3923.7308 | -7.9581e-13 | -14125430.8206 | -2.8649e-09 | -3923.7308 | -14125430.8206
2022-04-11 17:00 | 44662.7083 | -3809.1203 | 834.716 | -13712833.2307 | 3004977.698 | -2974.4043 | -10707855.5326
2022-04-11 18:00 | 44662.75 | -3698.1446 | 1786.5128 | -13313320.4198 | 6431446.1712 | -1911.6317 | -6881874.2486
2022-04-11 19:00 | 44662.7917 | -3602.4588 | 834.0309 | -12968851.749 | 3002511.2089 | -2768.4279 | -9966340.5402
2022-04-11 20:00 | 44662.8333 | -4622.0286 | 1034.2658 | -16639302.9085 | 3723356.917 | -3587.7628 | -12915945.9915
2022-04-11 21:00 | 44662.875 | -6041.8634 | 279.9391 | -21750708.3224 | 1007780.6644 | -5761.9243 | -20742927.658
2022-04-11 22:00 | 44662.9167 | -6666.0391 | 150.146 | -23997740.6577 | 540525.7031 | -6515.893 | -23457214.9546
2022-04-11 23:00 | 44662.9583 | 0 | 0 | 0 | 0 | 0 | 0
2022-04-12 | 44663 | 0 | 0 | 0 | 0 | 0 | 0
2022-04-12 01:00 | 44663.0417 | 0 | 0 | 0 | 0 | 0 | 0
2022-04-12 02:00 | 44663.0833 | 0 | 0 | 0 | 0 | 0 | 0
2022-04-12 03:00 | 44663.125 | 0 | 0 | 0 | 0 | 0 | 0
2022-04-12 04:00 | 44663.1667 | 0 | 0 | 0 | 0 | 0 | 0
2022-04-12 05:00 | 44663.2083 | 0 | 0 | 0 | 0 | 0 | 0
2022-04-12 06:00 | 44663.25 | 0 | 0 | 0 | 0 | 0 | 0
2022-04-12 07:00 | 44663.2917 | 0 | 0 | 0 | 0 | 0 | 0
2022-04-12 08:00 | 44663.3333 | 0 | 0 | 0 | 0 | 0 | 0
2022-04-12 09:00 | 44663.375 | -41935.0046 | -0.04385 | -150966016.6933 | -157.8611 | -41935.0485 | -150966174.5544
2022-04-12 10:00 | 44663.4167 | -4654.4344 | -0.12742 | -16755963.8564 | -458.7105 | -4654.5618 | -16756422.5668
2022-04-12 11:00 | 44663.4583 | -4719.8444 | 0.20556 | -16991439.7546 | 740.024 | -4719.6388 | -16990699.7306
2022-04-12 12:00 | 44663.5 | -4459.8035 | 0.14689 | -16055292.4556 | 528.7908 | -4459.6566 | -16054763.6647
2022-04-12 13:00 | 44663.5417 | -4195.6649 | 1604.4467 | -15104393.6474 | 5776008.0832 | -2591.2182 | -9328385.5642
2022-04-12 14:00 | 44663.5833 | -6112.7057 | 284.7203 | -22005740.4574 | 1024992.9321 | -5827.9854 | -20980747.5253
2022-04-12 15:00 | 44663.625 | -2896.4375 | 1518.9434 | -10427174.8736 | 5468196.2663 | -1377.4941 | -4958978.6073
2022-04-12 16:00 | 44663.6667 | -2228.265 | 1634.3054 | -8021754.1071 | 5883499.5252 | -593.9596 | -2138254.5819
2022-04-12 17:00 | 44663.7083 | -2008.7078 | 781.7574 | -7231347.9833 | 2814326.5051 | -1226.9504 | -4417021.4782
2022-04-12 18:00 | 44663.75 | -2014.3093 | 872.903 | -7251513.3021 | 3142450.7049 | -1141.4063 | -4109062.5972
2022-04-12 19:00 | 44663.7917 | -2431.2475 | 1524.3777 | -8752491.1187 | 5487759.629 | -906.8699 | -3264731.4897
2022-04-12 20:00 | 44663.8333 | -3746.3488 | 156.0303 | -13486855.7171 | 561709.0378 | -3590.3185 | -12925146.6793
2022-04-12 21:00 | 44663.875 | -5423.3408 | 93.3348 | -19524026.7162 | 336005.1905 | -5330.006 | -19188021.5257
2022-04-12 22:00 | 44663.9167 | -6172.2894 | -4.5475e-13 | -22220241.8666 | -1.6371e-09 | -6172.2894 | -22220241.8666
2022-04-12 23:00 | 44663.9583 | 0 | 0 | 0 | 0 | 0 | 0
2022-04-13 | 44664 | 0 | 0 | 0 | 0 | 0 | 0
2022-04-13 01:00 | 44664.0417 | 0 | 0 | 0 | 0 | 0 | 0
2022-04-13 02:00 | 44664.0833 | 0 | 0 | 0 | 0 | 0 | 0
2022-04-13 03:00 | 44664.125 | 0 | 0 | 0 | 0 | 0 | 0
2022-04-13 04:00 | 44664.1667 | 0 | 0 | 0 | 0 | 0 | 0
2022-04-13 05:00 | 44664.2083 | 0 | 0 | 0 | 0 | 0 | 0
2022-04-13 06:00 | 44664.25 | 0 | 0 | 0 | 0 | 0 | 0
2022-04-13 07:00 | 44664.2917 | 0 | 0 | 0 | 0 | 0 | 0
2022-04-13 08:00 | 44664.3333 | 0 | 0 | 0 | 0 | 0 | 0
2022-04-13 09:00 | 44664.375 | -41537.4557 | 6.3665e-13 | -149534840.4181 | 2.2919e-09 | -41537.4557 | -149534840.4181
2022-04-13 10:00 | 44664.4167 | -11970.1509 | -2.3874e-13 | -43092543.1015 | -8.5947e-10 | -11970.1509 | -43092543.1015
2022-04-13 11:00 | 44664.4583 | -3033.7375 | 0.16648 | -10921455.0193 | 599.3227 | -3033.571 | -10920855.6966
2022-04-13 12:00 | 44664.5 | -2663.3614 | -2.2737e-13 | -9588101.0419 | -8.1855e-10 | -2663.3614 | -9588101.0419
2022-04-13 13:00 | 44664.5417 | -2447.9987 | -2.2737e-13 | -8812795.4608 | -8.1855e-10 | -2447.9987 | -8812795.4608
2022-04-13 14:00 | 44664.5833 | -4494.4562 | -9.0949e-13 | -16180042.4785 | -3.2742e-09 | -4494.4562 | -16180042.4785
2022-04-13 15:00 | 44664.625 | -1803.7483 | -3.979e-13 | -6493493.7857 | -1.4325e-09 | -1803.7483 | -6493493.7857
2022-04-13 16:00 | 44664.6667 | -1493.5275 | 4.1785 | -5376699.0109 | 15042.6637 | -1489.349 | -5361656.3472
2022-04-13 17:00 | 44664.7083 | -1477.1078 | 936.9884 | -5317587.9075 | 3373158.1019 | -540.1194 | -1944429.8056
2022-04-13 18:00 | 44664.75 | -1601.4283 | 1571.4989 | -5765141.8451 | 5657396.1916 | -29.9293 | -107745.6536
2022-04-13 19:00 | 44664.7917 | -1823.4715 | 919.4591 | -6564497.3435 | 3310052.8001 | -904.0124 | -3254444.5434
2022-04-13 20:00 | 44664.8333 | -2963.6685 | 942.5863 | -10669206.5286 | 3393310.7215 | -2021.0822 | -7275895.807
2022-04-13 21:00 | 44664.875 | -4484.6011 | 151.4248 | -16144563.8123 | 545129.1459 | -4333.1763 | -15599434.6664
2022-04-13 22:00 | 44664.9167 | -5141.2841 | 42.1809 | -18508622.7243 | 151851.2514 | -5099.1032 | -18356771.4729
2022-04-13 23:00 | 44664.9583 | 0 | 0 | 0 | 0 | 0 | 0
2022-04-14 | 44665 | 0 | 0 | 0 | 0 | 0 | 0
2022-04-14 01:00 | 44665.0417 | 0 | 0 | 0 | 0 | 0 | 0
2022-04-14 02:00 | 44665.0833 | 0 | 0 | 0 | 0 | 0 | 0
2022-04-14 03:00 | 44665.125 | 0 | 0 | 0 | 0 | 0 | 0
2022-04-14 04:00 | 44665.1667 | 0 | 0 | 0 | 0 | 0 | 0
2022-04-14 05:00 | 44665.2083 | 0 | 0 | 0 | 0 | 0 | 0
2022-04-14 06:00 | 44665.25 | 0 | 0 | 0 | 0 | 0 | 0
2022-04-14 07:00 | 44665.2917 | 0 | 0 | 0 | 0 | 0 | 0
2022-04-14 08:00 | 44665.3333 | 0 | 0 | 0 | 0 | 0 | 0
2022-04-14 09:00 | 44665.375 | -40264.9565 | 6.4271e-12 | -144953843.3041 | 2.3138e-08 | -40264.9565 | -144953843.3041
2022-04-14 10:00 | 44665.4167 | -8248.1284 | 0.043232 | -29693262.0984 | 155.6343 | -8248.0851 | -29693106.464
2022-04-14 11:00 | 44665.4583 | -2822.7562 | 0.061258 | -10161922.4035 | 220.5288 | -2822.695 | -10161701.8747
2022-04-14 12:00 | 44665.5 | -2432.1803 | -6.8212e-13 | -8755849.1259 | -2.4556e-09 | -2432.1803 | -8755849.1259
2022-04-14 13:00 | 44665.5417 | -2210.3631 | -3.4106e-13 | -7957307.0968 | -1.2278e-09 | -2210.3631 | -7957307.0968
2022-04-14 14:00 | 44665.5833 | -4556.5316 | -9.0949e-13 | -16403513.7894 | -3.2742e-09 | -4556.5316 | -16403513.7894
2022-04-14 15:00 | 44665.625 | -2096.7945 | 1088.7216 | -7548460.0875 | 3919397.8267 | -1008.0729 | -3629062.2608
2022-04-14 16:00 | 44665.6667 | -2009.6095 | 1716.1261 | -7234594.2786 | 6178054.1221 | -293.4834 | -1056540.1565
2022-04-14 17:00 | 44665.7083 | -2018.5329 | 1706.2326 | -7266718.3863 | 6142437.5031 | -312.3002 | -1124280.8832
2022-04-14 18:00 | 44665.75 | -1889.9059 | 1729.1583 | -6803661.2987 | 6224969.9986 | -160.7476 | -578691.3002
2022-04-14 19:00 | 44665.7917 | -1854.9935 | 1705.286 | -6677976.5821 | 6139029.4863 | -149.7075 | -538947.0957
2022-04-14 20:00 | 44665.8333 | -3048.0613 | 808.3018 | -10973020.8172 | 2909886.3802 | -2239.7596 | -8063134.4371
2022-04-14 21:00 | 44665.875 | -4776.8412 | 290.3768 | -17196628.2315 | 1045356.3612 | -4486.4644 | -16151271.8703
2022-04-14 22:00 | 44665.9167 | -5425.5619 | 247.032 | -19532022.7726 | 889315.3076 | -5178.5299 | -18642707.465
2022-04-14 23:00 | 44665.9583 | 0 | 0 | 0 | 0 | 0 | 0
2022-04-15 | 44666 | 0 | 0 | 0 | 0 | 0 | 0
2022-04-15 01:00 | 44666.0417 | 0 | 0 | 0 | 0 | 0 | 0
2022-04-15 02:00 | 44666.0833 | 0 | 0 | 0 | 0 | 0 | 0
2022-04-15 03:00 | 44666.125 | 0 | 0 | 0 | 0 | 0 | 0
2022-04-15 04:00 | 44666.1667 | 0 | 0 | 0 | 0 | 0 | 0
2022-04-15 05:00 | 44666.2083 | 0 | 0 | 0 | 0 | 0 | 0
2022-04-15 06:00 | 44666.25 | 0 | 0 | 0 | 0 | 0 | 0
2022-04-15 07:00 | 44666.2917 | 0 | 0 | 0 | 0 | 0 | 0
2022-04-15 08:00 | 44666.3333 | 0 | 0 | 0 | 0 | 0 | 0
2022-04-15 09:00 | 44666.375 | 0 | 0 | 0 | 0 | 0 | 0
2022-04-15 10:00 | 44666.4167 | 0 | 0 | 0 | 0 | 0 | 0
2022-04-15 11:00 | 44666.4583 | 0 | 0 | 0 | 0 | 0 | 0
2022-04-15 12:00 | 44666.5 | 0 | 0 | 0 | 0 | 0 | 0
2022-04-15 13:00 | 44666.5417 | 0 | 0 | 0 | 0 | 0 | 0
2022-04-15 14:00 | 44666.5833 | 0 | 0 | 0 | 0 | 0 | 0
2022-04-15 15:00 | 44666.625 | 0 | 0 | 0 | 0 | 0 | 0
2022-04-15 16:00 | 44666.6667 | 0 | 0 | 0 | 0 | 0 | 0
2022-04-15 17:00 | 44666.7083 | 0 | 0 | 0 | 0 | 0 | 0
2022-04-15 18:00 | 44666.75 | 0 | 0 | 0 | 0 | 0 | 0
2022-04-15 19:00 | 44666.7917 | 0 | 0 | 0 | 0 | 0 | 0
2022-04-15 20:00 | 44666.8333 | 0 | 0 | 0 | 0 | 0 | 0
2022-04-15 21:00 | 44666.875 | 0 | 0 | 0 | 0 | 0 | 0
2022-04-15 22:00 | 44666.9167 | 0 | 0 | 0 | 0 | 0 | 0
2022-04-15 23:00 | 44666.9583 | 0 | 0 | 0 | 0 | 0 | 0
2022-04-16 | 44667 | 0 | 0 | 0 | 0 | 0 | 0
2022-04-16 01:00 | 44667.0417 | 0 | 0 | 0 | 0 | 0 | 0
2022-04-16 02:00 | 44667.0833 | 0 | 0 | 0 | 0 | 0 | 0
2022-04-16 03:00 | 44667.125 | 0 | 0 | 0 | 0 | 0 | 0
2022-04-16 04:00 | 44667.1667 | 0 | 0 | 0 | 0 | 0 | 0
2022-04-16 05:00 | 44667.2083 | 0 | 0 | 0 | 0 | 0 | 0
2022-04-16 06:00 | 44667.25 | 0 | 0 | 0 | 0 | 0 | 0
2022-04-16 07:00 | 44667.2917 | 0 | 0 | 0 | 0 | 0 | 0
2022-04-16 08:00 | 44667.3333 | 0 | 0 | 0 | 0 | 0 | 0
2022-04-16 09:00 | 44667.375 | 0 | 0 | 0 | 0 | 0 | 0
2022-04-16 10:00 | 44667.4167 | 0 | 0 | 0 | 0 | 0 | 0
2022-04-16 11:00 | 44667.4583 | 0 | 0 | 0 | 0 | 0 | 0
2022-04-16 12:00 | 44667.5 | 0 | 0 | 0 | 0 | 0 | 0
2022-04-16 13:00 | 44667.5417 | 0 | 0 | 0 | 0 | 0 | 0
2022-04-16 14:00 | 44667.5833 | 0 | 0 | 0 | 0 | 0 | 0
2022-04-16 15:00 | 44667.625 | 0 | 0 | 0 | 0 | 0 | 0
2022-04-16 16:00 | 44667.6667 | 0 | 0 | 0 | 0 | 0 | 0
2022-04-16 17:00 | 44667.7083 | 0 | 0 | 0 | 0 | 0 | 0
2022-04-16 18:00 | 44667.75 | 0 | 0 | 0 | 0 | 0 | 0
2022-04-16 19:00 | 44667.7917 | 0 | 0 | 0 | 0 | 0 | 0
2022-04-16 20:00 | 44667.8333 | 0 | 0 | 0 | 0 | 0 | 0
2022-04-16 21:00 | 44667.875 | 0 | 0 | 0 | 0 | 0 | 0
2022-04-16 22:00 | 44667.9167 | 0 | 0 | 0 | 0 | 0 | 0
2022-04-16 23:00 | 44667.9583 | 0 | 0 | 0 | 0 | 0 | 0
2022-04-17 | 44668 | 0 | 0 | 0 | 0 | 0 | 0
2022-04-17 01:00 | 44668.0417 | 0 | 0 | 0 | 0 | 0 | 0
2022-04-17 02:00 | 44668.0833 | 0 | 0 | 0 | 0 | 0 | 0
2022-04-17 03:00 | 44668.125 | 0 | 0 | 0 | 0 | 0 | 0
2022-04-17 04:00 | 44668.1667 | 0 | 0 | 0 | 0 | 0 | 0
2022-04-17 05:00 | 44668.2083 | 0 | 0 | 0 | 0 | 0 | 0
2022-04-17 06:00 | 44668.25 | 0 | 0 | 0 | 0 | 0 | 0
2022-04-17 07:00 | 44668.2917 | 0 | 0 | 0 | 0 | 0 | 0
2022-04-17 08:00 | 44668.3333 | 0 | 0 | 0 | 0 | 0 | 0
2022-04-17 09:00 | 44668.375 | -42197.4654 | -0.019785 | -151910875.4114 | -71.2244 | -42197.4852 | -151910946.6359
2022-04-17 10:00 | 44668.4167 | -9187.9567 | 1.0781e-12 | -33076644.0048 | 3.8813e-09 | -9187.9567 | -33076644.0048
2022-04-17 11:00 | 44668.4583 | -3835.7128 | 0.18072 | -13808566.0125 | 650.5853 | -3835.5321 | -13807915.4272
2022-04-17 12:00 | 44668.5 | -3219.8624 | 0.11348 | -11591504.6443 | 408.5314 | -3219.7489 | -11591096.1128
2022-04-17 13:00 | 44668.5417 | -2741.826 | -4.5475e-13 | -9870573.5509 | -1.6371e-09 | -2741.826 | -9870573.5509
2022-04-17 14:00 | 44668.5833 | -4571.7498 | 4.5475e-13 | -16458299.2639 | 1.6371e-09 | -4571.7498 | -16458299.2639
2022-04-17 15:00 | 44668.625 | -1754.095 | -9.6634e-13 | -6314741.92 | -3.4788e-09 | -1754.095 | -6314741.92
2022-04-17 16:00 | 44668.6667 | -1548.0774 | 735.3779 | -5573078.5435 | 2647360.5207 | -812.6995 | -2925718.0228
2022-04-17 17:00 | 44668.7083 | -1744.6393 | 1584.4932 | -6280701.4902 | 5704175.4186 | -160.1461 | -576526.0717
2022-04-17 18:00 | 44668.75 | -1766.0741 | 840.44 | -6357866.7309 | 3025583.8899 | -925.6341 | -3332282.841
2022-04-17 19:00 | 44668.7917 | -1890.5489 | 1478.7578 | -6805975.882 | 5323527.9035 | -411.7911 | -1482447.9785
2022-04-17 20:00 | 44668.8333 | -2994.8954 | 800.247 | -10781623.3704 | 2880889.0422 | -2194.6484 | -7900734.3282
2022-04-17 21:00 | 44668.875 | -4433.0196 | 312.6164 | -15958870.3912 | 1125418.9709 | -4120.4032 | -14833451.4203
2022-04-17 22:00 | 44668.9167 | -5072.5537 | 262.8437 | -18261193.141 | 946237.4437 | -4809.7099 | -17314955.6973
2022-04-17 23:00 | 44668.9583 | 0 | 0 | 0 | 0 | 0 | 0
2022-04-18 | 44669 | 0 | 0 | 0 | 0 | 0 | 0
2022-04-18 01:00 | 44669.0417 | 0 | 0 | 0 | 0 | 0 | 0
2022-04-18 02:00 | 44669.0833 | 0 | 0 | 0 | 0 | 0 | 0
2022-04-18 03:00 | 44669.125 | 0 | 0 | 0 | 0 | 0 | 0
2022-04-18 04:00 | 44669.1667 | 0 | 0 | 0 | 0 | 0 | 0
2022-04-18 05:00 | 44669.2083 | 0 | 0 | 0 | 0 | 0 | 0
2022-04-18 06:00 | 44669.25 | 0 | 0 | 0 | 0 | 0 | 0
2022-04-18 07:00 | 44669.2917 | 0 | 0 | 0 | 0 | 0 | 0
2022-04-18 08:00 | 44669.3333 | 0 | 0 | 0 | 0 | 0 | 0
2022-04-18 09:00 | 44669.375 | -39142.2367 | -1.0611e-12 | -140912051.9509 | -3.8199e-09 | -39142.2367 | -140912051.9509
2022-04-18 10:00 | 44669.4167 | -5403.2678 | 154.4088 | -19451764.0791 | 555871.5222 | -5248.859 | -18895892.5568
2022-04-18 11:00 | 44669.4583 | -1620.976 | 12.6233 | -5835513.6134 | 45443.7619 | -1608.3527 | -5790069.8515
2022-04-18 12:00 | 44669.5 | -1322.0072 | 1438.9469 | -4759226.0697 | 5180208.7906 | 116.9396 | 420982.7209
2022-04-18 13:00 | 44669.5417 | -1144.9062 | 1738.5671 | -4121662.3815 | 6258841.5107 | 593.6609 | 2137179.1292
2022-04-18 14:00 | 44669.5833 | -3265.6794 | 778.5559 | -11756445.8844 | 2802801.2822 | -2487.1235 | -8953644.6022
2022-04-18 15:00 | 44669.625 | -932.5504 | 1386.8785 | -3357181.4676 | 4992762.6925 | 454.3281 | 1635581.2249
2022-04-18 16:00 | 44669.6667 | -946.5354 | 1443.54 | -3407527.5415 | 5196743.9992 | 497.0046 | 1789216.4577
2022-04-18 17:00 | 44669.7083 | -1023.1766 | 1534.7278 | -3683435.6724 | 5525020.2481 | 511.5513 | 1841584.5756
2022-04-18 18:00 | 44669.75 | -1072.1632 | 1571.0292 | -3859787.3543 | 5655705.2874 | 498.8661 | 1795917.9331
2022-04-18 19:00 | 44669.7917 | -1108.1863 | 1622.8268 | -3989470.7019 | 5842176.5876 | 514.6405 | 1852705.8857
2022-04-18 20:00 | 44669.8333 | -2194.2037 | 853.8229 | -7899133.2662 | 3073762.307 | -1340.3808 | -4825370.9592
2022-04-18 21:00 | 44669.875 | -3762.2138 | 237.7425 | -13543969.5341 | 855873.1173 | -3524.4712 | -12688096.4168
2022-04-18 22:00 | 44669.9167 | -4396.0014 | 315.5896 | -15825605.0191 | 1136122.7139 | -4080.4118 | -14689482.3052
2022-04-18 23:00 | 44669.9583 | 0 | 0 | 0 | 0 | 0 | 0
2022-04-19 | 44670 | 0 | 0 | 0 | 0 | 0 | 0
2022-04-19 01:00 | 44670.0417 | 0 | 0 | 0 | 0 | 0 | 0
2022-04-19 02:00 | 44670.0833 | 0 | 0 | 0 | 0 | 0 | 0
2022-04-19 03:00 | 44670.125 | 0 | 0 | 0 | 0 | 0 | 0
2022-04-19 04:00 | 44670.1667 | 0 | 0 | 0 | 0 | 0 | 0
2022-04-19 05:00 | 44670.2083 | 0 | 0 | 0 | 0 | 0 | 0
2022-04-19 06:00 | 44670.25 | 0 | 0 | 0 | 0 | 0 | 0
2022-04-19 07:00 | 44670.2917 | 0 | 0 | 0 | 0 | 0 | 0
2022-04-19 08:00 | 44670.3333 | 0 | 0 | 0 | 0 | 0 | 0
2022-04-19 09:00 | 44670.375 | -38849.7639 | 5.1841e-12 | -139859149.8713 | 1.8663e-08 | -38849.7639 | -139859149.8713
2022-04-19 10:00 | 44670.4167 | -5073.1789 | 1717.3704 | -18263444.0392 | 6182533.3151 | -3355.8085 | -12080910.7241
2022-04-19 11:00 | 44670.4583 | -1278.8199 | 16.5516 | -4603751.7084 | 59585.5842 | -1262.2684 | -4544166.1242
2022-04-19 12:00 | 44670.5 | -628.2406 | 2513.311 | -2261666.2545 | 9047919.4292 | 1885.0703 | 6786253.1748
2022-04-19 13:00 | 44670.5417 | -8.9573 | 4414.3561 | -32246.3119 | 15891681.9028 | 4405.3988 | 15859435.5909
2022-04-19 14:00 | 44670.5833 | -1885.9729 | -6.2528e-13 | -6789502.2889 | -2.251e-09 | -1885.9729 | -6789502.2889
2022-04-19 15:00 | 44670.625 | 499.1659 | 887.8665 | 1796997.2855 | 3196319.5427 | 1387.0325 | 4993316.8282
2022-04-19 16:00 | 44670.6667 | 431.0608 | 1325.931 | 1551818.8262 | 4773351.7013 | 1756.9918 | 6325170.5275
2022-04-19 17:00 | 44670.7083 | 468.8972 | 1454.0269 | 1688029.8802 | 5234496.8913 | 1922.9241 | 6922526.7715
2022-04-19 18:00 | 44670.75 | 537.1391 | 1504.3749 | 1933700.6061 | 5415749.5688 | 2041.5139 | 7349450.1748
2022-04-19 19:00 | 44670.7917 | 556.6022 | 1491.2246 | 2003768.0254 | 5368408.4587 | 2047.8268 | 7372176.4841
2022-04-19 20:00 | 44670.8333 | -528.169 | -2.4158e-13 | -1901408.5098 | -8.697e-10 | -528.169 | -1901408.5098
2022-04-19 21:00 | 44670.875 | -2211.8316 | -4.5475e-13 | -7962593.9354 | -1.6371e-09 | -2211.8316 | -7962593.9354
2022-04-19 22:00 | 44670.9167 | -3142.0944 | -3.4106e-13 | -11311540.0192 | -1.2278e-09 | -3142.0944 | -11311540.0192
2022-04-19 23:00 | 44670.9583 | 0 | 0 | 0 | 0 | 0 | 0
2022-04-20 | 44671 | 0 | 0 | 0 | 0 | 0 | 0
2022-04-20 01:00 | 44671.0417 | 0 | 0 | 0 | 0 | 0 | 0
2022-04-20 02:00 | 44671.0833 | 0 | 0 | 0 | 0 | 0 | 0
2022-04-20 03:00 | 44671.125 | 0 | 0 | 0 | 0 | 0 | 0
2022-04-20 04:00 | 44671.1667 | 0 | 0 | 0 | 0 | 0 | 0
2022-04-20 05:00 | 44671.2083 | 0 | 0 | 0 | 0 | 0 | 0
2022-04-20 06:00 | 44671.25 | 0 | 0 | 0 | 0 | 0 | 0
2022-04-20 07:00 | 44671.2917 | 0 | 0 | 0 | 0 | 0 | 0
2022-04-20 08:00 | 44671.3333 | 0 | 0 | 0 | 0 | 0 | 0
2022-04-20 09:00 | 44671.375 | -37656.7414 | 2.5769e-12 | -135564268.9618 | 9.2768e-09 | -37656.7414 | -135564268.9618
2022-04-20 10:00 | 44671.4167 | -4085.6731 | -2.4158e-13 | -14708423.1052 | -8.697e-10 | -4085.6731 | -14708423.1052
2022-04-20 11:00 | 44671.4583 | -833.7488 | 0.0342 | -3001495.5878 | 123.12 | -833.7146 | -3001372.4678
2022-04-20 12:00 | 44671.5 | -467.9063 | 5.6843e-14 | -1684462.6265 | 2.0464e-10 | -467.9063 | -1684462.6265
2022-04-20 13:00 | 44671.5417 | -167.319 | -2.4869e-14 | -602348.2363 | -8.9528e-11 | -167.319 | -602348.2363
2022-04-20 14:00 | 44671.5833 | -2115.7413 | -2.2737e-13 | -7616668.7982 | -8.1855e-10 | -2115.7413 | -7616668.7982
2022-04-20 15:00 | 44671.625 | 603.6921 | 278.9591 | 2173291.4555 | 1004252.839 | 882.6512 | 3177544.2945
2022-04-20 16:00 | 44671.6667 | 940.2987 | 860.9673 | 3385075.2348 | 3099482.1421 | 1801.2659 | 6484557.3769
2022-04-20 17:00 | 44671.7083 | 936.6588 | 904.5408 | 3371971.5763 | 3256346.9706 | 1841.1996 | 6628318.5468
2022-04-20 18:00 | 44671.75 | 657.1565 | 881.7698 | 2365763.3938 | 3174371.4524 | 1538.9263 | 5540134.8462
2022-04-20 19:00 | 44671.7917 | 252.4905 | 716.4735 | 908965.7488 | 2579304.7512 | 968.964 | 3488270.5
2022-04-20 20:00 | 44671.8333 | -953.6467 | 8.5265e-14 | -3433128.1256 | 3.0695e-10 | -953.6467 | -3433128.1256
2022-04-20 21:00 | 44671.875 | -2497.3865 | -4.5475e-13 | -8990591.3297 | -1.6371e-09 | -2497.3865 | -8990591.3297
2022-04-20 22:00 | 44671.9167 | -3173.8785 | -2.2737e-13 | -11425962.4318 | -8.1855e-10 | -3173.8785 | -11425962.4318
2022-04-20 23:00 | 44671.9583 | 0 | 0 | 0 | 0 | 0 | 0
2022-04-21 | 44672 | 0 | 0 | 0 | 0 | 0 | 0
2022-04-21 01:00 | 44672.0417 | 0 | 0 | 0 | 0 | 0 | 0
2022-04-21 02:00 | 44672.0833 | 0 | 0 | 0 | 0 | 0 | 0
2022-04-21 03:00 | 44672.125 | 0 | 0 | 0 | 0 | 0 | 0
2022-04-21 04:00 | 44672.1667 | 0 | 0 | 0 | 0 | 0 | 0
2022-04-21 05:00 | 44672.2083 | 0 | 0 | 0 | 0 | 0 | 0
2022-04-21 06:00 | 44672.25 | 0 | 0 | 0 | 0 | 0 | 0
2022-04-21 07:00 | 44672.2917 | 0 | 0 | 0 | 0 | 0 | 0
2022-04-21 08:00 | 44672.3333 | 0 | 0 | 0 | 0 | 0 | 0
2022-04-21 09:00 | 44672.375 | -36406.4748 | -3.7896e-12 | -131063309.1468 | -1.3642e-08 | -36406.4748 | -131063309.1468
2022-04-21 10:00 | 44672.4167 | -3154.1508 | 2.3604e-12 | -11354942.8153 | 8.4975e-09 | -3154.1508 | -11354942.8153
2022-04-21 11:00 | 44672.4583 | -359.5723 | 0.020661 | -1294460.3057 | 74.379 | -359.5516 | -1294385.9267
2022-04-21 12:00 | 44672.5 | 50.2605 | -7.6383e-14 | 180937.9729 | -2.7498e-10 | 50.2605 | 180937.9729
2022-04-21 13:00 | 44672.5417 | 369.4318 | -2.8422e-13 | 1329954.41 | -1.0232e-09 | 369.4318 | 1329954.41
2022-04-21 14:00 | 44672.5833 | -1562.5258 | 2.8422e-13 | -5625093.0206 | 1.0232e-09 | -1562.5258 | -5625093.0206
2022-04-21 15:00 | 44672.625 | 939.3504 | 1286.3422 | 3381661.2933 | 4630832.0736 | 2225.6926 | 8012493.3669
2022-04-21 16:00 | 44672.6667 | 861.6396 | 1126.2488 | 3101902.5391 | 4054495.6725 | 1987.8884 | 7156398.2116
2022-04-21 17:00 | 44672.7083 | 963.2847 | 1141.7696 | 3467824.8445 | 4110370.5093 | 2105.0543 | 7578195.3538
2022-04-21 18:00 | 44672.75 | 912.6992 | 1124.4806 | 3285717.0845 | 4048130.1907 | 2037.1798 | 7333847.2753
2022-04-21 19:00 | 44672.7917 | 749.6531 | 1112.5993 | 2698751.0281 | 4005357.4037 | 1862.2523 | 6704108.4317
2022-04-21 20:00 | 44672.8333 | -400.9383 | -1.4211e-14 | -1443377.8109 | -5.1159e-11 | -400.9383 | -1443377.8109
2022-04-21 21:00 | 44672.875 | -1899.7448 | 4.5475e-13 | -6839081.2534 | 1.6371e-09 | -1899.7448 | -6839081.2534
2022-04-21 22:00 | 44672.9167 | -2572.6947 | -3.4106e-13 | -9261701.0695 | -1.2278e-09 | -2572.6947 | -9261701.0695
2022-04-21 23:00 | 44672.9583 | 0 | 0 | 0 | 0 | 0 | 0
2022-04-22 | 44673 | 0 | 0 | 0 | 0 | 0 | 0
2022-04-22 01:00 | 44673.0417 | 0 | 0 | 0 | 0 | 0 | 0
2022-04-22 02:00 | 44673.0833 | 0 | 0 | 0 | 0 | 0 | 0
2022-04-22 03:00 | 44673.125 | 0 | 0 | 0 | 0 | 0 | 0
2022-04-22 04:00 | 44673.1667 | 0 | 0 | 0 | 0 | 0 | 0
2022-04-22 05:00 | 44673.2083 | 0 | 0 | 0 | 0 | 0 | 0
2022-04-22 06:00 | 44673.25 | 0 | 0 | 0 | 0 | 0 | 0
2022-04-22 07:00 | 44673.2917 | 0 | 0 | 0 | 0 | 0 | 0
2022-04-22 08:00 | 44673.3333 | 0 | 0 | 0 | 0 | 0 | 0
2022-04-22 09:00 | 44673.375 | 0 | 0 | 0 | 0 | 0 | 0
2022-04-22 10:00 | 44673.4167 | 0 | 0 | 0 | 0 | 0 | 0
2022-04-22 11:00 | 44673.4583 | 0 | 0 | 0 | 0 | 0 | 0
2022-04-22 12:00 | 44673.5 | 0 | 0 | 0 | 0 | 0 | 0
2022-04-22 13:00 | 44673.5417 | 0 | 0 | 0 | 0 | 0 | 0
2022-04-22 14:00 | 44673.5833 | 0 | 0 | 0 | 0 | 0 | 0
2022-04-22 15:00 | 44673.625 | 0 | 0 | 0 | 0 | 0 | 0
2022-04-22 16:00 | 44673.6667 | 0 | 0 | 0 | 0 | 0 | 0
2022-04-22 17:00 | 44673.7083 | 0 | 0 | 0 | 0 | 0 | 0
2022-04-22 18:00 | 44673.75 | 0 | 0 | 0 | 0 | 0 | 0
2022-04-22 19:00 | 44673.7917 | 0 | 0 | 0 | 0 | 0 | 0
2022-04-22 20:00 | 44673.8333 | 0 | 0 | 0 | 0 | 0 | 0
2022-04-22 21:00 | 44673.875 | 0 | 0 | 0 | 0 | 0 | 0
2022-04-22 22:00 | 44673.9167 | 0 | 0 | 0 | 0 | 0 | 0
2022-04-22 23:00 | 44673.9583 | 0 | 0 | 0 | 0 | 0 | 0
2022-04-23 | 44674 | 0 | 0 | 0 | 0 | 0 | 0
2022-04-23 01:00 | 44674.0417 | 0 | 0 | 0 | 0 | 0 | 0
2022-04-23 02:00 | 44674.0833 | 0 | 0 | 0 | 0 | 0 | 0
2022-04-23 03:00 | 44674.125 | 0 | 0 | 0 | 0 | 0 | 0
2022-04-23 04:00 | 44674.1667 | 0 | 0 | 0 | 0 | 0 | 0
2022-04-23 05:00 | 44674.2083 | 0 | 0 | 0 | 0 | 0 | 0
2022-04-23 06:00 | 44674.25 | 0 | 0 | 0 | 0 | 0 | 0
2022-04-23 07:00 | 44674.2917 | 0 | 0 | 0 | 0 | 0 | 0
2022-04-23 08:00 | 44674.3333 | 0 | 0 | 0 | 0 | 0 | 0
2022-04-23 09:00 | 44674.375 | 0 | 0 | 0 | 0 | 0 | 0
2022-04-23 10:00 | 44674.4167 | 0 | 0 | 0 | 0 | 0 | 0
2022-04-23 11:00 | 44674.4583 | 0 | 0 | 0 | 0 | 0 | 0
2022-04-23 12:00 | 44674.5 | 0 | 0 | 0 | 0 | 0 | 0
2022-04-23 13:00 | 44674.5417 | 0 | 0 | 0 | 0 | 0 | 0
2022-04-23 14:00 | 44674.5833 | 0 | 0 | 0 | 0 | 0 | 0
2022-04-23 15:00 | 44674.625 | 0 | 0 | 0 | 0 | 0 | 0
2022-04-23 16:00 | 44674.6667 | 0 | 0 | 0 | 0 | 0 | 0
2022-04-23 17:00 | 44674.7083 | 0 | 0 | 0 | 0 | 0 | 0
2022-04-23 18:00 | 44674.75 | 0 | 0 | 0 | 0 | 0 | 0
2022-04-23 19:00 | 44674.7917 | 0 | 0 | 0 | 0 | 0 | 0
2022-04-23 20:00 | 44674.8333 | 0 | 0 | 0 | 0 | 0 | 0
2022-04-23 21:00 | 44674.875 | 0 | 0 | 0 | 0 | 0 | 0
2022-04-23 22:00 | 44674.9167 | 0 | 0 | 0 | 0 | 0 | 0
2022-04-23 23:00 | 44674.9583 | 0 | 0 | 0 | 0 | 0 | 0
2022-04-24 | 44675 | 0 | 0 | 0 | 0 | 0 | 0
2022-04-24 01:00 | 44675.0417 | 0 | 0 | 0 | 0 | 0 | 0
2022-04-24 02:00 | 44675.0833 | 0 | 0 | 0 | 0 | 0 | 0
2022-04-24 03:00 | 44675.125 | 0 | 0 | 0 | 0 | 0 | 0
2022-04-24 04:00 | 44675.1667 | 0 | 0 | 0 | 0 | 0 | 0
2022-04-24 05:00 | 44675.2083 | 0 | 0 | 0 | 0 | 0 | 0
2022-04-24 06:00 | 44675.25 | 0 | 0 | 0 | 0 | 0 | 0
2022-04-24 07:00 | 44675.2917 | 0 | 0 | 0 | 0 | 0 | 0
2022-04-24 08:00 | 44675.3333 | 0 | 0 | 0 | 0 | 0 | 0
2022-04-24 09:00 | 44675.375 | -33635.9477 | 7.7307e-13 | -121089411.5942 | 2.7831e-09 | -33635.9477 | -121089411.5942
2022-04-24 10:00 | 44675.4167 | -1231.467 | -0.0012347 | -4433281.056 | -4.4448 | -1231.4682 | -4433285.5009
2022-04-24 11:00 | 44675.4583 | 338.0053 | 571.4862 | 1216818.9711 | 2057350.2164 | 909.4914 | 3274169.1874
2022-04-24 12:00 | 44675.5 | 702.3758 | 908.8961 | 2528552.7556 | 3272026.0057 | 1611.2719 | 5800578.7613
2022-04-24 13:00 | 44675.5417 | 956.8442 | 895.0208 | 3444638.9791 | 3222074.7879 | 1851.8649 | 6666713.7669
2022-04-24 14:00 | 44675.5833 | -1104.8838 | -5.9686e-13 | -3977581.6389 | -2.1487e-09 | -1104.8838 | -3977581.6389
2022-04-24 15:00 | 44675.625 | 1556.1035 | 1306.8826 | 5601972.4984 | 4704777.3079 | 2862.9861 | 10306749.8063
2022-04-24 16:00 | 44675.6667 | 1670.7905 | 1064.0806 | 6014845.6538 | 3830690.3324 | 2734.8711 | 9845535.9861
2022-04-24 17:00 | 44675.7083 | 1296.004 | 1120.0339 | 4665614.5192 | 4032122.0148 | 2416.0379 | 8697736.534
2022-04-24 18:00 | 44675.75 | 1143.1361 | 1107.9004 | 4115289.9561 | 3988441.566 | 2251.0365 | 8103731.5221
2022-04-24 19:00 | 44675.7917 | 1000.3064 | 1111.1269 | 3601103.07 | 4000056.8358 | 2111.4333 | 7601159.9058
2022-04-24 20:00 | 44675.8333 | -144.0548 | 2.1316e-14 | -518597.1814 | 7.6739e-11 | -144.0548 | -518597.1814
2022-04-24 21:00 | 44675.875 | -1624.8793 | -5.6843e-14 | -5849565.4915 | -2.0464e-10 | -1624.8793 | -5849565.4915
2022-04-24 22:00 | 44675.9167 | -2291.9701 | -1.1369e-12 | -8251092.2059 | -4.0927e-09 | -2291.9701 | -8251092.2059
2022-04-24 23:00 | 44675.9583 | 0 | 0 | 0 | 0 | 0 | 0
2022-04-25 | 44676 | 0 | 0 | 0 | 0 | 0 | 0
2022-04-25 01:00 | 44676.0417 | 0 | 0 | 0 | 0 | 0 | 0
2022-04-25 02:00 | 44676.0833 | 0 | 0 | 0 | 0 | 0 | 0
2022-04-25 03:00 | 44676.125 | 0 | 0 | 0 | 0 | 0 | 0
2022-04-25 04:00 | 44676.1667 | 0 | 0 | 0 | 0 | 0 | 0
2022-04-25 05:00 | 44676.2083 | 0 | 0 | 0 | 0 | 0 | 0
2022-04-25 06:00 | 44676.25 | 0 | 0 | 0 | 0 | 0 | 0
2022-04-25 07:00 | 44676.2917 | 0 | 0 | 0 | 0 | 0 | 0
2022-04-25 08:00 | 44676.3333 | 0 | 0 | 0 | 0 | 0 | 0
2022-04-25 09:00 | 44676.375 | -31616.211 | 3.709e-12 | -113818359.4405 | 1.3353e-08 | -31616.211 | -113818359.4405
2022-04-25 10:00 | 44676.4167 | -807.2365 | 22.6574 | -2906051.3227 | 81566.7932 | -784.579 | -2824484.5295
2022-04-25 11:00 | 44676.4583 | 339.0614 | 878.0617 | 1220620.9686 | 3161022.1061 | 1217.1231 | 4381643.0747
2022-04-25 12:00 | 44676.5 | 566.4919 | 1393.883 | 2039370.9068 | 5017978.8238 | 1960.3749 | 7057349.7305
2022-04-25 13:00 | 44676.5417 | 661.312 | 1409.3952 | 2380723.0258 | 5073822.8071 | 2070.7072 | 7454545.8329
2022-04-25 14:00 | 44676.5833 | -1612.6194 | -1.7053e-13 | -5805429.8375 | -6.1391e-10 | -1612.6194 | -5805429.8375
2022-04-25 15:00 | 44676.625 | 716.7133 | 1016.2311 | 2580167.8122 | 3658431.8853 | 1732.9444 | 6238599.6975
2022-04-25 16:00 | 44676.6667 | 814.9537 | 1465.0392 | 2933833.443 | 5274141.2031 | 2279.993 | 8207974.646
2022-04-25 17:00 | 44676.7083 | 801.2153 | 1453.1731 | 2884375.1524 | 5231423.2578 | 2254.3884 | 8115798.4102
2022-04-25 18:00 | 44676.75 | 698.8028 | 1500.483 | 2515690.0324 | 5401738.752 | 2199.2858 | 7917428.7844
2022-04-25 19:00 | 44676.7917 | 746.0632 | 1516.4338 | 2685827.5834 | 5459161.6762 | 2262.497 | 8144989.2595
2022-04-25 20:00 | 44676.8333 | -191.2187 | 0 | -688387.4726 | 0 | -191.2187 | -688387.4726
2022-04-25 21:00 | 44676.875 | -1668.3212 | -3.979e-13 | -6005956.4451 | -1.4325e-09 | -1668.3212 | -6005956.4451
2022-04-25 22:00 | 44676.9167 | -2343.2101 | 6.5591 | -8435556.3109 | 23612.852 | -2336.651 | -8411943.4589
2022-04-25 23:00 | 44676.9583 | 0 | 0 | 0 | 0 | 0 | 0
2022-04-26 | 44677 | 0 | 0 | 0 | 0 | 0 | 0
2022-04-26 01:00 | 44677.0417 | 0 | 0 | 0 | 0 | 0 | 0
2022-04-26 02:00 | 44677.0833 | 0 | 0 | 0 | 0 | 0 | 0
2022-04-26 03:00 | 44677.125 | 0 | 0 | 0 | 0 | 0 | 0
2022-04-26 04:00 | 44677.1667 | 0 | 0 | 0 | 0 | 0 | 0
2022-04-26 05:00 | 44677.2083 | 0 | 0 | 0 | 0 | 0 | 0
2022-04-26 06:00 | 44677.25 | 0 | 0 | 0 | 0 | 0 | 0
2022-04-26 07:00 | 44677.2917 | 0 | 0 | 0 | 0 | 0 | 0
2022-04-26 08:00 | 44677.3333 | 0 | 0 | 0 | 0 | 0 | 0
2022-04-26 09:00 | 44677.375 | -33171.8559 | 1.3536e-11 | -119418681.1418 | 4.8731e-08 | -33171.8559 | -119418681.1418
2022-04-26 10:00 | 44677.4167 | -635.8651 | 2965.441 | -2289114.5354 | 10675587.5646 | 2329.5758 | 8386473.0292
2022-04-26 11:00 | 44677.4583 | 841.3408 | 1486.9561 | 3028826.7087 | 5353041.8035 | 2328.2968 | 8381868.5123
2022-04-26 12:00 | 44677.5 | 1306.2669 | 1512.9039 | 4702560.8926 | 5446454.0439 | 2819.1708 | 10149014.9365
2022-04-26 13:00 | 44677.5417 | 1590.398 | 1496.6464 | 5725432.8442 | 5387927.1658 | 3087.0444 | 11113360.0099
2022-04-26 14:00 | 44677.5833 | -494.7136 | -1.279e-13 | -1780969.02 | -4.6043e-10 | -494.7136 | -1780969.02
2022-04-26 15:00 | 44677.625 | 1911.7056 | 1920.7609 | 6882140.2445 | 6914739.1239 | 3832.4665 | 13796879.3684
2022-04-26 16:00 | 44677.6667 | 2166.7317 | 1333.5182 | 7800234.2783 | 4800665.5518 | 3500.25 | 12600899.83
2022-04-26 17:00 | 44677.7083 | 2295.198 | 1299.0613 | 8262712.897 | 4676620.8177 | 3594.2594 | 12939333.7146
2022-04-26 18:00 | 44677.75 | 2079.5894 | 1280.0958 | 7486521.9287 | 4608344.7022 | 3359.6852 | 12094866.631
2022-04-26 19:00 | 44677.7917 | 1891.6544 | 1405.3128 | 6809955.8281 | 5059125.9752 | 3296.9672 | 11869081.8033
2022-04-26 20:00 | 44677.8333 | 516.6678 | 675.2119 | 1860003.9667 | 2430762.9786 | 1191.8797 | 4290766.9453
2022-04-26 21:00 | 44677.875 | -1031.8147 | -4.5475e-13 | -3714532.7788 | -1.6371e-09 | -1031.8147 | -3714532.7788
2022-04-26 22:00 | 44677.9167 | -1702.7479 | -7.3896e-13 | -6129892.2654 | -2.6603e-09 | -1702.7479 | -6129892.2654
2022-04-26 23:00 | 44677.9583 | 0 | 0 | 0 | 0 | 0 | 0
2022-04-27 | 44678 | 0 | 0 | 0 | 0 | 0 | 0
2022-04-27 01:00 | 44678.0417 | 0 | 0 | 0 | 0 | 0 | 0
2022-04-27 02:00 | 44678.0833 | 0 | 0 | 0 | 0 | 0 | 0
2022-04-27 03:00 | 44678.125 | 0 | 0 | 0 | 0 | 0 | 0
2022-04-27 04:00 | 44678.1667 | 0 | 0 | 0 | 0 | 0 | 0
2022-04-27 05:00 | 44678.2083 | 0 | 0 | 0 | 0 | 0 | 0
2022-04-27 06:00 | 44678.25 | 0 | 0 | 0 | 0 | 0 | 0
2022-04-27 07:00 | 44678.2917 | 0 | 0 | 0 | 0 | 0 | 0
2022-04-27 08:00 | 44678.3333 | 0 | 0 | 0 | 0 | 0 | 0
2022-04-27 09:00 | 44678.375 | -27607.7488 | 7.0107e-12 | -99387895.7764 | 2.5238e-08 | -27607.7488 | -99387895.7764
2022-04-27 10:00 | 44678.4167 | 1166.8499 | -2.8185e-13 | 4200659.4954 | -1.0147e-09 | 1166.8499 | 4200659.4954
2022-04-27 11:00 | 44678.4583 | 1921.9587 | -0.038245 | 6919051.2016 | -137.6806 | 1921.9204 | 6918913.521
2022-04-27 12:00 | 44678.5 | 2235.8853 | -1.819e-12 | 8049187.1727 | -6.5484e-09 | 2235.8853 | 8049187.1727
2022-04-27 13:00 | 44678.5417 | 2410.8256 | 316.0044 | 8678972.1991 | 1137615.7062 | 2726.83 | 9816587.9053
2022-04-27 14:00 | 44678.5833 | 365.007 | 469.5993 | 1314025.1498 | 1690557.4944 | 834.6063 | 3004582.6443
2022-04-27 15:00 | 44678.625 | 2892.4906 | 1046.6752 | 10412966.1807 | 3768030.8587 | 3939.1658 | 14180997.0394
2022-04-27 16:00 | 44678.6667 | 2802.1693 | 999.1466 | 10087809.4221 | 3596927.6078 | 3801.3158 | 13684737.0299
2022-04-27 17:00 | 44678.7083 | 2627.4114 | 1000.7915 | 9458681.1533 | 3602849.4512 | 3628.2029 | 13061530.6045
2022-04-27 18:00 | 44678.75 | 2516.0503 | 1024.971 | 9057781.1912 | 3689895.6228 | 3541.0213 | 12747676.814
2022-04-27 19:00 | 44678.7917 | 2476.8737 | 1036.7128 | 8916745.2209 | 3732166.0542 | 3513.5865 | 12648911.2751
2022-04-27 20:00 | 44678.8333 | 1408.8086 | 329.985 | 5071710.8291 | 1187946.0865 | 1738.7936 | 6259656.9156
2022-04-27 21:00 | 44678.875 | -56.3005 | -2.3093e-14 | -202681.9266 | -8.3134e-11 | -56.3005 | -202681.9266
2022-04-27 22:00 | 44678.9167 | -704.1619 | 2.8422e-14 | -2534982.7024 | 1.0232e-10 | -704.1619 | -2534982.7024
2022-04-27 23:00 | 44678.9583 | 0 | 0 | 0 | 0 | 0 | 0
2022-04-28 | 44679 | 0 | 0 | 0 | 0 | 0 | 0
2022-04-28 01:00 | 44679.0417 | 0 | 0 | 0 | 0 | 0 | 0
2022-04-28 02:00 | 44679.0833 | 0 | 0 | 0 | 0 | 0 | 0
2022-04-28 03:00 | 44679.125 | 0 | 0 | 0 | 0 | 0 | 0
2022-04-28 04:00 | 44679.1667 | 0 | 0 | 0 | 0 | 0 | 0
2022-04-28 05:00 | 44679.2083 | 0 | 0 | 0 | 0 | 0 | 0
2022-04-28 06:00 | 44679.25 | 0 | 0 | 0 | 0 | 0 | 0
2022-04-28 07:00 | 44679.2917 | 0 | 0 | 0 | 0 | 0 | 0
2022-04-28 08:00 | 44679.3333 | 0 | 0 | 0 | 0 | 0 | 0
2022-04-28 09:00 | 44679.375 | -10422.2525 | 0.012483 | -37520109.1354 | 44.9372 | -10422.2401 | -37520064.1982
2022-04-28 10:00 | 44679.4167 | 2294.456 | -1.4306e-12 | 8260041.4687 | -5.15e-09 | 2294.456 | 8260041.4687
2022-04-28 11:00 | 44679.4583 | 2580.4246 | -1.7053e-12 | 9289528.4665 | -6.1391e-09 | 2580.4246 | 9289528.4665
2022-04-28 12:00 | 44679.5 | 2777.5505 | 974.8026 | 9999181.9583 | 3509289.4813 | 3752.3532 | 13508471.4396
2022-04-28 13:00 | 44679.5417 | 2955.3718 | 1288.0983 | 10639338.4169 | 4637153.7519 | 4243.47 | 15276492.1688
2022-04-28 14:00 | 44679.5833 | 719.7827 | 680.5097 | 2591217.609 | 2449834.7437 | 1400.2923 | 5041052.3527
2022-04-28 15:00 | 44679.625 | 3045.6609 | 1214.8522 | 10964379.0919 | 4373467.808 | 4260.513 | 15337846.8999
2022-04-28 16:00 | 44679.6667 | 3065.6001 | 1220.4361 | 11036160.3947 | 4393569.8202 | 4286.0362 | 15429730.2149
2022-04-28 17:00 | 44679.7083 | 2991.146 | 1292.9627 | 10768125.5771 | 4654665.604 | 4284.1087 | 15422791.1811
2022-04-28 18:00 | 44679.75 | 2872.3823 | 1295.1019 | 10340576.3376 | 4662366.9072 | 4167.4842 | 15002943.2448
2022-04-28 19:00 | 44679.7917 | 2819.4572 | 1318.3342 | 10150046.003 | 4746002.9404 | 4137.7914 | 14896048.9434
2022-04-28 20:00 | 44679.8333 | 1720.0769 | 591.4626 | 6192276.9748 | 2129265.431 | 2311.5396 | 8321542.4058
2022-04-28 21:00 | 44679.875 | 245.0431 | 326.5949 | 882155.2284 | 1175741.7094 | 571.638 | 2057896.9378
2022-04-28 22:00 | 44679.9167 | -404.9936 | -8.5265e-14 | -1457976.9105 | -3.0695e-10 | -404.9936 | -1457976.9105
2022-04-28 23:00 | 44679.9583 | 0 | 0 | 0 | 0 | 0 | 0
2022-04-29 | 44680 | 0 | 0 | 0 | 0 | 0 | 0
2022-04-29 01:00 | 44680.0417 | 0 | 0 | 0 | 0 | 0 | 0
2022-04-29 02:00 | 44680.0833 | 0 | 0 | 0 | 0 | 0 | 0
2022-04-29 03:00 | 44680.125 | 0 | 0 | 0 | 0 | 0 | 0
2022-04-29 04:00 | 44680.1667 | 0 | 0 | 0 | 0 | 0 | 0
2022-04-29 05:00 | 44680.2083 | 0 | 0 | 0 | 0 | 0 | 0
2022-04-29 06:00 | 44680.25 | 0 | 0 | 0 | 0 | 0 | 0
2022-04-29 07:00 | 44680.2917 | 0 | 0 | 0 | 0 | 0 | 0
2022-04-29 08:00 | 44680.3333 | 0 | 0 | 0 | 0 | 0 | 0
2022-04-29 09:00 | 44680.375 | 0 | 0 | 0 | 0 | 0 | 0
2022-04-29 10:00 | 44680.4167 | 0 | 0 | 0 | 0 | 0 | 0
2022-04-29 11:00 | 44680.4583 | 0 | 0 | 0 | 0 | 0 | 0
2022-04-29 12:00 | 44680.5 | 0 | 0 | 0 | 0 | 0 | 0
2022-04-29 13:00 | 44680.5417 | 0 | 0 | 0 | 0 | 0 | 0
2022-04-29 14:00 | 44680.5833 | 0 | 0 | 0 | 0 | 0 | 0
2022-04-29 15:00 | 44680.625 | 0 | 0 | 0 | 0 | 0 | 0
2022-04-29 16:00 | 44680.6667 | 0 | 0 | 0 | 0 | 0 | 0
2022-04-29 17:00 | 44680.7083 | 0 | 0 | 0 | 0 | 0 | 0
2022-04-29 18:00 | 44680.75 | 0 | 0 | 0 | 0 | 0 | 0
2022-04-29 19:00 | 44680.7917 | 0 | 0 | 0 | 0 | 0 | 0
2022-04-29 20:00 | 44680.8333 | 0 | 0 | 0 | 0 | 0 | 0
2022-04-29 21:00 | 44680.875 | 0 | 0 | 0 | 0 | 0 | 0
2022-04-29 22:00 | 44680.9167 | 0 | 0 | 0 | 0 | 0 | 0
2022-04-29 23:00 | 44680.9583 | 0 | 0 | 0 | 0 | 0 | 0
2022-04-30 | 44681 | 0 | 0 | 0 | 0 | 0 | 0
2022-04-30 01:00 | 44681.0417 | 0 | 0 | 0 | 0 | 0 | 0
2022-04-30 02:00 | 44681.0833 | 0 | 0 | 0 | 0 | 0 | 0
2022-04-30 03:00 | 44681.125 | 0 | 0 | 0 | 0 | 0 | 0
2022-04-30 04:00 | 44681.1667 | 0 | 0 | 0 | 0 | 0 | 0
2022-04-30 05:00 | 44681.2083 | 0 | 0 | 0 | 0 | 0 | 0
2022-04-30 06:00 | 44681.25 | 0 | 0 | 0 | 0 | 0 | 0
2022-04-30 07:00 | 44681.2917 | 0 | 0 | 0 | 0 | 0 | 0
2022-04-30 08:00 | 44681.3333 | 0 | 0 | 0 | 0 | 0 | 0
2022-04-30 09:00 | 44681.375 | 0 | 0 | 0 | 0 | 0 | 0
2022-04-30 10:00 | 44681.4167 | 0 | 0 | 0 | 0 | 0 | 0
2022-04-30 11:00 | 44681.4583 | 0 | 0 | 0 | 0 | 0 | 0
2022-04-30 12:00 | 44681.5 | 0 | 0 | 0 | 0 | 0 | 0
2022-04-30 13:00 | 44681.5417 | 0 | 0 | 0 | 0 | 0 | 0
2022-04-30 14:00 | 44681.5833 | 0 | 0 | 0 | 0 | 0 | 0
2022-04-30 15:00 | 44681.625 | 0 | 0 | 0 | 0 | 0 | 0
2022-04-30 16:00 | 44681.6667 | 0 | 0 | 0 | 0 | 0 | 0
2022-04-30 17:00 | 44681.7083 | 0 | 0 | 0 | 0 | 0 | 0
2022-04-30 18:00 | 44681.75 | 0 | 0 | 0 | 0 | 0 | 0
2022-04-30 19:00 | 44681.7917 | 0 | 0 | 0 | 0 | 0 | 0
2022-04-30 20:00 | 44681.8333 | 0 | 0 | 0 | 0 | 0 | 0
2022-04-30 21:00 | 44681.875 | 0 | 0 | 0 | 0 | 0 | 0
2022-04-30 22:00 | 44681.9167 | 0 | 0 | 0 | 0 | 0 | 0
2022-04-30 23:00 | 44681.9583 | 0 | 0 | 0 | 0 | 0 | 0
2022-05-01 | 44682 | 0 | 0 | 0 | 0 | 0 | 0
2022-05-01 01:00 | 44682.0417 | 0 | 0 | 0 | 0 | 0 | 0
2022-05-01 02:00 | 44682.0833 | 0 | 0 | 0 | 0 | 0 | 0
2022-05-01 03:00 | 44682.125 | 0 | 0 | 0 | 0 | 0 | 0
2022-05-01 04:00 | 44682.1667 | 0 | 0 | 0 | 0 | 0 | 0
2022-05-01 05:00 | 44682.2083 | 0 | 0 | 0 | 0 | 0 | 0
2022-05-01 06:00 | 44682.25 | 0 | 0 | 0 | 0 | 0 | 0
2022-05-01 07:00 | 44682.2917 | 0 | 0 | 0 | 0 | 0 | 0
2022-05-01 08:00 | 44682.3333 | 0 | 0 | 0 | 0 | 0 | 0
2022-05-01 09:00 | 44682.375 | -32953.8816 | 8.4583e-12 | -118633973.8612 | 3.045e-08 | -32953.8816 | -118633973.8612
2022-05-01 10:00 | 44682.4167 | -746.0454 | 440.3372 | -2685763.3378 | 1585213.8414 | -305.7082 | -1100549.4964
2022-05-01 11:00 | 44682.4583 | 547.8093 | 1242.7049 | 1972113.4978 | 4473737.542 | 1790.5142 | 6445851.0398
2022-05-01 12:00 | 44682.5 | 859.8364 | 1242.9067 | 3095411.0535 | 4474463.949 | 2102.7431 | 7569875.0025
2022-05-01 13:00 | 44682.5417 | 1146.6317 | 1249.8479 | 4127874.2568 | 4499452.595 | 2396.4797 | 8627326.8519
2022-05-01 14:00 | 44682.5833 | -959.3133 | 1.7053e-13 | -3453527.9727 | 6.1391e-10 | -959.3133 | -3453527.9727
2022-05-01 15:00 | 44682.625 | 1527.2071 | 1740.1291 | 5497945.5692 | 6264464.7059 | 3267.3362 | 11762410.2751
2022-05-01 16:00 | 44682.6667 | 1706.3737 | 1238.3308 | 6142945.1969 | 4457990.903 | 2944.7045 | 10600936.0999
2022-05-01 17:00 | 44682.7083 | 1618.3528 | 1308.5932 | 5826070.0622 | 4710935.4276 | 2926.946 | 10537005.4899
2022-05-01 18:00 | 44682.75 | 1545.8487 | 1299.2364 | 5565055.4645 | 4677251.1367 | 2845.0852 | 10242306.6012
2022-05-01 19:00 | 44682.7917 | 1434.4194 | 1268.0828 | 5163909.9951 | 4565097.944 | 2702.5022 | 9729007.9391
2022-05-01 20:00 | 44682.8333 | 148.9822 | 405.6219 | 536335.9498 | 1460238.823 | 554.6041 | 1996574.7728
2022-05-01 21:00 | 44682.875 | -1452.353 | -1.0232e-12 | -5228470.9715 | -3.6835e-09 | -1452.353 | -5228470.9715
2022-05-01 22:00 | 44682.9167 | -2193.8458 | -9.0949e-13 | -7897844.8868 | -3.2742e-09 | -2193.8458 | -7897844.8868
2022-05-01 23:00 | 44682.9583 | 0 | 0 | 0 | 0 | 0 | 0
2022-05-02 | 44683 | 0 | 0 | 0 | 0 | 0 | 0
2022-05-02 01:00 | 44683.0417 | 0 | 0 | 0 | 0 | 0 | 0
2022-05-02 02:00 | 44683.0833 | 0 | 0 | 0 | 0 | 0 | 0
2022-05-02 03:00 | 44683.125 | 0 | 0 | 0 | 0 | 0 | 0
2022-05-02 04:00 | 44683.1667 | 0 | 0 | 0 | 0 | 0 | 0
2022-05-02 05:00 | 44683.2083 | 0 | 0 | 0 | 0 | 0 | 0
2022-05-02 06:00 | 44683.25 | 0 | 0 | 0 | 0 | 0 | 0
2022-05-02 07:00 | 44683.2917 | 0 | 0 | 0 | 0 | 0 | 0
2022-05-02 08:00 | 44683.3333 | 0 | 0 | 0 | 0 | 0 | 0
2022-05-02 09:00 | 44683.375 | -32625.4621 | 6.5256e-12 | -117451663.5275 | 2.3492e-08 | -32625.4621 | -117451663.5275
2022-05-02 10:00 | 44683.4167 | -1086.4708 | -0.0011972 | -3911295.0299 | -4.3098 | -1086.472 | -3911299.3397
2022-05-02 11:00 | 44683.4583 | 273.3515 | -0.012501 | 984065.3814 | -45.0027 | 273.339 | 984020.3786
2022-05-02 12:00 | 44683.5 | 518.4962 | 1184.6407 | 1866586.2935 | 4264706.6098 | 1703.1369 | 6131292.9033
2022-05-02 13:00 | 44683.5417 | 623.4635 | 1234.869 | 2244468.5313 | 4445528.266 | 1858.3324 | 6689996.7973
2022-05-02 14:00 | 44683.5833 | -1685.5754 | -6.8212e-13 | -6068071.3222 | -2.4556e-09 | -1685.5754 | -6068071.3222
2022-05-02 15:00 | 44683.625 | 582.575 | 963.3394 | 2097270.0297 | 3468021.9891 | 1545.9144 | 5565292.0187
2022-05-02 16:00 | 44683.6667 | 614.7646 | 1218.2012 | 2213152.5977 | 4385524.2477 | 1832.9658 | 6598676.8454
2022-05-02 17:00 | 44683.7083 | 614.5195 | 1272.8127 | 2212270.1911 | 4582125.6716 | 1887.3322 | 6794395.8626
2022-05-02 18:00 | 44683.75 | 564.5156 | 1298.5355 | 2032256.0622 | 4674727.63 | 1863.051 | 6706983.6922
2022-05-02 19:00 | 44683.7917 | 512.7405 | 1302.2493 | 1845865.9171 | 4688097.5278 | 1814.9898 | 6533963.445
2022-05-02 20:00 | 44683.8333 | -561.5718 | -1.4211e-13 | -2021658.4442 | -5.1159e-10 | -561.5718 | -2021658.4442
2022-05-02 21:00 | 44683.875 | -2060.1858 | -7.9581e-13 | -7416669.0581 | -2.8649e-09 | -2060.1858 | -7416669.0581
2022-05-02 22:00 | 44683.9167 | -2746.4055 | -1.3642e-12 | -9887059.9589 | -4.9113e-09 | -2746.4055 | -9887059.9589
2022-05-02 23:00 | 44683.9583 | 0 | 0 | 0 | 0 | 0 | 0
2022-05-03 | 44684 | 0 | 0 | 0 | 0 | 0 | 0
2022-05-03 01:00 | 44684.0417 | 0 | 0 | 0 | 0 | 0 | 0
2022-05-03 02:00 | 44684.0833 | 0 | 0 | 0 | 0 | 0 | 0
2022-05-03 03:00 | 44684.125 | 0 | 0 | 0 | 0 | 0 | 0
2022-05-03 04:00 | 44684.1667 | 0 | 0 | 0 | 0 | 0 | 0
2022-05-03 05:00 | 44684.2083 | 0 | 0 | 0 | 0 | 0 | 0
2022-05-03 06:00 | 44684.25 | 0 | 0 | 0 | 0 | 0 | 0
2022-05-03 07:00 | 44684.2917 | 0 | 0 | 0 | 0 | 0 | 0
2022-05-03 08:00 | 44684.3333 | 0 | 0 | 0 | 0 | 0 | 0
2022-05-03 09:00 | 44684.375 | 0 | 0 | 0 | 0 | 0 | 0
2022-05-03 10:00 | 44684.4167 | 0 | 0 | 0 | 0 | 0 | 0
2022-05-03 11:00 | 44684.4583 | 0 | 0 | 0 | 0 | 0 | 0
2022-05-03 12:00 | 44684.5 | 0 | 0 | 0 | 0 | 0 | 0
2022-05-03 13:00 | 44684.5417 | 0 | 0 | 0 | 0 | 0 | 0
2022-05-03 14:00 | 44684.5833 | 0 | 0 | 0 | 0 | 0 | 0
2022-05-03 15:00 | 44684.625 | 0 | 0 | 0 | 0 | 0 | 0
2022-05-03 16:00 | 44684.6667 | 0 | 0 | 0 | 0 | 0 | 0
2022-05-03 17:00 | 44684.7083 | 0 | 0 | 0 | 0 | 0 | 0
2022-05-03 18:00 | 44684.75 | 0 | 0 | 0 | 0 | 0 | 0
2022-05-03 19:00 | 44684.7917 | 0 | 0 | 0 | 0 | 0 | 0
2022-05-03 20:00 | 44684.8333 | 0 | 0 | 0 | 0 | 0 | 0
2022-05-03 21:00 | 44684.875 | 0 | 0 | 0 | 0 | 0 | 0
2022-05-03 22:00 | 44684.9167 | 0 | 0 | 0 | 0 | 0 | 0
2022-05-03 23:00 | 44684.9583 | 0 | 0 | 0 | 0 | 0 | 0
2022-05-04 | 44685 | 0 | 0 | 0 | 0 | 0 | 0
2022-05-04 01:00 | 44685.0417 | 0 | 0 | 0 | 0 | 0 | 0
2022-05-04 02:00 | 44685.0833 | 0 | 0 | 0 | 0 | 0 | 0
2022-05-04 03:00 | 44685.125 | 0 | 0 | 0 | 0 | 0 | 0
2022-05-04 04:00 | 44685.1667 | 0 | 0 | 0 | 0 | 0 | 0
2022-05-04 05:00 | 44685.2083 | 0 | 0 | 0 | 0 | 0 | 0
2022-05-04 06:00 | 44685.25 | 0 | 0 | 0 | 0 | 0 | 0
2022-05-04 07:00 | 44685.2917 | 0 | 0 | 0 | 0 | 0 | 0
2022-05-04 08:00 | 44685.3333 | 0 | 0 | 0 | 0 | 0 | 0
2022-05-04 09:00 | 44685.375 | 0 | 0 | 0 | 0 | 0 | 0
2022-05-04 10:00 | 44685.4167 | 0 | 0 | 0 | 0 | 0 | 0
2022-05-04 11:00 | 44685.4583 | 0 | 0 | 0 | 0 | 0 | 0
2022-05-04 12:00 | 44685.5 | 0 | 0 | 0 | 0 | 0 | 0
2022-05-04 13:00 | 44685.5417 | 0 | 0 | 0 | 0 | 0 | 0
2022-05-04 14:00 | 44685.5833 | 0 | 0 | 0 | 0 | 0 | 0
2022-05-04 15:00 | 44685.625 | 0 | 0 | 0 | 0 | 0 | 0
2022-05-04 16:00 | 44685.6667 | 0 | 0 | 0 | 0 | 0 | 0
2022-05-04 17:00 | 44685.7083 | 0 | 0 | 0 | 0 | 0 | 0
2022-05-04 18:00 | 44685.75 | 0 | 0 | 0 | 0 | 0 | 0
2022-05-04 19:00 | 44685.7917 | 0 | 0 | 0 | 0 | 0 | 0
2022-05-04 20:00 | 44685.8333 | 0 | 0 | 0 | 0 | 0 | 0
2022-05-04 21:00 | 44685.875 | 0 | 0 | 0 | 0 | 0 | 0
2022-05-04 22:00 | 44685.9167 | 0 | 0 | 0 | 0 | 0 | 0
2022-05-04 23:00 | 44685.9583 | 0 | 0 | 0 | 0 | 0 | 0
2022-05-05 | 44686 | 0 | 0 | 0 | 0 | 0 | 0
2022-05-05 01:00 | 44686.0417 | 0 | 0 | 0 | 0 | 0 | 0
2022-05-05 02:00 | 44686.0833 | 0 | 0 | 0 | 0 | 0 | 0
2022-05-05 03:00 | 44686.125 | 0 | 0 | 0 | 0 | 0 | 0
2022-05-05 04:00 | 44686.1667 | 0 | 0 | 0 | 0 | 0 | 0
2022-05-05 05:00 | 44686.2083 | 0 | 0 | 0 | 0 | 0 | 0
2022-05-05 06:00 | 44686.25 | 0 | 0 | 0 | 0 | 0 | 0
2022-05-05 07:00 | 44686.2917 | 0 | 0 | 0 | 0 | 0 | 0
2022-05-05 08:00 | 44686.3333 | 0 | 0 | 0 | 0 | 0 | 0
2022-05-05 09:00 | 44686.375 | 0 | 0 | 0 | 0 | 0 | 0
2022-05-05 10:00 | 44686.4167 | 0 | 0 | 0 | 0 | 0 | 0
2022-05-05 11:00 | 44686.4583 | 0 | 0 | 0 | 0 | 0 | 0
2022-05-05 12:00 | 44686.5 | 0 | 0 | 0 | 0 | 0 | 0
2022-05-05 13:00 | 44686.5417 | 0 | 0 | 0 | 0 | 0 | 0
2022-05-05 14:00 | 44686.5833 | 0 | 0 | 0 | 0 | 0 | 0
2022-05-05 15:00 | 44686.625 | 0 | 0 | 0 | 0 | 0 | 0
2022-05-05 16:00 | 44686.6667 | 0 | 0 | 0 | 0 | 0 | 0
2022-05-05 17:00 | 44686.7083 | 0 | 0 | 0 | 0 | 0 | 0
2022-05-05 18:00 | 44686.75 | 0 | 0 | 0 | 0 | 0 | 0
2022-05-05 19:00 | 44686.7917 | 0 | 0 | 0 | 0 | 0 | 0
2022-05-05 20:00 | 44686.8333 | 0 | 0 | 0 | 0 | 0 | 0
2022-05-05 21:00 | 44686.875 | 0 | 0 | 0 | 0 | 0 | 0
2022-05-05 22:00 | 44686.9167 | 0 | 0 | 0 | 0 | 0 | 0
2022-05-05 23:00 | 44686.9583 | 0 | 0 | 0 | 0 | 0 | 0
2022-05-06 | 44687 | 0 | 0 | 0 | 0 | 0 | 0
2022-05-06 01:00 | 44687.0417 | 0 | 0 | 0 | 0 | 0 | 0
2022-05-06 02:00 | 44687.0833 | 0 | 0 | 0 | 0 | 0 | 0
2022-05-06 03:00 | 44687.125 | 0 | 0 | 0 | 0 | 0 | 0
2022-05-06 04:00 | 44687.1667 | 0 | 0 | 0 | 0 | 0 | 0
2022-05-06 05:00 | 44687.2083 | 0 | 0 | 0 | 0 | 0 | 0
2022-05-06 06:00 | 44687.25 | 0 | 0 | 0 | 0 | 0 | 0
2022-05-06 07:00 | 44687.2917 | 0 | 0 | 0 | 0 | 0 | 0
2022-05-06 08:00 | 44687.3333 | 0 | 0 | 0 | 0 | 0 | 0
2022-05-06 09:00 | 44687.375 | 0 | 0 | 0 | 0 | 0 | 0
2022-05-06 10:00 | 44687.4167 | 0 | 0 | 0 | 0 | 0 | 0
2022-05-06 11:00 | 44687.4583 | 0 | 0 | 0 | 0 | 0 | 0
2022-05-06 12:00 | 44687.5 | 0 | 0 | 0 | 0 | 0 | 0
2022-05-06 13:00 | 44687.5417 | 0 | 0 | 0 | 0 | 0 | 0
2022-05-06 14:00 | 44687.5833 | 0 | 0 | 0 | 0 | 0 | 0
2022-05-06 15:00 | 44687.625 | 0 | 0 | 0 | 0 | 0 | 0
2022-05-06 16:00 | 44687.6667 | 0 | 0 | 0 | 0 | 0 | 0
2022-05-06 17:00 | 44687.7083 | 0 | 0 | 0 | 0 | 0 | 0
2022-05-06 18:00 | 44687.75 | 0 | 0 | 0 | 0 | 0 | 0
2022-05-06 19:00 | 44687.7917 | 0 | 0 | 0 | 0 | 0 | 0
2022-05-06 20:00 | 44687.8333 | 0 | 0 | 0 | 0 | 0 | 0
2022-05-06 21:00 | 44687.875 | 0 | 0 | 0 | 0 | 0 | 0
2022-05-06 22:00 | 44687.9167 | 0 | 0 | 0 | 0 | 0 | 0
2022-05-06 23:00 | 44687.9583 | 0 | 0 | 0 | 0 | 0 | 0
2022-05-07 | 44688 | 0 | 0 | 0 | 0 | 0 | 0
2022-05-07 01:00 | 44688.0417 | 0 | 0 | 0 | 0 | 0 | 0
2022-05-07 02:00 | 44688.0833 | 0 | 0 | 0 | 0 | 0 | 0
2022-05-07 03:00 | 44688.125 | 0 | 0 | 0 | 0 | 0 | 0
2022-05-07 04:00 | 44688.1667 | 0 | 0 | 0 | 0 | 0 | 0
2022-05-07 05:00 | 44688.2083 | 0 | 0 | 0 | 0 | 0 | 0
2022-05-07 06:00 | 44688.25 | 0 | 0 | 0 | 0 | 0 | 0
2022-05-07 07:00 | 44688.2917 | 0 | 0 | 0 | 0 | 0 | 0
2022-05-07 08:00 | 44688.3333 | 0 | 0 | 0 | 0 | 0 | 0
2022-05-07 09:00 | 44688.375 | 0 | 0 | 0 | 0 | 0 | 0
2022-05-07 10:00 | 44688.4167 | 0 | 0 | 0 | 0 | 0 | 0
2022-05-07 11:00 | 44688.4583 | 0 | 0 | 0 | 0 | 0 | 0
2022-05-07 12:00 | 44688.5 | 0 | 0 | 0 | 0 | 0 | 0
2022-05-07 13:00 | 44688.5417 | 0 | 0 | 0 | 0 | 0 | 0
2022-05-07 14:00 | 44688.5833 | 0 | 0 | 0 | 0 | 0 | 0
2022-05-07 15:00 | 44688.625 | 0 | 0 | 0 | 0 | 0 | 0
2022-05-07 16:00 | 44688.6667 | 0 | 0 | 0 | 0 | 0 | 0
2022-05-07 17:00 | 44688.7083 | 0 | 0 | 0 | 0 | 0 | 0
2022-05-07 18:00 | 44688.75 | 0 | 0 | 0 | 0 | 0 | 0
2022-05-07 19:00 | 44688.7917 | 0 | 0 | 0 | 0 | 0 | 0
2022-05-07 20:00 | 44688.8333 | 0 | 0 | 0 | 0 | 0 | 0
2022-05-07 21:00 | 44688.875 | 0 | 0 | 0 | 0 | 0 | 0
2022-05-07 22:00 | 44688.9167 | 0 | 0 | 0 | 0 | 0 | 0
2022-05-07 23:00 | 44688.9583 | 0 | 0 | 0 | 0 | 0 | 0
2022-05-08 | 44689 | 0 | 0 | 0 | 0 | 0 | 0
2022-05-08 01:00 | 44689.0417 | 0 | 0 | 0 | 0 | 0 | 0
2022-05-08 02:00 | 44689.0833 | 0 | 0 | 0 | 0 | 0 | 0
2022-05-08 03:00 | 44689.125 | 0 | 0 | 0 | 0 | 0 | 0
2022-05-08 04:00 | 44689.1667 | 0 | 0 | 0 | 0 | 0 | 0
2022-05-08 05:00 | 44689.2083 | 0 | 0 | 0 | 0 | 0 | 0
2022-05-08 06:00 | 44689.25 | 0 | 0 | 0 | 0 | 0 | 0
2022-05-08 07:00 | 44689.2917 | 0 | 0 | 0 | 0 | 0 | 0
2022-05-08 08:00 | 44689.3333 | 0 | 0 | 0 | 0 | 0 | 0
2022-05-08 09:00 | 44689.375 | -27485.5288 | -0.0037789 | -98947903.5309 | -13.6039 | -27485.5325 | -98947917.1348
2022-05-08 10:00 | 44689.4167 | 545.2033 | -5.2343e-14 | 1962731.9212 | -1.8844e-10 | 545.2033 | 1962731.9212
2022-05-08 11:00 | 44689.4583 | 1374.9533 | -0.030616 | 4949831.9649 | -110.2169 | 1374.9227 | 4949721.7481
2022-05-08 12:00 | 44689.5 | 1792.6103 | -1.6485e-12 | 6453397.0027 | -5.9345e-09 | 1792.6103 | 6453397.0027
2022-05-08 13:00 | 44689.5417 | 2151.7697 | 451.1462 | 7746370.7887 | 1624126.4834 | 2602.9159 | 9370497.2721
2022-05-08 14:00 | 44689.5833 | 212.356 | 515.0623 | 764481.756 | 1854224.2615 | 727.4183 | 2618706.0175
2022-05-08 15:00 | 44689.625 | 2792.2458 | 1325.2474 | 10052084.9152 | 4770890.5616 | 4117.4932 | 14822975.4768
2022-05-08 16:00 | 44689.6667 | 2973.4454 | 1319.6754 | 10704403.4256 | 4750831.2692 | 4293.1207 | 15455234.6948
2022-05-08 17:00 | 44689.7083 | 2922.5016 | 1320.4106 | 10521005.8534 | 4753478.1295 | 4242.9122 | 15274483.983
2022-05-08 18:00 | 44689.75 | 2660.0805 | 1349.4927 | 9576289.8642 | 4858173.7903 | 4009.5732 | 14434463.6545
2022-05-08 19:00 | 44689.7917 | 2524.8339 | 1384.0892 | 9089401.8622 | 4982720.9674 | 3908.923 | 14072122.8296
2022-05-08 20:00 | 44689.8333 | 1433.822 | 621.6514 | 5161759.0324 | 2237945.0639 | 2055.4734 | 7399704.0962
2022-05-08 21:00 | 44689.875 | 41.2144 | 129.1118 | 148371.6872 | 464802.4725 | 170.3262 | 613174.1598
2022-05-08 22:00 | 44689.9167 | -523.923 | 2.8422e-14 | -1886122.8165 | 1.0232e-10 | -523.923 | -1886122.8165
2022-05-08 23:00 | 44689.9583 | 0 | 0 | 0 | 0 | 0 | 0
2022-05-09 | 44690 | 0 | 0 | 0 | 0 | 0 | 0
2022-05-09 01:00 | 44690.0417 | 0 | 0 | 0 | 0 | 0 | 0
2022-05-09 02:00 | 44690.0833 | 0 | 0 | 0 | 0 | 0 | 0
2022-05-09 03:00 | 44690.125 | 0 | 0 | 0 | 0 | 0 | 0
2022-05-09 04:00 | 44690.1667 | 0 | 0 | 0 | 0 | 0 | 0
2022-05-09 05:00 | 44690.2083 | 0 | 0 | 0 | 0 | 0 | 0
2022-05-09 06:00 | 44690.25 | 0 | 0 | 0 | 0 | 0 | 0
2022-05-09 07:00 | 44690.2917 | 0 | 0 | 0 | 0 | 0 | 0
2022-05-09 08:00 | 44690.3333 | 0 | 0 | 0 | 0 | 0 | 0
2022-05-09 09:00 | 44690.375 | -14807.6771 | -0.060862 | -53307637.4845 | -219.1029 | -14807.7379 | -53307856.5874
2022-05-09 10:00 | 44690.4167 | 2244.61 | -9.8718e-13 | 8080596.09 | -3.5539e-09 | 2244.61 | 8080596.09
2022-05-09 11:00 | 44690.4583 | 2603.8531 | -1.4779e-12 | 9373871.2188 | -5.3205e-09 | 2603.8531 | 9373871.2188
2022-05-09 12:00 | 44690.5 | 2873.2039 | -1.9327e-12 | 10343534.1185 | -6.9576e-09 | 2873.2039 | 10343534.1185
2022-05-09 13:00 | 44690.5417 | 3117.5256 | 1053.8471 | 11223091.9882 | 3793849.4134 | 4171.3726 | 15016941.4016
2022-05-09 14:00 | 44690.5833 | 1116.7121 | 573.3624 | 4020163.4146 | 2064104.802 | 1690.0745 | 6084268.2166
2022-05-09 15:00 | 44690.625 | 3520.1871 | 1305.8734 | 12672673.6182 | 4701144.3945 | 4826.0606 | 17373818.0126
2022-05-09 16:00 | 44690.6667 | 3579.3201 | 1205.1342 | 12885552.482 | 4338482.985 | 4784.4543 | 17224035.4671
2022-05-09 17:00 | 44690.7083 | 3575.4448 | 1186.5239 | 12871601.3861 | 4271486.0672 | 4761.9687 | 17143087.4533
2022-05-09 18:00 | 44690.75 | 3447.376 | 1233.0937 | 12410553.5762 | 4439137.2184 | 4680.4697 | 16849690.7945
2022-05-09 19:00 | 44690.7917 | 3195.6417 | 1232.5132 | 11504310.0892 | 4437047.5029 | 4428.1549 | 15941357.5921
2022-05-09 20:00 | 44690.8333 | 1927.8217 | 554.3384 | 6940157.9623 | 1995618.3794 | 2482.1601 | 8935776.3416
2022-05-09 21:00 | 44690.875 | 398.5755 | 295.4679 | 1434871.6439 | 1063684.2689 | 694.0433 | 2498555.9128
2022-05-09 22:00 | 44690.9167 | -326.982 | -1.7053e-13 | -1177135.3063 | -6.1391e-10 | -326.982 | -1177135.3063
2022-05-09 23:00 | 44690.9583 | 0 | 0 | 0 | 0 | 0 | 0
2022-05-10 | 44691 | 0 | 0 | 0 | 0 | 0 | 0
2022-05-10 01:00 | 44691.0417 | 0 | 0 | 0 | 0 | 0 | 0
2022-05-10 02:00 | 44691.0833 | 0 | 0 | 0 | 0 | 0 | 0
2022-05-10 03:00 | 44691.125 | 0 | 0 | 0 | 0 | 0 | 0
2022-05-10 04:00 | 44691.1667 | 0 | 0 | 0 | 0 | 0 | 0
2022-05-10 05:00 | 44691.2083 | 0 | 0 | 0 | 0 | 0 | 0
2022-05-10 06:00 | 44691.25 | 0 | 0 | 0 | 0 | 0 | 0
2022-05-10 07:00 | 44691.2917 | 0 | 0 | 0 | 0 | 0 | 0
2022-05-10 08:00 | 44691.3333 | 0 | 0 | 0 | 0 | 0 | 0
2022-05-10 09:00 | 44691.375 | -13843.6436 | -0.00069089 | -49837116.8007 | -2.4872 | -13843.6442 | -49837119.2879
2022-05-10 10:00 | 44691.4167 | 2730.0019 | 425.7176 | 9828006.9692 | 1532583.3433 | 3155.7195 | 11360590.3125
2022-05-10 11:00 | 44691.4583 | 3132.6527 | 1445.6716 | 11277549.6809 | 5204417.621 | 4578.3243 | 16481967.3019
2022-05-10 12:00 | 44691.5 | 3370.774 | 1488.0807 | 12134786.5314 | 5357090.6819 | 4858.8548 | 17491877.2133
2022-05-10 13:00 | 44691.5417 | 3550.879 | 1497.2877 | 12783164.488 | 5390235.7937 | 5048.1667 | 18173400.2817
2022-05-10 14:00 | 44691.5833 | 1502.4758 | 873.7325 | 5408912.7622 | 3145436.8645 | 2376.2082 | 8554349.6267
2022-05-10 15:00 | 44691.625 | 3958.117 | 1480.8104 | 14249221.1886 | 5330917.4289 | 5438.9274 | 19580138.6175
2022-05-10 16:00 | 44691.6667 | 4042.8078 | 1445.7735 | 14554108.1895 | 5204784.7735 | 5488.5814 | 19758892.9629
2022-05-10 17:00 | 44691.7083 | 3917.5037 | 1444.1211 | 14103013.4048 | 5198835.8604 | 5361.6248 | 19301849.2652
2022-05-10 18:00 | 44691.75 | 3730.071 | 1454.5104 | 13428255.5611 | 5236237.261 | 5184.5813 | 18664492.8221
2022-05-10 19:00 | 44691.7917 | 3579.4358 | 1465.3578 | 12885968.9939 | 5275288.2482 | 5044.7937 | 18161257.2421
2022-05-10 20:00 | 44691.8333 | 2459.3172 | 657.733 | 8853542.0071 | 2367838.7922 | 3117.0502 | 11221380.7993
2022-05-10 21:00 | 44691.875 | 1022.081 | 385.9192 | 3679491.5109 | 1389309.18 | 1408.0002 | 5068800.691
2022-05-10 22:00 | 44691.9167 | 379.0265 | 188.0316 | 1364495.4236 | 676913.6114 | 567.0581 | 2041409.035
2022-05-10 23:00 | 44691.9583 | 0 | 0 | 0 | 0 | 0 | 0
2022-05-11 | 44692 | 0 | 0 | 0 | 0 | 0 | 0
2022-05-11 01:00 | 44692.0417 | 0 | 0 | 0 | 0 | 0 | 0
2022-05-11 02:00 | 44692.0833 | 0 | 0 | 0 | 0 | 0 | 0
2022-05-11 03:00 | 44692.125 | 0 | 0 | 0 | 0 | 0 | 0
2022-05-11 04:00 | 44692.1667 | 0 | 0 | 0 | 0 | 0 | 0
2022-05-11 05:00 | 44692.2083 | 0 | 0 | 0 | 0 | 0 | 0
2022-05-11 06:00 | 44692.25 | 0 | 0 | 0 | 0 | 0 | 0
2022-05-11 07:00 | 44692.2917 | 0 | 0 | 0 | 0 | 0 | 0
2022-05-11 08:00 | 44692.3333 | 0 | 0 | 0 | 0 | 0 | 0
2022-05-11 09:00 | 44692.375 | -8831.3891 | 0.0070461 | -31793000.874 | 25.3658 | -8831.3821 | -31792975.5081
2022-05-11 10:00 | 44692.4167 | 3380.2756 | 484.7351 | 12168992.002 | 1745046.4731 | 3865.0107 | 13914038.4752
2022-05-11 11:00 | 44692.4583 | 3713.0144 | 1267.1179 | 13366851.8 | 4561624.4647 | 4980.1323 | 17928476.2647
2022-05-11 12:00 | 44692.5 | 3880.1872 | 1335.7022 | 13968673.8996 | 4808527.7891 | 5215.8894 | 18777201.6886
2022-05-11 13:00 | 44692.5417 | 3959.2862 | 1367.1508 | 14253430.2016 | 4921742.9854 | 5326.437 | 19175173.187
2022-05-11 14:00 | 44692.5833 | 1704.1336 | 759.8588 | 6134881.1359 | 2735491.7371 | 2463.9925 | 8870372.873
2022-05-11 15:00 | 44692.625 | 3853.8288 | 1443.8943 | 13873783.8434 | 5198019.3665 | 5297.7231 | 19071803.2099
2022-05-11 16:00 | 44692.6667 | 3822.2551 | 1413.8371 | 13760118.2398 | 5089813.4741 | 5236.0921 | 18849931.7139
2022-05-11 17:00 | 44692.7083 | 3748.1768 | 1454.9084 | 13493436.5788 | 5237670.2848 | 5203.0852 | 18731106.8636
2022-05-11 18:00 | 44692.75 | 3652.5802 | 1455.7733 | 13149288.6886 | 5240784.0231 | 5108.3535 | 18390072.7117
2022-05-11 19:00 | 44692.7917 | 3623.3554 | 1440.9794 | 13044079.5314 | 5187525.8185 | 5064.3348 | 18231605.3499
2022-05-11 20:00 | 44692.8333 | 2535.0098 | 693.5444 | 9126035.458 | 2496759.6763 | 3228.5542 | 11622795.1343
2022-05-11 21:00 | 44692.875 | 1025.9793 | 471.9534 | 3693525.5752 | 1699032.185 | 1497.9327 | 5392557.7602
2022-05-11 22:00 | 44692.9167 | 232.4289 | 293.2143 | 836744.0366 | 1055571.5288 | 525.6432 | 1892315.5654
2022-05-11 23:00 | 44692.9583 | 0 | 0 | 0 | 0 | 0 | 0
2022-05-12 | 44693 | 0 | 0 | 0 | 0 | 0 | 0
2022-05-12 01:00 | 44693.0417 | 0 | 0 | 0 | 0 | 0 | 0
2022-05-12 02:00 | 44693.0833 | 0 | 0 | 0 | 0 | 0 | 0
2022-05-12 03:00 | 44693.125 | 0 | 0 | 0 | 0 | 0 | 0
2022-05-12 04:00 | 44693.1667 | 0 | 0 | 0 | 0 | 0 | 0
2022-05-12 05:00 | 44693.2083 | 0 | 0 | 0 | 0 | 0 | 0
2022-05-12 06:00 | 44693.25 | 0 | 0 | 0 | 0 | 0 | 0
2022-05-12 07:00 | 44693.2917 | 0 | 0 | 0 | 0 | 0 | 0
2022-05-12 08:00 | 44693.3333 | 0 | 0 | 0 | 0 | 0 | 0
2022-05-12 09:00 | 44693.375 | -9922.2622 | 1188.8692 | -35720143.8721 | 4279929.0551 | -8733.393 | -31440214.817
2022-05-12 10:00 | 44693.4167 | 2588.9737 | 1023.1527 | 9320305.3609 | 3683349.7612 | 3612.1264 | 13003655.1221
2022-05-12 11:00 | 44693.4583 | 2745.2561 | 1564.6202 | 9882921.8188 | 5632632.6899 | 4309.8763 | 15515554.5086
2022-05-12 12:00 | 44693.5 | 2763.2035 | 1602.6308 | 9947532.673 | 5769470.7488 | 4365.8343 | 15717003.4218
2022-05-12 13:00 | 44693.5417 | 2880.199 | 1582.7446 | 10368716.5186 | 5697880.6743 | 4462.9437 | 16066597.1929
2022-05-12 14:00 | 44693.5833 | 919.8025 | 1006.882 | 3311288.9074 | 3624775.0523 | 1926.6844 | 6936063.9597
2022-05-12 15:00 | 44693.625 | 3326.9938 | 1533.2592 | 11977177.6577 | 5519733.2288 | 4860.253 | 17496910.8865
2022-05-12 16:00 | 44693.6667 | 3494.6592 | 1513.7117 | 12580773.168 | 5449362.0127 | 5008.3709 | 18030135.1806
2022-05-12 17:00 | 44693.7083 | 3690.1738 | 1473.4164 | 13284625.8099 | 5304298.988 | 5163.5902 | 18588924.7979
2022-05-12 18:00 | 44693.75 | 3830.6215 | 1454.4017 | 13790237.502 | 5235846.196 | 5285.0232 | 19026083.698
2022-05-12 19:00 | 44693.7917 | 3672.4943 | 1407.1204 | 13220979.4968 | 5065633.4068 | 5079.6147 | 18286612.9036
2022-05-12 20:00 | 44693.8333 | 2479.303 | 663.5044 | 8925490.8133 | 2388615.8398 | 3142.8074 | 11314106.653
2022-05-12 21:00 | 44693.875 | 1003.3811 | 460.155 | 3612172.0378 | 1656557.9526 | 1463.5361 | 5268729.9903
2022-05-12 22:00 | 44693.9167 | 248.6982 | 314.5703 | 895313.4978 | 1132453.0825 | 563.2685 | 2027766.5804
2022-05-12 23:00 | 44693.9583 | 0 | 0 | 0 | 0 | 0 | 0
2022-05-13 | 44694 | 0 | 0 | 0 | 0 | 0 | 0
2022-05-13 01:00 | 44694.0417 | 0 | 0 | 0 | 0 | 0 | 0
2022-05-13 02:00 | 44694.0833 | 0 | 0 | 0 | 0 | 0 | 0
2022-05-13 03:00 | 44694.125 | 0 | 0 | 0 | 0 | 0 | 0
2022-05-13 04:00 | 44694.1667 | 0 | 0 | 0 | 0 | 0 | 0
2022-05-13 05:00 | 44694.2083 | 0 | 0 | 0 | 0 | 0 | 0
2022-05-13 06:00 | 44694.25 | 0 | 0 | 0 | 0 | 0 | 0
2022-05-13 07:00 | 44694.2917 | 0 | 0 | 0 | 0 | 0 | 0
2022-05-13 08:00 | 44694.3333 | 0 | 0 | 0 | 0 | 0 | 0
2022-05-13 09:00 | 44694.375 | 0 | 0 | 0 | 0 | 0 | 0
2022-05-13 10:00 | 44694.4167 | 0 | 0 | 0 | 0 | 0 | 0
2022-05-13 11:00 | 44694.4583 | 0 | 0 | 0 | 0 | 0 | 0
2022-05-13 12:00 | 44694.5 | 0 | 0 | 0 | 0 | 0 | 0
2022-05-13 13:00 | 44694.5417 | 0 | 0 | 0 | 0 | 0 | 0
2022-05-13 14:00 | 44694.5833 | 0 | 0 | 0 | 0 | 0 | 0
2022-05-13 15:00 | 44694.625 | 0 | 0 | 0 | 0 | 0 | 0
2022-05-13 16:00 | 44694.6667 | 0 | 0 | 0 | 0 | 0 | 0
2022-05-13 17:00 | 44694.7083 | 0 | 0 | 0 | 0 | 0 | 0
2022-05-13 18:00 | 44694.75 | 0 | 0 | 0 | 0 | 0 | 0
2022-05-13 19:00 | 44694.7917 | 0 | 0 | 0 | 0 | 0 | 0
2022-05-13 20:00 | 44694.8333 | 0 | 0 | 0 | 0 | 0 | 0
2022-05-13 21:00 | 44694.875 | 0 | 0 | 0 | 0 | 0 | 0
2022-05-13 22:00 | 44694.9167 | 0 | 0 | 0 | 0 | 0 | 0
2022-05-13 23:00 | 44694.9583 | 0 | 0 | 0 | 0 | 0 | 0
2022-05-14 | 44695 | 0 | 0 | 0 | 0 | 0 | 0
2022-05-14 01:00 | 44695.0417 | 0 | 0 | 0 | 0 | 0 | 0
2022-05-14 02:00 | 44695.0833 | 0 | 0 | 0 | 0 | 0 | 0
2022-05-14 03:00 | 44695.125 | 0 | 0 | 0 | 0 | 0 | 0
2022-05-14 04:00 | 44695.1667 | 0 | 0 | 0 | 0 | 0 | 0
2022-05-14 05:00 | 44695.2083 | 0 | 0 | 0 | 0 | 0 | 0
2022-05-14 06:00 | 44695.25 | 0 | 0 | 0 | 0 | 0 | 0
2022-05-14 07:00 | 44695.2917 | 0 | 0 | 0 | 0 | 0 | 0
2022-05-14 08:00 | 44695.3333 | 0 | 0 | 0 | 0 | 0 | 0
2022-05-14 09:00 | 44695.375 | 0 | 0 | 0 | 0 | 0 | 0
2022-05-14 10:00 | 44695.4167 | 0 | 0 | 0 | 0 | 0 | 0
2022-05-14 11:00 | 44695.4583 | 0 | 0 | 0 | 0 | 0 | 0
2022-05-14 12:00 | 44695.5 | 0 | 0 | 0 | 0 | 0 | 0
2022-05-14 13:00 | 44695.5417 | 0 | 0 | 0 | 0 | 0 | 0
2022-05-14 14:00 | 44695.5833 | 0 | 0 | 0 | 0 | 0 | 0
2022-05-14 15:00 | 44695.625 | 0 | 0 | 0 | 0 | 0 | 0
2022-05-14 16:00 | 44695.6667 | 0 | 0 | 0 | 0 | 0 | 0
2022-05-14 17:00 | 44695.7083 | 0 | 0 | 0 | 0 | 0 | 0
2022-05-14 18:00 | 44695.75 | 0 | 0 | 0 | 0 | 0 | 0
2022-05-14 19:00 | 44695.7917 | 0 | 0 | 0 | 0 | 0 | 0
2022-05-14 20:00 | 44695.8333 | 0 | 0 | 0 | 0 | 0 | 0
2022-05-14 21:00 | 44695.875 | 0 | 0 | 0 | 0 | 0 | 0
2022-05-14 22:00 | 44695.9167 | 0 | 0 | 0 | 0 | 0 | 0
2022-05-14 23:00 | 44695.9583 | 0 | 0 | 0 | 0 | 0 | 0
2022-05-15 | 44696 | 0 | 0 | 0 | 0 | 0 | 0
2022-05-15 01:00 | 44696.0417 | 0 | 0 | 0 | 0 | 0 | 0
2022-05-15 02:00 | 44696.0833 | 0 | 0 | 0 | 0 | 0 | 0
2022-05-15 03:00 | 44696.125 | 0 | 0 | 0 | 0 | 0 | 0
2022-05-15 04:00 | 44696.1667 | 0 | 0 | 0 | 0 | 0 | 0
2022-05-15 05:00 | 44696.2083 | 0 | 0 | 0 | 0 | 0 | 0
2022-05-15 06:00 | 44696.25 | 0 | 0 | 0 | 0 | 0 | 0
2022-05-15 07:00 | 44696.2917 | 0 | 0 | 0 | 0 | 0 | 0
2022-05-15 08:00 | 44696.3333 | 0 | 0 | 0 | 0 | 0 | 0
2022-05-15 09:00 | 44696.375 | -22107.43 | 7.276e-12 | -79586748.0057 | 2.6193e-08 | -22107.43 | -79586748.0057
2022-05-15 10:00 | 44696.4167 | 2114.2898 | -1.0054e-12 | 7611443.3296 | -3.6195e-09 | 2114.2898 | 7611443.3296
2022-05-15 11:00 | 44696.4583 | 2500.5997 | 1552.9179 | 9002158.7675 | 5590504.2783 | 4053.5175 | 14592663.0458
2022-05-15 12:00 | 44696.5 | 2710.1098 | 1547.472 | 9756395.3367 | 5570899.34 | 4257.5819 | 15327294.6767
2022-05-15 13:00 | 44696.5417 | 2875.2091 | 1519.2937 | 10350752.6337 | 5469457.4306 | 4394.5028 | 15820210.0643
2022-05-15 14:00 | 44696.5833 | 678.0709 | 969.7442 | 2441055.3982 | 3491078.954 | 1647.8151 | 5932134.3521
2022-05-15 15:00 | 44696.625 | 3051.1397 | 1598.3462 | 10984102.8992 | 5754046.4687 | 4649.4859 | 16738149.3679
2022-05-15 16:00 | 44696.6667 | 3114.3144 | 1605.7464 | 11211531.783 | 5780687.1482 | 4720.0608 | 16992218.9312
2022-05-15 17:00 | 44696.7083 | 3172.3236 | 1636.0632 | 11420364.9139 | 5889827.6972 | 4808.3868 | 17310192.6111
2022-05-15 18:00 | 44696.75 | 3228.1568 | 1667.913 | 11621364.3232 | 6004486.6894 | 4896.0697 | 17625851.0126
2022-05-15 19:00 | 44696.7917 | 3169.8471 | 1693.6572 | 11411449.4121 | 6097166.0195 | 4863.5043 | 17508615.4316
2022-05-15 20:00 | 44696.8333 | 2024.9218 | 954.6968 | 7289718.4417 | 3436908.4641 | 2979.6186 | 10726626.9057
2022-05-15 21:00 | 44696.875 | 639.9476 | 752.5306 | 2303811.5172 | 2709110.2274 | 1392.4783 | 5012921.7446
2022-05-15 22:00 | 44696.9167 | 65.9125 | 205.5449 | 237285.1602 | 739961.7985 | 271.4575 | 977246.9587
2022-05-15 23:00 | 44696.9583 | 0 | 0 | 0 | 0 | 0 | 0
2022-05-16 | 44697 | 0 | 0 | 0 | 0 | 0 | 0
2022-05-16 01:00 | 44697.0417 | 0 | 0 | 0 | 0 | 0 | 0
2022-05-16 02:00 | 44697.0833 | 0 | 0 | 0 | 0 | 0 | 0
2022-05-16 03:00 | 44697.125 | 0 | 0 | 0 | 0 | 0 | 0
2022-05-16 04:00 | 44697.1667 | 0 | 0 | 0 | 0 | 0 | 0
2022-05-16 05:00 | 44697.2083 | 0 | 0 | 0 | 0 | 0 | 0
2022-05-16 06:00 | 44697.25 | 0 | 0 | 0 | 0 | 0 | 0
2022-05-16 07:00 | 44697.2917 | 0 | 0 | 0 | 0 | 0 | 0
2022-05-16 08:00 | 44697.3333 | 0 | 0 | 0 | 0 | 0 | 0
2022-05-16 09:00 | 44697.375 | -8039.8067 | 3874.2207 | -28943304.1657 | 13947194.4173 | -4165.586 | -14996109.7484
2022-05-16 10:00 | 44697.4167 | 3870.2412 | 273.7549 | 13932868.2999 | 985517.6126 | 4143.9961 | 14918385.9125
2022-05-16 11:00 | 44697.4583 | 4255.0986 | 1586.1954 | 15318354.8465 | 5710303.4888 | 5841.294 | 21028658.3353
2022-05-16 12:00 | 44697.5 | 4522.7488 | 1535.16 | 16281895.5001 | 5526575.8703 | 6057.9087 | 21808471.3704
2022-05-16 13:00 | 44697.5417 | 4764.659 | 1510.401 | 17152772.2584 | 5437443.4719 | 6275.0599 | 22590215.7303
2022-05-16 14:00 | 44697.5833 | 2752.2503 | 940.3398 | 9908101.0456 | 3385223.3848 | 3692.5901 | 13293324.4304
2022-05-16 15:00 | 44697.625 | 5161.4101 | 1615.0188 | 18581076.2395 | 5814067.7141 | 6776.4289 | 24395143.9536
2022-05-16 16:00 | 44697.6667 | 5348.305 | 1604.025 | 19253898.0618 | 5774490.1494 | 6952.3301 | 25028388.2112
2022-05-16 17:00 | 44697.7083 | 5319.4495 | 1600.2339 | 19150018.3015 | 5760841.9309 | 6919.6834 | 24910860.2324
2022-05-16 18:00 | 44697.75 | 5201.4061 | 1590.7552 | 18725061.9573 | 5726718.8697 | 6792.1613 | 24451780.8269
2022-05-16 19:00 | 44697.7917 | 4982.9194 | 1617.6402 | 17938509.9281 | 5823504.8755 | 6600.5597 | 23762014.8036
2022-05-16 20:00 | 44697.8333 | 3810.5376 | 794.4844 | 13717935.356 | 2860143.8794 | 4605.022 | 16578079.2353
2022-05-16 21:00 | 44697.875 | 2446.4449 | 433.3566 | 8807201.7931 | 1560083.6291 | 2879.8015 | 10367285.4222
2022-05-16 22:00 | 44697.9167 | 1826.8404 | 181.7804 | 6576625.3233 | 654409.5792 | 2008.6208 | 7231034.9025
2022-05-16 23:00 | 44697.9583 | 0 | 0 | 0 | 0 | 0 | 0
2022-05-17 | 44698 | 0 | 0 | 0 | 0 | 0 | 0
2022-05-17 01:00 | 44698.0417 | 0 | 0 | 0 | 0 | 0 | 0
2022-05-17 02:00 | 44698.0833 | 0 | 0 | 0 | 0 | 0 | 0
2022-05-17 03:00 | 44698.125 | 0 | 0 | 0 | 0 | 0 | 0
2022-05-17 04:00 | 44698.1667 | 0 | 0 | 0 | 0 | 0 | 0
2022-05-17 05:00 | 44698.2083 | 0 | 0 | 0 | 0 | 0 | 0
2022-05-17 06:00 | 44698.25 | 0 | 0 | 0 | 0 | 0 | 0
2022-05-17 07:00 | 44698.2917 | 0 | 0 | 0 | 0 | 0 | 0
2022-05-17 08:00 | 44698.3333 | 0 | 0 | 0 | 0 | 0 | 0
2022-05-17 09:00 | 44698.375 | -3030.5755 | -5.6843e-14 | -10910071.6848 | -2.0464e-10 | -3030.5755 | -10910071.6848
2022-05-17 10:00 | 44698.4167 | 4784.2054 | 690.8289 | 17223139.3731 | 2486984.0829 | 5475.0343 | 19710123.456
2022-05-17 11:00 | 44698.4583 | 5083.3803 | 1503.8137 | 18300169.2322 | 5413729.3949 | 6587.1941 | 23713898.6271
2022-05-17 12:00 | 44698.5 | 5278.8295 | 1655.9577 | 19003786.2626 | 5961447.7533 | 6934.7872 | 24965234.0158
2022-05-17 13:00 | 44698.5417 | 5336.6459 | 1646.1543 | 19211925.2296 | 5926155.6597 | 6982.8002 | 25138080.8893
2022-05-17 14:00 | 44698.5833 | 3203.3988 | 962.4639 | 11532235.5422 | 3464870.0421 | 4165.8627 | 14997105.5843
2022-05-17 15:00 | 44698.625 | 5523.6151 | 1501.7861 | 19885014.2121 | 5406429.8708 | 7025.4011 | 25291444.0829
2022-05-17 16:00 | 44698.6667 | 5453.4907 | 1436.5256 | 19632566.5765 | 5171492.1748 | 6890.0163 | 24804058.7512
2022-05-17 17:00 | 44698.7083 | 5105.4438 | 1385.044 | 18379597.8003 | 4986158.4059 | 6490.4878 | 23365756.2062
2022-05-17 18:00 | 44698.75 | 4872.8505 | 1310.4343 | 17542261.8297 | 4717563.3069 | 6183.2848 | 22259825.1366
2022-05-17 19:00 | 44698.7917 | 4706.1234 | 1256.1958 | 16942044.3755 | 4522304.9542 | 5962.3193 | 21464349.3297
2022-05-17 20:00 | 44698.8333 | 3553.6089 | 466.9188 | 12792991.8634 | 1680907.8553 | 4020.5277 | 14473899.7187
2022-05-17 21:00 | 44698.875 | 2115.6385 | 186.4526 | 7616298.5985 | 671229.4417 | 2302.0911 | 8287528.0402
2022-05-17 22:00 | 44698.9167 | 1439.2753 | 25.9358 | 5181391.1982 | 93369.0399 | 1465.2112 | 5274760.2381
2022-05-17 23:00 | 44698.9583 | 0 | 0 | 0 | 0 | 0 | 0
2022-05-18 | 44699 | 0 | 0 | 0 | 0 | 0 | 0
2022-05-18 01:00 | 44699.0417 | 0 | 0 | 0 | 0 | 0 | 0
2022-05-18 02:00 | 44699.0833 | 0 | 0 | 0 | 0 | 0 | 0
2022-05-18 03:00 | 44699.125 | 0 | 0 | 0 | 0 | 0 | 0
2022-05-18 04:00 | 44699.1667 | 0 | 0 | 0 | 0 | 0 | 0
2022-05-18 05:00 | 44699.2083 | 0 | 0 | 0 | 0 | 0 | 0
2022-05-18 06:00 | 44699.25 | 0 | 0 | 0 | 0 | 0 | 0
2022-05-18 07:00 | 44699.2917 | 0 | 0 | 0 | 0 | 0 | 0
2022-05-18 08:00 | 44699.3333 | 0 | 0 | 0 | 0 | 0 | 0
2022-05-18 09:00 | 44699.375 | -8724.9663 | 0.050699 | -31409878.7328 | 182.5155 | -8724.9156 | -31409696.2173
2022-05-18 10:00 | 44699.4167 | 3494.9427 | -1.8986e-12 | 12581793.8573 | -6.8349e-09 | 3494.9427 | 12581793.8573
2022-05-18 11:00 | 44699.4583 | 3886.5457 | -0.083985 | 13991564.3406 | -302.3461 | 3886.4617 | 13991261.9945
2022-05-18 12:00 | 44699.5 | 4102.2909 | 712.8633 | 14768247.2967 | 2566307.9487 | 4815.1542 | 17334555.2454
2022-05-18 13:00 | 44699.5417 | 4144.3636 | 1215.3357 | 14919708.8116 | 4375208.6715 | 5359.6993 | 19294917.4832
2022-05-18 14:00 | 44699.5833 | 2079.1401 | 648.654 | 7484904.4381 | 2335154.264 | 2727.7941 | 9820058.702
2022-05-18 15:00 | 44699.625 | 4653.6361 | 1198.5057 | 16753089.9676 | 4314620.3813 | 5852.1418 | 21067710.349
2022-05-18 16:00 | 44699.6667 | 4814.2035 | 1280.4961 | 17331132.4615 | 4609786.0869 | 6094.6996 | 21940918.5484
2022-05-18 17:00 | 44699.7083 | 4666.9454 | 1275.3682 | 16801003.3203 | 4591325.6408 | 5942.3136 | 21392328.9611
2022-05-18 18:00 | 44699.75 | 4633.1289 | 1286.3606 | 16679263.9169 | 4630897.9935 | 5919.4894 | 21310161.9104
2022-05-18 19:00 | 44699.7917 | 4455.9824 | 1303.505 | 16041536.6513 | 4692618.1553 | 5759.4874 | 20734154.8066
2022-05-18 20:00 | 44699.8333 | 3174.4455 | 613.0181 | 11428003.9761 | 2206865.1735 | 3787.4637 | 13634869.1496
2022-05-18 21:00 | 44699.875 | 1689.3193 | 340.3863 | 6081549.3382 | 1225390.7463 | 2029.7056 | 7306940.0845
2022-05-18 22:00 | 44699.9167 | 1028.1386 | 213.3501 | 3701298.7903 | 768060.428 | 1241.4887 | 4469359.2183
2022-05-18 23:00 | 44699.9583 | 0 | 0 | 0 | 0 | 0 | 0
2022-05-19 | 44700 | 0 | 0 | 0 | 0 | 0 | 0
2022-05-19 01:00 | 44700.0417 | 0 | 0 | 0 | 0 | 0 | 0
2022-05-19 02:00 | 44700.0833 | 0 | 0 | 0 | 0 | 0 | 0
2022-05-19 03:00 | 44700.125 | 0 | 0 | 0 | 0 | 0 | 0
2022-05-19 04:00 | 44700.1667 | 0 | 0 | 0 | 0 | 0 | 0
2022-05-19 05:00 | 44700.2083 | 0 | 0 | 0 | 0 | 0 | 0
2022-05-19 06:00 | 44700.25 | 0 | 0 | 0 | 0 | 0 | 0
2022-05-19 07:00 | 44700.2917 | 0 | 0 | 0 | 0 | 0 | 0
2022-05-19 08:00 | 44700.3333 | 0 | 0 | 0 | 0 | 0 | 0
2022-05-19 09:00 | 44700.375 | -7613.2357 | 0.061558 | -27407648.3759 | 221.608 | -7613.1741 | -27407426.7679
2022-05-19 10:00 | 44700.4167 | 3876.9007 | -0.067075 | 13956842.4299 | -241.4702 | 3876.8336 | 13956600.9597
2022-05-19 11:00 | 44700.4583 | 4195.1594 | -2.2737e-12 | 15102573.8212 | -8.1855e-09 | 4195.1594 | 15102573.8212
2022-05-19 12:00 | 44700.5 | 4405.0417 | 752.0917 | 15858149.9956 | 2707530.0415 | 5157.1333 | 18565680.037
2022-05-19 13:00 | 44700.5417 | 4580.9394 | 915.475 | 16491381.8209 | 3295709.9636 | 5496.4144 | 19787091.7846
2022-05-19 14:00 | 44700.5833 | 2667.6923 | 327.9151 | 9603692.3853 | 1180494.2879 | 2995.6074 | 10784186.6732
2022-05-19 15:00 | 44700.625 | 5218.7976 | 955.2871 | 18787671.403 | 3439033.5217 | 6174.0847 | 22226704.9248
2022-05-19 16:00 | 44700.6667 | 5455.8568 | 925.4795 | 19641084.4351 | 3331726.1008 | 6381.3363 | 22972810.5359
2022-05-19 17:00 | 44700.7083 | 5485.9324 | 911.7059 | 19749356.51 | 3282141.1267 | 6397.6382 | 23031497.6367
2022-05-19 18:00 | 44700.75 | 5320.2694 | 961.3332 | 19152969.9118 | 3460799.6616 | 6281.6027 | 22613769.5734
2022-05-19 19:00 | 44700.7917 | 5031.7894 | 936.3928 | 18114441.9988 | 3371013.9526 | 5968.1822 | 21485455.9514
2022-05-19 20:00 | 44700.8333 | 3529.5519 | 366.9766 | 12706386.9288 | 1321115.9154 | 3896.5286 | 14027502.8442
2022-05-19 21:00 | 44700.875 | 1911.9603 | 219.5375 | 6883057.1331 | 790334.9301 | 2131.4978 | 7673392.0632
2022-05-19 22:00 | 44700.9167 | 1187.5837 | 40.4655 | 4275301.1949 | 145675.823 | 1228.0492 | 4420977.0179
2022-05-19 23:00 | 44700.9583 | 0 | 0 | 0 | 0 | 0 | 0
2022-05-20 | 44701 | 0 | 0 | 0 | 0 | 0 | 0
2022-05-20 01:00 | 44701.0417 | 0 | 0 | 0 | 0 | 0 | 0
2022-05-20 02:00 | 44701.0833 | 0 | 0 | 0 | 0 | 0 | 0
2022-05-20 03:00 | 44701.125 | 0 | 0 | 0 | 0 | 0 | 0
2022-05-20 04:00 | 44701.1667 | 0 | 0 | 0 | 0 | 0 | 0
2022-05-20 05:00 | 44701.2083 | 0 | 0 | 0 | 0 | 0 | 0
2022-05-20 06:00 | 44701.25 | 0 | 0 | 0 | 0 | 0 | 0
2022-05-20 07:00 | 44701.2917 | 0 | 0 | 0 | 0 | 0 | 0
2022-05-20 08:00 | 44701.3333 | 0 | 0 | 0 | 0 | 0 | 0
2022-05-20 09:00 | 44701.375 | 0 | 0 | 0 | 0 | 0 | 0
2022-05-20 10:00 | 44701.4167 | 0 | 0 | 0 | 0 | 0 | 0
2022-05-20 11:00 | 44701.4583 | 0 | 0 | 0 | 0 | 0 | 0
2022-05-20 12:00 | 44701.5 | 0 | 0 | 0 | 0 | 0 | 0
2022-05-20 13:00 | 44701.5417 | 0 | 0 | 0 | 0 | 0 | 0
2022-05-20 14:00 | 44701.5833 | 0 | 0 | 0 | 0 | 0 | 0
2022-05-20 15:00 | 44701.625 | 0 | 0 | 0 | 0 | 0 | 0
2022-05-20 16:00 | 44701.6667 | 0 | 0 | 0 | 0 | 0 | 0
2022-05-20 17:00 | 44701.7083 | 0 | 0 | 0 | 0 | 0 | 0
2022-05-20 18:00 | 44701.75 | 0 | 0 | 0 | 0 | 0 | 0
2022-05-20 19:00 | 44701.7917 | 0 | 0 | 0 | 0 | 0 | 0
2022-05-20 20:00 | 44701.8333 | 0 | 0 | 0 | 0 | 0 | 0
2022-05-20 21:00 | 44701.875 | 0 | 0 | 0 | 0 | 0 | 0
2022-05-20 22:00 | 44701.9167 | 0 | 0 | 0 | 0 | 0 | 0
2022-05-20 23:00 | 44701.9583 | 0 | 0 | 0 | 0 | 0 | 0
2022-05-21 | 44702 | 0 | 0 | 0 | 0 | 0 | 0
2022-05-21 01:00 | 44702.0417 | 0 | 0 | 0 | 0 | 0 | 0
2022-05-21 02:00 | 44702.0833 | 0 | 0 | 0 | 0 | 0 | 0
2022-05-21 03:00 | 44702.125 | 0 | 0 | 0 | 0 | 0 | 0
2022-05-21 04:00 | 44702.1667 | 0 | 0 | 0 | 0 | 0 | 0
2022-05-21 05:00 | 44702.2083 | 0 | 0 | 0 | 0 | 0 | 0
2022-05-21 06:00 | 44702.25 | 0 | 0 | 0 | 0 | 0 | 0
2022-05-21 07:00 | 44702.2917 | 0 | 0 | 0 | 0 | 0 | 0
2022-05-21 08:00 | 44702.3333 | 0 | 0 | 0 | 0 | 0 | 0
2022-05-21 09:00 | 44702.375 | 0 | 0 | 0 | 0 | 0 | 0
2022-05-21 10:00 | 44702.4167 | 0 | 0 | 0 | 0 | 0 | 0
2022-05-21 11:00 | 44702.4583 | 0 | 0 | 0 | 0 | 0 | 0
2022-05-21 12:00 | 44702.5 | 0 | 0 | 0 | 0 | 0 | 0
2022-05-21 13:00 | 44702.5417 | 0 | 0 | 0 | 0 | 0 | 0
2022-05-21 14:00 | 44702.5833 | 0 | 0 | 0 | 0 | 0 | 0
2022-05-21 15:00 | 44702.625 | 0 | 0 | 0 | 0 | 0 | 0
2022-05-21 16:00 | 44702.6667 | 0 | 0 | 0 | 0 | 0 | 0
2022-05-21 17:00 | 44702.7083 | 0 | 0 | 0 | 0 | 0 | 0
2022-05-21 18:00 | 44702.75 | 0 | 0 | 0 | 0 | 0 | 0
2022-05-21 19:00 | 44702.7917 | 0 | 0 | 0 | 0 | 0 | 0
2022-05-21 20:00 | 44702.8333 | 0 | 0 | 0 | 0 | 0 | 0
2022-05-21 21:00 | 44702.875 | 0 | 0 | 0 | 0 | 0 | 0
2022-05-21 22:00 | 44702.9167 | 0 | 0 | 0 | 0 | 0 | 0
2022-05-21 23:00 | 44702.9583 | 0 | 0 | 0 | 0 | 0 | 0
2022-05-22 | 44703 | 0 | 0 | 0 | 0 | 0 | 0
2022-05-22 01:00 | 44703.0417 | 0 | 0 | 0 | 0 | 0 | 0
2022-05-22 02:00 | 44703.0833 | 0 | 0 | 0 | 0 | 0 | 0
2022-05-22 03:00 | 44703.125 | 0 | 0 | 0 | 0 | 0 | 0
2022-05-22 04:00 | 44703.1667 | 0 | 0 | 0 | 0 | 0 | 0
2022-05-22 05:00 | 44703.2083 | 0 | 0 | 0 | 0 | 0 | 0
2022-05-22 06:00 | 44703.25 | 0 | 0 | 0 | 0 | 0 | 0
2022-05-22 07:00 | 44703.2917 | 0 | 0 | 0 | 0 | 0 | 0
2022-05-22 08:00 | 44703.3333 | 0 | 0 | 0 | 0 | 0 | 0
2022-05-22 09:00 | 44703.375 | -13186.3643 | 0.010519 | -47470911.4157 | 37.8667 | -13186.3538 | -47470873.5489
2022-05-22 10:00 | 44703.4167 | 2983.5256 | -1.7773e-12 | 10740691.9927 | -6.3983e-09 | 2983.5256 | 10740691.9927
2022-05-22 11:00 | 44703.4583 | 3426.7696 | -0.089377 | 12336370.5057 | -321.7559 | 3426.6802 | 12336048.7497
2022-05-22 12:00 | 44703.5 | 3632.6308 | -1.819e-12 | 13077470.9732 | -6.5484e-09 | 3632.6308 | 13077470.9732
2022-05-22 13:00 | 44703.5417 | 3820.9516 | 700.6263 | 13755425.6588 | 2522254.6203 | 4521.5779 | 16277680.2791
2022-05-22 14:00 | 44703.5833 | 1858.7733 | 757.3547 | 6691583.7815 | 2726476.8348 | 2616.1279 | 9418060.6163
2022-05-22 15:00 | 44703.625 | 4462.0865 | 1468.5499 | 16063511.4389 | 5286779.6577 | 5930.6364 | 21350291.0966
2022-05-22 16:00 | 44703.6667 | 4618.3978 | 1376.2856 | 16626232.0756 | 4954628.1409 | 5994.6834 | 21580860.2164
2022-05-22 17:00 | 44703.7083 | 4404.49 | 1384.8856 | 15856163.838 | 4985588.296 | 5789.3756 | 20841752.134
2022-05-22 18:00 | 44703.75 | 4638.584 | 1391.7318 | 16698902.2693 | 5010234.5536 | 6030.3158 | 21709136.8229
2022-05-22 19:00 | 44703.7917 | 4432.807 | 1384.4718 | 15958105.2198 | 4984098.3218 | 5817.2788 | 20942203.5416
2022-05-22 20:00 | 44703.8333 | 3047.9563 | 617.4394 | 10972642.8124 | 2222781.7792 | 3665.3957 | 13195424.5916
2022-05-22 21:00 | 44703.875 | 1553.9294 | 434.3962 | 5594145.7696 | 1563826.3201 | 1988.3256 | 7157972.0897
2022-05-22 22:00 | 44703.9167 | 915.4954 | 296.4988 | 3295783.4764 | 1067395.6865 | 1211.9942 | 4363179.1629
2022-05-22 23:00 | 44703.9583 | 0 | 0 | 0 | 0 | 0 | 0
2022-05-23 | 44704 | 0 | 0 | 0 | 0 | 0 | 0
2022-05-23 01:00 | 44704.0417 | 0 | 0 | 0 | 0 | 0 | 0
2022-05-23 02:00 | 44704.0833 | 0 | 0 | 0 | 0 | 0 | 0
2022-05-23 03:00 | 44704.125 | 0 | 0 | 0 | 0 | 0 | 0
2022-05-23 04:00 | 44704.1667 | 0 | 0 | 0 | 0 | 0 | 0
2022-05-23 05:00 | 44704.2083 | 0 | 0 | 0 | 0 | 0 | 0
2022-05-23 06:00 | 44704.25 | 0 | 0 | 0 | 0 | 0 | 0
2022-05-23 07:00 | 44704.2917 | 0 | 0 | 0 | 0 | 0 | 0
2022-05-23 08:00 | 44704.3333 | 0 | 0 | 0 | 0 | 0 | 0
2022-05-23 09:00 | 44704.375 | -7300.2648 | 685.5434 | -26280953.1071 | 2467956.1167 | -6614.7214 | -23812996.9904
2022-05-23 10:00 | 44704.4167 | 4194.1157 | 484.1968 | 15098816.4734 | 1743108.3959 | 4678.3125 | 16841924.8692
2022-05-23 11:00 | 44704.4583 | 4597.4375 | 1394.0493 | 16550774.8324 | 5018577.6104 | 5991.4868 | 21569352.4427
2022-05-23 12:00 | 44704.5 | 4857.1662 | 1369.9 | 17485798.457 | 4931639.8691 | 6227.0662 | 22417438.3261
2022-05-23 13:00 | 44704.5417 | 5075.9648 | 1251.546 | 18273473.2978 | 4505565.7698 | 6327.5109 | 22779039.0676
2022-05-23 14:00 | 44704.5833 | 3139.4 | 575.2718 | 11301839.953 | 2070978.366 | 3714.6718 | 13372818.319
2022-05-23 15:00 | 44704.625 | 5655.4407 | 1338.2405 | 20359586.6046 | 4817665.6792 | 6993.6812 | 25177252.2838
2022-05-23 16:00 | 44704.6667 | 5745.0123 | 1258.6258 | 20682044.1979 | 4531052.8924 | 7003.6381 | 25213097.0903
2022-05-23 17:00 | 44704.7083 | 5559.0901 | 1316.6739 | 20012724.5227 | 4740026.2038 | 6875.7641 | 24752750.7266
2022-05-23 18:00 | 44704.75 | 5525.0117 | 1380.6292 | 19890042.0736 | 4970265.2726 | 6905.6409 | 24860307.3462
2022-05-23 19:00 | 44704.7917 | 5207.195 | 1369.6573 | 18745901.9089 | 4930766.2759 | 6576.8523 | 23676668.1848
2022-05-23 20:00 | 44704.8333 | 3905.0623 | 575.5003 | 14058224.3363 | 2071801.1034 | 4480.5626 | 16130025.4397
2022-05-23 21:00 | 44704.875 | 2460.0085 | 359.7978 | 8856030.4924 | 1295272.1487 | 2819.8063 | 10151302.6412
2022-05-23 22:00 | 44704.9167 | 1811.2987 | 187.0846 | 6520675.3148 | 673504.6983 | 1998.3833 | 7194180.0131
2022-05-23 23:00 | 44704.9583 | 0 | 0 | 0 | 0 | 0 | 0
2022-05-24 | 44705 | 0 | 0 | 0 | 0 | 0 | 0
2022-05-24 01:00 | 44705.0417 | 0 | 0 | 0 | 0 | 0 | 0
2022-05-24 02:00 | 44705.0833 | 0 | 0 | 0 | 0 | 0 | 0
2022-05-24 03:00 | 44705.125 | 0 | 0 | 0 | 0 | 0 | 0
2022-05-24 04:00 | 44705.1667 | 0 | 0 | 0 | 0 | 0 | 0
2022-05-24 05:00 | 44705.2083 | 0 | 0 | 0 | 0 | 0 | 0
2022-05-24 06:00 | 44705.25 | 0 | 0 | 0 | 0 | 0 | 0
2022-05-24 07:00 | 44705.2917 | 0 | 0 | 0 | 0 | 0 | 0
2022-05-24 08:00 | 44705.3333 | 0 | 0 | 0 | 0 | 0 | 0
2022-05-24 09:00 | 44705.375 | -4176.3525 | 2217.2173 | -15034868.9247 | 7981982.341 | -1959.1352 | -7052886.5837
2022-05-24 10:00 | 44705.4167 | 5098.8874 | 1870.757 | 18355994.6544 | 6734725.2666 | 6969.6444 | 25090719.9211
2022-05-24 11:00 | 44705.4583 | 5386.9951 | 1586.7293 | 19393182.4847 | 5712225.4285 | 6973.7244 | 25105407.9131
2022-05-24 12:00 | 44705.5 | 5550.9645 | 1564.4661 | 19983472.3484 | 5632077.8659 | 7115.4306 | 25615550.2143
2022-05-24 13:00 | 44705.5417 | 5702.4094 | 1493.2616 | 20528673.7556 | 5375741.8614 | 7195.671 | 25904415.617
2022-05-24 14:00 | 44705.5833 | 3793.3561 | 755.9988 | 13656081.8643 | 2721595.7923 | 4549.3549 | 16377677.6566
2022-05-24 15:00 | 44705.625 | 6357.5364 | 1239.7812 | 22887131.0535 | 4463212.158 | 7597.3176 | 27350343.2115
2022-05-24 16:00 | 44705.6667 | 6556.8492 | 1217.9903 | 23604657.2278 | 4384765.1587 | 7774.8396 | 27989422.3865
2022-05-24 17:00 | 44705.7083 | 6542.5558 | 1346.0813 | 23553200.9932 | 4845892.6714 | 7888.6371 | 28399093.6646
2022-05-24 18:00 | 44705.75 | 6267.1562 | 1352.9281 | 22561762.1535 | 4870541.2356 | 7620.0843 | 27432303.3891
2022-05-24 19:00 | 44705.7917 | 5756.2204 | 1429.933 | 20722393.2605 | 5147758.8511 | 7186.1534 | 25870152.1115
2022-05-24 20:00 | 44705.8333 | 4471.7627 | 775.5971 | 16098345.6506 | 2792149.6395 | 5247.3598 | 18890495.2901
2022-05-24 21:00 | 44705.875 | 2997.9314 | 561.409 | 10792552.9113 | 2021072.4631 | 3559.3404 | 12813625.3744
2022-05-24 22:00 | 44705.9167 | 2353.2984 | 392.963 | 8471874.0957 | 1414666.9575 | 2746.2614 | 9886541.0532
2022-05-24 23:00 | 44705.9583 | 0 | 0 | 0 | 0 | 0 | 0
2022-05-25 | 44706 | 0 | 0 | 0 | 0 | 0 | 0
2022-05-25 01:00 | 44706.0417 | 0 | 0 | 0 | 0 | 0 | 0
2022-05-25 02:00 | 44706.0833 | 0 | 0 | 0 | 0 | 0 | 0
2022-05-25 03:00 | 44706.125 | 0 | 0 | 0 | 0 | 0 | 0
2022-05-25 04:00 | 44706.1667 | 0 | 0 | 0 | 0 | 0 | 0
2022-05-25 05:00 | 44706.2083 | 0 | 0 | 0 | 0 | 0 | 0
2022-05-25 06:00 | 44706.25 | 0 | 0 | 0 | 0 | 0 | 0
2022-05-25 07:00 | 44706.2917 | 0 | 0 | 0 | 0 | 0 | 0
2022-05-25 08:00 | 44706.3333 | 0 | 0 | 0 | 0 | 0 | 0
2022-05-25 09:00 | 44706.375 | -2029.7603 | 2603.5142 | -7307136.9611 | 9372650.9781 | 573.7539 | 2065514.017
2022-05-25 10:00 | 44706.4167 | 5579.1871 | 2226.623 | 20085073.7193 | 8015842.7972 | 7805.8101 | 28100916.5164
2022-05-25 11:00 | 44706.4583 | 5837.1786 | 1510.7792 | 21013843.1071 | 5438805.0099 | 7347.9578 | 26452648.117
2022-05-25 12:00 | 44706.5 | 5960.5455 | 1508.0945 | 21457963.8639 | 5429140.0333 | 7468.64 | 26887103.8973
2022-05-25 13:00 | 44706.5417 | 6053.9034 | 1547.2113 | 21794052.1986 | 5569960.6163 | 7601.1147 | 27364012.8149
2022-05-25 14:00 | 44706.5833 | 4020.6655 | 925.7396 | 14474395.8023 | 3332662.5296 | 4946.4051 | 17807058.3319
2022-05-25 15:00 | 44706.625 | 6145.5058 | 1629.3914 | 22123820.82 | 5865809.1534 | 7774.8972 | 27989629.9734
2022-05-25 16:00 | 44706.6667 | 6063.4854 | 1530.2451 | 21828547.605 | 5508882.4556 | 7593.7306 | 27337430.0606
2022-05-25 17:00 | 44706.7083 | 5954.8052 | 1524.43 | 21437298.6735 | 5487947.8464 | 7479.2351 | 26925246.5199
2022-05-25 18:00 | 44706.75 | 5870.7645 | 1512.2685 | 21134752.1849 | 5444166.444 | 7383.033 | 26578918.6289
2022-05-25 19:00 | 44706.7917 | 5804.9003 | 1492.7154 | 20897641.1539 | 5373775.3361 | 7297.6157 | 26271416.49
2022-05-25 20:00 | 44706.8333 | 4639.6541 | 780.5006 | 16702754.8862 | 2809802.0517 | 5420.1547 | 19512556.9379
2022-05-25 21:00 | 44706.875 | 3194.1277 | 621.9803 | 11498859.7142 | 2239129.1363 | 3816.108 | 13737988.8504
2022-05-25 22:00 | 44706.9167 | 2547.5623 | 459.9708 | 9171224.2976 | 1655894.8477 | 3007.5331 | 10827119.1453
2022-05-25 23:00 | 44706.9583 | 0 | 0 | 0 | 0 | 0 | 0
2022-05-26 | 44707 | 0 | 0 | 0 | 0 | 0 | 0
2022-05-26 01:00 | 44707.0417 | 0 | 0 | 0 | 0 | 0 | 0
2022-05-26 02:00 | 44707.0833 | 0 | 0 | 0 | 0 | 0 | 0
2022-05-26 03:00 | 44707.125 | 0 | 0 | 0 | 0 | 0 | 0
2022-05-26 04:00 | 44707.1667 | 0 | 0 | 0 | 0 | 0 | 0
2022-05-26 05:00 | 44707.2083 | 0 | 0 | 0 | 0 | 0 | 0
2022-05-26 06:00 | 44707.25 | 0 | 0 | 0 | 0 | 0 | 0
2022-05-26 07:00 | 44707.2917 | 0 | 0 | 0 | 0 | 0 | 0
2022-05-26 08:00 | 44707.3333 | 0 | 0 | 0 | 0 | 0 | 0
2022-05-26 09:00 | 44707.375 | -145.5511 | 1543.1632 | -523983.9785 | 5555387.6868 | 1397.6121 | 5031403.7083
2022-05-26 10:00 | 44707.4167 | 5801.144 | 1873.8948 | 20884118.4871 | 6746021.4261 | 7675.0389 | 27630139.9132
2022-05-26 11:00 | 44707.4583 | 5981.2564 | 1652.4637 | 21532523.1435 | 5948869.2318 | 7633.7201 | 27481392.3753
2022-05-26 12:00 | 44707.5 | 5990.9291 | 1654.1253 | 21567344.7122 | 5954851.2284 | 7645.0544 | 27522195.9406
2022-05-26 13:00 | 44707.5417 | 5962.1701 | 1627.1936 | 21463812.3373 | 5857896.9887 | 7589.3637 | 27321709.326
2022-05-26 14:00 | 44707.5833 | 3792.8734 | 1007.4832 | 13654344.2473 | 3626939.596 | 4800.3566 | 17281283.8433
2022-05-26 15:00 | 44707.625 | 5956.0109 | 1658.2264 | 21441639.2397 | 5969614.9355 | 7614.2373 | 27411254.1752
2022-05-26 16:00 | 44707.6667 | 5874.1575 | 1626.8025 | 21146966.8625 | 5856489.0801 | 7500.96 | 27003455.9426
2022-05-26 17:00 | 44707.7083 | 5800.7145 | 1723.7326 | 20882572.2405 | 6205437.3666 | 7524.4471 | 27088009.6071
2022-05-26 18:00 | 44707.75 | 5619.8934 | 1791.2703 | 20231616.3891 | 6448573.2475 | 7411.1638 | 26680189.6366
2022-05-26 19:00 | 44707.7917 | 5538.0531 | 1809.6706 | 19936991.2327 | 6514814.0884 | 7347.7237 | 26451805.3211
2022-05-26 20:00 | 44707.8333 | 4500.2572 | 1089.6271 | 16200926.0667 | 3922657.72 | 5589.8844 | 20123583.7866
2022-05-26 21:00 | 44707.875 | 3106.9408 | 850.456 | 11184986.7345 | 3061641.7757 | 3957.3968 | 14246628.5101
2022-05-26 22:00 | 44707.9167 | 2508.4804 | 679.8458 | 9030529.5956 | 2447445.0003 | 3188.3263 | 11477974.5958
2022-05-26 23:00 | 44707.9583 | 0 | 0 | 0 | 0 | 0 | 0
2022-05-27 | 44708 | 0 | 0 | 0 | 0 | 0 | 0
2022-05-27 01:00 | 44708.0417 | 0 | 0 | 0 | 0 | 0 | 0
2022-05-27 02:00 | 44708.0833 | 0 | 0 | 0 | 0 | 0 | 0
2022-05-27 03:00 | 44708.125 | 0 | 0 | 0 | 0 | 0 | 0
2022-05-27 04:00 | 44708.1667 | 0 | 0 | 0 | 0 | 0 | 0
2022-05-27 05:00 | 44708.2083 | 0 | 0 | 0 | 0 | 0 | 0
2022-05-27 06:00 | 44708.25 | 0 | 0 | 0 | 0 | 0 | 0
2022-05-27 07:00 | 44708.2917 | 0 | 0 | 0 | 0 | 0 | 0
2022-05-27 08:00 | 44708.3333 | 0 | 0 | 0 | 0 | 0 | 0
2022-05-27 09:00 | 44708.375 | 0 | 0 | 0 | 0 | 0 | 0
2022-05-27 10:00 | 44708.4167 | 0 | 0 | 0 | 0 | 0 | 0
2022-05-27 11:00 | 44708.4583 | 0 | 0 | 0 | 0 | 0 | 0
2022-05-27 12:00 | 44708.5 | 0 | 0 | 0 | 0 | 0 | 0
2022-05-27 13:00 | 44708.5417 | 0 | 0 | 0 | 0 | 0 | 0
2022-05-27 14:00 | 44708.5833 | 0 | 0 | 0 | 0 | 0 | 0
2022-05-27 15:00 | 44708.625 | 0 | 0 | 0 | 0 | 0 | 0
2022-05-27 16:00 | 44708.6667 | 0 | 0 | 0 | 0 | 0 | 0
2022-05-27 17:00 | 44708.7083 | 0 | 0 | 0 | 0 | 0 | 0
2022-05-27 18:00 | 44708.75 | 0 | 0 | 0 | 0 | 0 | 0
2022-05-27 19:00 | 44708.7917 | 0 | 0 | 0 | 0 | 0 | 0
2022-05-27 20:00 | 44708.8333 | 0 | 0 | 0 | 0 | 0 | 0
2022-05-27 21:00 | 44708.875 | 0 | 0 | 0 | 0 | 0 | 0
2022-05-27 22:00 | 44708.9167 | 0 | 0 | 0 | 0 | 0 | 0
2022-05-27 23:00 | 44708.9583 | 0 | 0 | 0 | 0 | 0 | 0
2022-05-28 | 44709 | 0 | 0 | 0 | 0 | 0 | 0
2022-05-28 01:00 | 44709.0417 | 0 | 0 | 0 | 0 | 0 | 0
2022-05-28 02:00 | 44709.0833 | 0 | 0 | 0 | 0 | 0 | 0
2022-05-28 03:00 | 44709.125 | 0 | 0 | 0 | 0 | 0 | 0
2022-05-28 04:00 | 44709.1667 | 0 | 0 | 0 | 0 | 0 | 0
2022-05-28 05:00 | 44709.2083 | 0 | 0 | 0 | 0 | 0 | 0
2022-05-28 06:00 | 44709.25 | 0 | 0 | 0 | 0 | 0 | 0
2022-05-28 07:00 | 44709.2917 | 0 | 0 | 0 | 0 | 0 | 0
2022-05-28 08:00 | 44709.3333 | 0 | 0 | 0 | 0 | 0 | 0
2022-05-28 09:00 | 44709.375 | 0 | 0 | 0 | 0 | 0 | 0
2022-05-28 10:00 | 44709.4167 | 0 | 0 | 0 | 0 | 0 | 0
2022-05-28 11:00 | 44709.4583 | 0 | 0 | 0 | 0 | 0 | 0
2022-05-28 12:00 | 44709.5 | 0 | 0 | 0 | 0 | 0 | 0
2022-05-28 13:00 | 44709.5417 | 0 | 0 | 0 | 0 | 0 | 0
2022-05-28 14:00 | 44709.5833 | 0 | 0 | 0 | 0 | 0 | 0
2022-05-28 15:00 | 44709.625 | 0 | 0 | 0 | 0 | 0 | 0
2022-05-28 16:00 | 44709.6667 | 0 | 0 | 0 | 0 | 0 | 0
2022-05-28 17:00 | 44709.7083 | 0 | 0 | 0 | 0 | 0 | 0
2022-05-28 18:00 | 44709.75 | 0 | 0 | 0 | 0 | 0 | 0
2022-05-28 19:00 | 44709.7917 | 0 | 0 | 0 | 0 | 0 | 0
2022-05-28 20:00 | 44709.8333 | 0 | 0 | 0 | 0 | 0 | 0
2022-05-28 21:00 | 44709.875 | 0 | 0 | 0 | 0 | 0 | 0
2022-05-28 22:00 | 44709.9167 | 0 | 0 | 0 | 0 | 0 | 0
2022-05-28 23:00 | 44709.9583 | 0 | 0 | 0 | 0 | 0 | 0
2022-05-29 | 44710 | 0 | 0 | 0 | 0 | 0 | 0
2022-05-29 01:00 | 44710.0417 | 0 | 0 | 0 | 0 | 0 | 0
2022-05-29 02:00 | 44710.0833 | 0 | 0 | 0 | 0 | 0 | 0
2022-05-29 03:00 | 44710.125 | 0 | 0 | 0 | 0 | 0 | 0
2022-05-29 04:00 | 44710.1667 | 0 | 0 | 0 | 0 | 0 | 0
2022-05-29 05:00 | 44710.2083 | 0 | 0 | 0 | 0 | 0 | 0
2022-05-29 06:00 | 44710.25 | 0 | 0 | 0 | 0 | 0 | 0
2022-05-29 07:00 | 44710.2917 | 0 | 0 | 0 | 0 | 0 | 0
2022-05-29 08:00 | 44710.3333 | 0 | 0 | 0 | 0 | 0 | 0
2022-05-29 09:00 | 44710.375 | -3401.2833 | 7054.0563 | -12244620.047 | 25394602.5528 | 3652.7729 | 13149982.5058
2022-05-29 10:00 | 44710.4167 | 5315.1455 | 2409.7063 | 19134523.7737 | 8674942.5465 | 7724.8518 | 27809466.3202
2022-05-29 11:00 | 44710.4583 | 5534.9303 | 1493.2214 | 19925749.1022 | 5375597.1023 | 7028.1517 | 25301346.2045
2022-05-29 12:00 | 44710.5 | 5647.5252 | 1416.5627 | 20331090.8251 | 5099625.8308 | 7064.088 | 25430716.6559
2022-05-29 13:00 | 44710.5417 | 5737.2325 | 1348.3348 | 20654036.8473 | 4854005.3163 | 7085.5673 | 25508042.1637
2022-05-29 14:00 | 44710.5833 | 3850.3519 | 622.0961 | 13861266.8019 | 2239545.8004 | 4472.4479 | 16100812.6023
2022-05-29 15:00 | 44710.625 | 6163.5748 | 1264.768 | 22188869.392 | 4553164.807 | 7428.3428 | 26742034.199
2022-05-29 16:00 | 44710.6667 | 6020.4817 | 1265.333 | 21673734.0195 | 4555198.9225 | 7285.8147 | 26228932.942
2022-05-29 17:00 | 44710.7083 | 5787.6692 | 1241.0922 | 20835609.0546 | 4467931.9489 | 7028.7614 | 25303541.0035
2022-05-29 18:00 | 44710.75 | 5680.0354 | 1282.3874 | 20448127.514 | 4616594.7645 | 6962.4229 | 25064722.2785
2022-05-29 19:00 | 44710.7917 | 5627.3647 | 1373.6125 | 20258512.9371 | 4945005.0534 | 7000.9772 | 25203517.9905
2022-05-29 20:00 | 44710.8333 | 4530.9653 | 660.8513 | 16311474.967 | 2379064.7357 | 5191.8166 | 18690539.7027
2022-05-29 21:00 | 44710.875 | 3123.5321 | 515.9216 | 11244715.5685 | 1857317.9164 | 3639.4537 | 13102033.4849
2022-05-29 22:00 | 44710.9167 | 2494.894 | 434.0908 | 8981618.5355 | 1562726.7184 | 2928.9848 | 10544345.2539
2022-05-29 23:00 | 44710.9583 | 0 | 0 | 0 | 0 | 0 | 0
2022-05-30 | 44711 | 0 | 0 | 0 | 0 | 0 | 0
2022-05-30 01:00 | 44711.0417 | 0 | 0 | 0 | 0 | 0 | 0
2022-05-30 02:00 | 44711.0833 | 0 | 0 | 0 | 0 | 0 | 0
2022-05-30 03:00 | 44711.125 | 0 | 0 | 0 | 0 | 0 | 0
2022-05-30 04:00 | 44711.1667 | 0 | 0 | 0 | 0 | 0 | 0
2022-05-30 05:00 | 44711.2083 | 0 | 0 | 0 | 0 | 0 | 0
2022-05-30 06:00 | 44711.25 | 0 | 0 | 0 | 0 | 0 | 0
2022-05-30 07:00 | 44711.2917 | 0 | 0 | 0 | 0 | 0 | 0
2022-05-30 08:00 | 44711.3333 | 0 | 0 | 0 | 0 | 0 | 0
2022-05-30 09:00 | 44711.375 | -3305.4351 | 598.3879 | -11899566.2596 | 2154196.6078 | -2707.0471 | -9745369.6519
2022-05-30 10:00 | 44711.4167 | 5099.3074 | 2190.1018 | 18357506.7702 | 7884366.3021 | 7289.4092 | 26241873.0723
2022-05-30 11:00 | 44711.4583 | 5428.1735 | 1587.2251 | 19541424.723 | 5714010.2072 | 7015.3986 | 25255434.9302
2022-05-30 12:00 | 44711.5 | 5648.3292 | 1559.4498 | 20333985.253 | 5614019.2931 | 7207.779 | 25948004.5461
2022-05-30 13:00 | 44711.5417 | 5836.8094 | 1547.5521 | 21012513.7817 | 5571187.6676 | 7384.3615 | 26583701.4493
2022-05-30 14:00 | 44711.5833 | 3883.1389 | 834.7255 | 13979300.1949 | 3005011.9233 | 4717.8645 | 16984312.1183
2022-05-30 15:00 | 44711.625 | 6260.5828 | 1557.9885 | 22538097.9847 | 5608758.7688 | 7818.5713 | 28146856.7535
2022-05-30 16:00 | 44711.6667 | 6347.1868 | 1502.9541 | 22849872.3386 | 5410634.5824 | 7850.1408 | 28260506.921
2022-05-30 17:00 | 44711.7083 | 6352.4753 | 1462.6921 | 22868911.0258 | 5265691.4548 | 7815.1674 | 28134602.4806
2022-05-30 18:00 | 44711.75 | 6387.8604 | 1484.7355 | 22996297.5982 | 5345047.916 | 7872.596 | 28341345.5143
2022-05-30 19:00 | 44711.7917 | 6172.923 | 1587.0351 | 22222522.6893 | 5713326.4019 | 7759.9581 | 27935849.0912
2022-05-30 20:00 | 44711.8333 | 4638.4772 | 844.6934 | 16698517.9237 | 3040896.2939 | 5483.1706 | 19739414.2177
2022-05-30 21:00 | 44711.875 | 3159.8698 | 671.0583 | 11375531.3117 | 2415809.876 | 3830.9281 | 13791341.1877
2022-05-30 22:00 | 44711.9167 | 2526.6921 | 482.0633 | 9096091.4433 | 1735427.9595 | 3008.7554 | 10831519.4028
2022-05-30 23:00 | 44711.9583 | 0 | 0 | 0 | 0 | 0 | 0
2022-05-31 | 44712 | 0 | 0 | 0 | 0 | 0 | 0
2022-05-31 01:00 | 44712.0417 | 0 | 0 | 0 | 0 | 0 | 0
2022-05-31 02:00 | 44712.0833 | 0 | 0 | 0 | 0 | 0 | 0
2022-05-31 03:00 | 44712.125 | 0 | 0 | 0 | 0 | 0 | 0
2022-05-31 04:00 | 44712.1667 | 0 | 0 | 0 | 0 | 0 | 0
2022-05-31 05:00 | 44712.2083 | 0 | 0 | 0 | 0 | 0 | 0
2022-05-31 06:00 | 44712.25 | 0 | 0 | 0 | 0 | 0 | 0
2022-05-31 07:00 | 44712.2917 | 0 | 0 | 0 | 0 | 0 | 0
2022-05-31 08:00 | 44712.3333 | 0 | 0 | 0 | 0 | 0 | 0
2022-05-31 09:00 | 44712.375 | -202.8412 | 3761.6818 | -730228.2276 | 13542054.3687 | 3558.8406 | 12811826.1411
2022-05-31 10:00 | 44712.4167 | 5661.7315 | 1815.7092 | 20382233.4832 | 6536553.0401 | 7477.4407 | 26918786.5233
2022-05-31 11:00 | 44712.4583 | 5867.5176 | 1623.7975 | 21123063.3698 | 5845670.8549 | 7491.3151 | 26968734.2247
2022-05-31 12:00 | 44712.5 | 6135.2679 | 1643.4374 | 22086964.4654 | 5916374.7227 | 7778.7053 | 28003339.1881
2022-05-31 13:00 | 44712.5417 | 6284.3343 | 1632.2402 | 22623603.4501 | 5876064.5827 | 7916.5745 | 28499668.0327
2022-05-31 14:00 | 44712.5833 | 4258.3718 | 959.8782 | 15330138.3102 | 3455561.4845 | 5218.2499 | 18785699.7947
2022-05-31 15:00 | 44712.625 | 6617.4435 | 1640.3863 | 23822796.5173 | 5905390.6255 | 8257.8298 | 29728187.1428
2022-05-31 16:00 | 44712.6667 | 6668.4331 | 1623.0432 | 24006359.0981 | 5842955.6647 | 8291.4763 | 29849314.7629
2022-05-31 17:00 | 44712.7083 | 6371.6555 | 1625.2292 | 22937959.9456 | 5850825.03 | 7996.8847 | 28788784.9756
2022-05-31 18:00 | 44712.75 | 6183.729 | 1545.9629 | 22261424.4766 | 5565466.3661 | 7729.6919 | 27826890.8427
2022-05-31 19:00 | 44712.7917 | 6070.2449 | 1468.6286 | 21852881.5006 | 5287062.8115 | 7538.8734 | 27139944.3121
2022-05-31 20:00 | 44712.8333 | 4970.7587 | 725.8561 | 17894731.1822 | 2613081.9634 | 5696.6148 | 20507813.1457
2022-05-31 21:00 | 44712.875 | 3531.9078 | 464.3199 | 12714867.9405 | 1671551.5601 | 3996.2276 | 14386419.5006
2022-05-31 22:00 | 44712.9167 | 2851.0446 | 306.7745 | 10263760.5176 | 1104388.1294 | 3157.8191 | 11368148.647
2022-05-31 23:00 | 44712.9583 | 0 | 0 | 0 | 0 | 0 | 0
2022-06-01 | 44713 | 0 | 0 | 0 | 0 | 0 | 0
2022-06-01 01:00 | 44713.0417 | 0 | 0 | 0 | 0 | 0 | 0
2022-06-01 02:00 | 44713.0833 | 0 | 0 | 0 | 0 | 0 | 0
2022-06-01 03:00 | 44713.125 | 0 | 0 | 0 | 0 | 0 | 0
2022-06-01 04:00 | 44713.1667 | 0 | 0 | 0 | 0 | 0 | 0
2022-06-01 05:00 | 44713.2083 | 0 | 0 | 0 | 0 | 0 | 0
2022-06-01 06:00 | 44713.25 | 0 | 0 | 0 | 0 | 0 | 0
2022-06-01 07:00 | 44713.2917 | 0 | 0 | 0 | 0 | 0 | 0
2022-06-01 08:00 | 44713.3333 | 0 | 0 | 0 | 0 | 0 | 0
2022-06-01 09:00 | 44713.375 | -27790.2111 | 9.1707e-12 | -100044760.0784 | 3.3015e-08 | -27790.2111 | -100044760.0784
2022-06-01 10:00 | 44713.4167 | -137.4964 | -7.1149e-13 | -494987.2049 | -2.5614e-09 | -137.4964 | -494987.2049
2022-06-01 11:00 | 44713.4583 | 1695.4956 | 390.2315 | 6103784.3038 | 1404833.3106 | 2085.7271 | 7508617.6144
2022-06-01 12:00 | 44713.5 | 1919.5393 | 1234.7714 | 6910341.4293 | 4445177.074 | 3154.3107 | 11355518.5033
2022-06-01 13:00 | 44713.5417 | 2051.3733 | 1345.5078 | 7384943.7927 | 4843828.0149 | 3396.8811 | 12228771.8076
2022-06-01 14:00 | 44713.5833 | 52.4421 | 752.5883 | 188791.5922 | 2709317.8561 | 805.0304 | 2898109.4482
2022-06-01 15:00 | 44713.625 | 2692.0132 | 1256.0891 | 9691247.6714 | 4521920.7477 | 3948.1023 | 14213168.4191
2022-06-01 16:00 | 44713.6667 | 2953.3649 | 1254.7601 | 10632113.5707 | 4517136.3269 | 4208.125 | 15149249.8975
2022-06-01 17:00 | 44713.7083 | 3015.4145 | 1254.8849 | 10855492.1812 | 4517585.6726 | 4270.2994 | 15373077.8539
2022-06-01 18:00 | 44713.75 | 2928.3362 | 1269.6764 | 10542010.4177 | 4570835.1216 | 4198.0126 | 15112845.5394
2022-06-01 19:00 | 44713.7917 | 2644.5523 | 1248.8748 | 9520388.1554 | 4495949.1826 | 3893.427 | 14016337.338
2022-06-01 20:00 | 44713.8333 | 1241.5902 | 604.9469 | 4469724.628 | 2177808.7198 | 1846.537 | 6647533.3478
2022-06-01 21:00 | 44713.875 | -368.502 | 301.4418 | -1326607.2706 | 1085190.3845 | -67.0602 | -241416.886
2022-06-01 22:00 | 44713.9167 | -1125.6459 | 184.4354 | -4052325.4039 | 663967.381 | -941.2106 | -3388358.0228
2022-06-01 23:00 | 44713.9583 | 0 | 0 | 0 | 0 | 0 | 0
2022-06-02 | 44714 | 0 | 0 | 0 | 0 | 0 | 0
2022-06-02 01:00 | 44714.0417 | 0 | 0 | 0 | 0 | 0 | 0
2022-06-02 02:00 | 44714.0833 | 0 | 0 | 0 | 0 | 0 | 0
2022-06-02 03:00 | 44714.125 | 0 | 0 | 0 | 0 | 0 | 0
2022-06-02 04:00 | 44714.1667 | 0 | 0 | 0 | 0 | 0 | 0
2022-06-02 05:00 | 44714.2083 | 0 | 0 | 0 | 0 | 0 | 0
2022-06-02 06:00 | 44714.25 | 0 | 0 | 0 | 0 | 0 | 0
2022-06-02 07:00 | 44714.2917 | 0 | 0 | 0 | 0 | 0 | 0
2022-06-02 08:00 | 44714.3333 | 0 | 0 | 0 | 0 | 0 | 0
2022-06-02 09:00 | 44714.375 | -25564.5457 | 6.4801e-12 | -92032364.6028 | 2.3329e-08 | -25564.5457 | -92032364.6028
2022-06-02 10:00 | 44714.4167 | 826.6522 | -7.7591e-13 | 2975947.9653 | -2.7933e-09 | 826.6522 | 2975947.9653
2022-06-02 11:00 | 44714.4583 | 1996.3594 | 428.4941 | 7186893.7432 | 1542578.7939 | 2424.8535 | 8729472.537
2022-06-02 12:00 | 44714.5 | 2193.8129 | 1183.9643 | 7897726.3325 | 4262271.5251 | 3377.7772 | 12159997.8577
2022-06-02 13:00 | 44714.5417 | 2396.6795 | 1242.8564 | 8628046.12 | 4474282.9021 | 3639.5358 | 13102329.0221
2022-06-02 14:00 | 44714.5833 | 186.581 | 703.1369 | 671691.4718 | 2531292.7781 | 889.7178 | 3202984.2499
2022-06-02 15:00 | 44714.625 | 2523.1126 | 1273.1879 | 9083205.3221 | 4583476.4479 | 3796.3005 | 13666681.77
2022-06-02 16:00 | 44714.6667 | 2574.668 | 1331.0039 | 9268804.9729 | 4791614.1566 | 3905.672 | 14060419.1295
2022-06-02 17:00 | 44714.7083 | 2520.3018 | 1325.9616 | 9073086.3776 | 4773461.8589 | 3846.2634 | 13846548.2365
2022-06-02 18:00 | 44714.75 | 2445.1727 | 1391.1752 | 8802621.7817 | 5008230.6387 | 3836.3479 | 13810852.4204
2022-06-02 19:00 | 44714.7917 | 2376.3279 | 1419.4525 | 8554780.4503 | 5110028.8619 | 3795.7804 | 13664809.3122
2022-06-02 20:00 | 44714.8333 | 1273.4614 | 753.9046 | 4584461.1596 | 2714056.4796 | 2027.366 | 7298517.6392
2022-06-02 21:00 | 44714.875 | -168.0387 | 421.6403 | -604939.4931 | 1517904.9522 | 253.6015 | 912965.4591
2022-06-02 22:00 | 44714.9167 | -787.1819 | 277.9602 | -2833854.9197 | 1000656.7168 | -509.2217 | -1833198.2029
2022-06-02 23:00 | 44714.9583 | 0 | 0 | 0 | 0 | 0 | 0
2022-06-03 | 44715 | 0 | 0 | 0 | 0 | 0 | 0
2022-06-03 01:00 | 44715.0417 | 0 | 0 | 0 | 0 | 0 | 0
2022-06-03 02:00 | 44715.0833 | 0 | 0 | 0 | 0 | 0 | 0
2022-06-03 03:00 | 44715.125 | 0 | 0 | 0 | 0 | 0 | 0
2022-06-03 04:00 | 44715.1667 | 0 | 0 | 0 | 0 | 0 | 0
2022-06-03 05:00 | 44715.2083 | 0 | 0 | 0 | 0 | 0 | 0
2022-06-03 06:00 | 44715.25 | 0 | 0 | 0 | 0 | 0 | 0
2022-06-03 07:00 | 44715.2917 | 0 | 0 | 0 | 0 | 0 | 0
2022-06-03 08:00 | 44715.3333 | 0 | 0 | 0 | 0 | 0 | 0
2022-06-03 09:00 | 44715.375 | 0 | 0 | 0 | 0 | 0 | 0
2022-06-03 10:00 | 44715.4167 | 0 | 0 | 0 | 0 | 0 | 0
2022-06-03 11:00 | 44715.4583 | 0 | 0 | 0 | 0 | 0 | 0
2022-06-03 12:00 | 44715.5 | 0 | 0 | 0 | 0 | 0 | 0
2022-06-03 13:00 | 44715.5417 | 0 | 0 | 0 | 0 | 0 | 0
2022-06-03 14:00 | 44715.5833 | 0 | 0 | 0 | 0 | 0 | 0
2022-06-03 15:00 | 44715.625 | 0 | 0 | 0 | 0 | 0 | 0
2022-06-03 16:00 | 44715.6667 | 0 | 0 | 0 | 0 | 0 | 0
2022-06-03 17:00 | 44715.7083 | 0 | 0 | 0 | 0 | 0 | 0
2022-06-03 18:00 | 44715.75 | 0 | 0 | 0 | 0 | 0 | 0
2022-06-03 19:00 | 44715.7917 | 0 | 0 | 0 | 0 | 0 | 0
2022-06-03 20:00 | 44715.8333 | 0 | 0 | 0 | 0 | 0 | 0
2022-06-03 21:00 | 44715.875 | 0 | 0 | 0 | 0 | 0 | 0
2022-06-03 22:00 | 44715.9167 | 0 | 0 | 0 | 0 | 0 | 0
2022-06-03 23:00 | 44715.9583 | 0 | 0 | 0 | 0 | 0 | 0
2022-06-04 | 44716 | 0 | 0 | 0 | 0 | 0 | 0
2022-06-04 01:00 | 44716.0417 | 0 | 0 | 0 | 0 | 0 | 0
2022-06-04 02:00 | 44716.0833 | 0 | 0 | 0 | 0 | 0 | 0
2022-06-04 03:00 | 44716.125 | 0 | 0 | 0 | 0 | 0 | 0
2022-06-04 04:00 | 44716.1667 | 0 | 0 | 0 | 0 | 0 | 0
2022-06-04 05:00 | 44716.2083 | 0 | 0 | 0 | 0 | 0 | 0
2022-06-04 06:00 | 44716.25 | 0 | 0 | 0 | 0 | 0 | 0
2022-06-04 07:00 | 44716.2917 | 0 | 0 | 0 | 0 | 0 | 0
2022-06-04 08:00 | 44716.3333 | 0 | 0 | 0 | 0 | 0 | 0
2022-06-04 09:00 | 44716.375 | 0 | 0 | 0 | 0 | 0 | 0
2022-06-04 10:00 | 44716.4167 | 0 | 0 | 0 | 0 | 0 | 0
2022-06-04 11:00 | 44716.4583 | 0 | 0 | 0 | 0 | 0 | 0
2022-06-04 12:00 | 44716.5 | 0 | 0 | 0 | 0 | 0 | 0
2022-06-04 13:00 | 44716.5417 | 0 | 0 | 0 | 0 | 0 | 0
2022-06-04 14:00 | 44716.5833 | 0 | 0 | 0 | 0 | 0 | 0
2022-06-04 15:00 | 44716.625 | 0 | 0 | 0 | 0 | 0 | 0
2022-06-04 16:00 | 44716.6667 | 0 | 0 | 0 | 0 | 0 | 0
2022-06-04 17:00 | 44716.7083 | 0 | 0 | 0 | 0 | 0 | 0
2022-06-04 18:00 | 44716.75 | 0 | 0 | 0 | 0 | 0 | 0
2022-06-04 19:00 | 44716.7917 | 0 | 0 | 0 | 0 | 0 | 0
2022-06-04 20:00 | 44716.8333 | 0 | 0 | 0 | 0 | 0 | 0
2022-06-04 21:00 | 44716.875 | 0 | 0 | 0 | 0 | 0 | 0
2022-06-04 22:00 | 44716.9167 | 0 | 0 | 0 | 0 | 0 | 0
2022-06-04 23:00 | 44716.9583 | 0 | 0 | 0 | 0 | 0 | 0
2022-06-05 | 44717 | 0 | 0 | 0 | 0 | 0 | 0
2022-06-05 01:00 | 44717.0417 | 0 | 0 | 0 | 0 | 0 | 0
2022-06-05 02:00 | 44717.0833 | 0 | 0 | 0 | 0 | 0 | 0
2022-06-05 03:00 | 44717.125 | 0 | 0 | 0 | 0 | 0 | 0
2022-06-05 04:00 | 44717.1667 | 0 | 0 | 0 | 0 | 0 | 0
2022-06-05 05:00 | 44717.2083 | 0 | 0 | 0 | 0 | 0 | 0
2022-06-05 06:00 | 44717.25 | 0 | 0 | 0 | 0 | 0 | 0
2022-06-05 07:00 | 44717.2917 | 0 | 0 | 0 | 0 | 0 | 0
2022-06-05 08:00 | 44717.3333 | 0 | 0 | 0 | 0 | 0 | 0
2022-06-05 09:00 | 44717.375 | -28359.689 | 199.9605 | -102094880.4413 | 719857.7246 | -28159.7285 | -101375022.7167
2022-06-05 10:00 | 44717.4167 | -321.3558 | 144.5194 | -1156880.796 | 520269.9872 | -176.8363 | -636610.8088
2022-06-05 11:00 | 44717.4583 | 1571.5251 | 1317.4499 | 5657490.2849 | 4742819.4995 | 2888.9749 | 10400309.7844
2022-06-05 12:00 | 44717.5 | 1739.0727 | 1351.8552 | 6260661.633 | 4866678.7368 | 3090.9279 | 11127340.3698
2022-06-05 13:00 | 44717.5417 | 1912.5028 | 1372.4928 | 6885010.053 | 4940974.0805 | 3284.9956 | 11825984.1335
2022-06-05 14:00 | 44717.5833 | -178.4047 | 728.0022 | -642256.7575 | 2620807.9432 | 549.5976 | 1978551.1858
2022-06-05 15:00 | 44717.625 | 2339.4299 | 1291.2322 | 8421947.4967 | 4648435.7939 | 3630.662 | 13070383.2906
2022-06-05 16:00 | 44717.6667 | 2406.9897 | 1336.0726 | 8665162.7713 | 4809861.3522 | 3743.0623 | 13475024.1235
2022-06-05 17:00 | 44717.7083 | 2425.0858 | 1377.4829 | 8730308.8093 | 4958938.4034 | 3802.5687 | 13689247.2127
2022-06-05 18:00 | 44717.75 | 2377.6627 | 1408.5928 | 8559585.6307 | 5070933.913 | 3786.2554 | 13630519.5437
2022-06-05 19:00 | 44717.7917 | 2333.3405 | 1443.9615 | 8400025.9687 | 5198261.2819 | 3777.302 | 13598287.2506
2022-06-05 20:00 | 44717.8333 | 1163.1254 | 806.8898 | 4187251.4788 | 2904803.4141 | 1970.0152 | 7092054.8929
2022-06-05 21:00 | 44717.875 | -512.7551 | 540.1323 | -1845918.3766 | 1944476.2811 | 27.3772 | 98557.9045
2022-06-05 22:00 | 44717.9167 | -1273.6621 | 410.5942 | -4585183.4585 | 1478139.2138 | -863.0678 | -3107044.2447
2022-06-05 23:00 | 44717.9583 | 0 | 0 | 0 | 0 | 0 | 0
2022-06-06 | 44718 | 0 | 0 | 0 | 0 | 0 | 0
2022-06-06 01:00 | 44718.0417 | 0 | 0 | 0 | 0 | 0 | 0
2022-06-06 02:00 | 44718.0833 | 0 | 0 | 0 | 0 | 0 | 0
2022-06-06 03:00 | 44718.125 | 0 | 0 | 0 | 0 | 0 | 0
2022-06-06 04:00 | 44718.1667 | 0 | 0 | 0 | 0 | 0 | 0
2022-06-06 05:00 | 44718.2083 | 0 | 0 | 0 | 0 | 0 | 0
2022-06-06 06:00 | 44718.25 | 0 | 0 | 0 | 0 | 0 | 0
2022-06-06 07:00 | 44718.2917 | 0 | 0 | 0 | 0 | 0 | 0
2022-06-06 08:00 | 44718.3333 | 0 | 0 | 0 | 0 | 0 | 0
2022-06-06 09:00 | 44718.375 | -27988.6403 | 1779.1463 | -100759105.1786 | 6404926.8241 | -26209.494 | -94354178.3545
2022-06-06 10:00 | 44718.4167 | -512.5364 | 808.6272 | -1845131.1101 | 2911058.0865 | 296.0908 | 1065926.9764
2022-06-06 11:00 | 44718.4583 | 1270.1633 | 1439.1943 | 4572587.8734 | 5181099.3362 | 2709.3576 | 9753687.2096
2022-06-06 12:00 | 44718.5 | 1484.3084 | 1435.1546 | 5343510.3324 | 5166556.6713 | 2919.4631 | 10510067.0036
2022-06-06 13:00 | 44718.5417 | 1685.7373 | 1379.9338 | 6068654.3973 | 4967761.5851 | 3065.6711 | 11036415.9824
2022-06-06 14:00 | 44718.5833 | -464.5611 | 808.3113 | -1672419.87 | 2909920.5084 | 343.7502 | 1237500.6384
2022-06-06 15:00 | 44718.625 | 2049.0344 | 1353.0689 | 7376524.0091 | 4871047.8666 | 3402.1033 | 12247571.8757
2022-06-06 16:00 | 44718.6667 | 2304.8497 | 1316.1502 | 8297458.8105 | 4738140.875 | 3620.9999 | 13035599.6855
2022-06-06 17:00 | 44718.7083 | 2163.4737 | 1341.1868 | 7788505.4619 | 4828272.528 | 3504.6606 | 12616777.9899
2022-06-06 18:00 | 44718.75 | 2123.4039 | 1345.0967 | 7644254.2169 | 4842348.1937 | 3468.5007 | 12486602.4106
2022-06-06 19:00 | 44718.7917 | 2119.2901 | 1380.0377 | 7629444.4472 | 4968135.8857 | 3499.3279 | 12597580.3329
2022-06-06 20:00 | 44718.8333 | 1047.6737 | 630.7147 | 3771625.2338 | 2270573.0744 | 1678.3884 | 6042198.3083
2022-06-06 21:00 | 44718.875 | -418.5145 | 356.674 | -1506652.1566 | 1284026.2764 | -61.8405 | -222625.8802
2022-06-06 22:00 | 44718.9167 | -1100.9986 | 228.7381 | -3963594.7972 | 823457.2748 | -872.2604 | -3140137.5224
2022-06-06 23:00 | 44718.9583 | 0 | 0 | 0 | 0 | 0 | 0
2022-06-07 | 44719 | 0 | 0 | 0 | 0 | 0 | 0
2022-06-07 01:00 | 44719.0417 | 0 | 0 | 0 | 0 | 0 | 0
2022-06-07 02:00 | 44719.0833 | 0 | 0 | 0 | 0 | 0 | 0
2022-06-07 03:00 | 44719.125 | 0 | 0 | 0 | 0 | 0 | 0
2022-06-07 04:00 | 44719.1667 | 0 | 0 | 0 | 0 | 0 | 0
2022-06-07 05:00 | 44719.2083 | 0 | 0 | 0 | 0 | 0 | 0
2022-06-07 06:00 | 44719.25 | 0 | 0 | 0 | 0 | 0 | 0
2022-06-07 07:00 | 44719.2917 | 0 | 0 | 0 | 0 | 0 | 0
2022-06-07 08:00 | 44719.3333 | 0 | 0 | 0 | 0 | 0 | 0
2022-06-07 09:00 | 44719.375 | -27324.3348 | 147.7253 | -98367605.1449 | 531811.0952 | -27176.6095 | -97835794.0497
2022-06-07 10:00 | 44719.4167 | 45.2151 | 400.5321 | 162774.4615 | 1441915.5992 | 445.7472 | 1604690.0607
2022-06-07 11:00 | 44719.4583 | 1763.9042 | 1304.1462 | 6350055.19 | 4694926.2203 | 3068.0504 | 11044981.4103
2022-06-07 12:00 | 44719.5 | 1976.107 | 1355.2487 | 7113985.3775 | 4878895.2108 | 3331.3557 | 11992880.5884
2022-06-07 13:00 | 44719.5417 | 2184.9518 | 1333.838 | 7865826.4734 | 4801816.6831 | 3518.7898 | 12667643.1565
2022-06-07 14:00 | 44719.5833 | 108.3738 | 795.8784 | 390145.7013 | 2865162.3452 | 904.2522 | 3255308.0465
2022-06-07 15:00 | 44719.625 | 2427.3744 | 1371.3473 | 8738548.0073 | 4936850.4011 | 3798.7218 | 13675398.4083
2022-06-07 16:00 | 44719.6667 | 2404.2029 | 1414.4415 | 8655130.4884 | 5091989.2609 | 3818.6444 | 13747119.7493
2022-06-07 17:00 | 44719.7083 | 2428.106 | 1412.6923 | 8741181.6827 | 5085692.2986 | 3840.7983 | 13826873.9813
2022-06-07 18:00 | 44719.75 | 2327.577 | 1385.7464 | 8379277.1738 | 4988686.8919 | 3713.3234 | 13367964.0657
2022-06-07 19:00 | 44719.7917 | 2330.5714 | 1402.0718 | 8390057.1286 | 5047458.4276 | 3732.6432 | 13437515.5562
2022-06-07 20:00 | 44719.8333 | 1279.1327 | 683.0805 | 4604877.6703 | 2459089.9466 | 1962.2132 | 7063967.6169
2022-06-07 21:00 | 44719.875 | -176.9195 | 408.0723 | -636910.3363 | 1469060.4227 | 231.1528 | 832150.0864
2022-06-07 22:00 | 44719.9167 | -831.6014 | 266.3622 | -2993765.1875 | 958903.8727 | -565.2393 | -2034861.3149
2022-06-07 23:00 | 44719.9583 | 0 | 0 | 0 | 0 | 0 | 0
2022-06-08 | 44720 | 0 | 0 | 0 | 0 | 0 | 0
2022-06-08 01:00 | 44720.0417 | 0 | 0 | 0 | 0 | 0 | 0
2022-06-08 02:00 | 44720.0833 | 0 | 0 | 0 | 0 | 0 | 0
2022-06-08 03:00 | 44720.125 | 0 | 0 | 0 | 0 | 0 | 0
2022-06-08 04:00 | 44720.1667 | 0 | 0 | 0 | 0 | 0 | 0
2022-06-08 05:00 | 44720.2083 | 0 | 0 | 0 | 0 | 0 | 0
2022-06-08 06:00 | 44720.25 | 0 | 0 | 0 | 0 | 0 | 0
2022-06-08 07:00 | 44720.2917 | 0 | 0 | 0 | 0 | 0 | 0
2022-06-08 08:00 | 44720.3333 | 0 | 0 | 0 | 0 | 0 | 0
2022-06-08 09:00 | 44720.375 | -21122.3135 | 1804.1205 | -76040328.7062 | 6494833.8474 | -19318.193 | -69545494.8588
2022-06-08 10:00 | 44720.4167 | 1877.93 | 715.0754 | 6760547.9604 | 2574271.2659 | 2593.0053 | 9334819.2263
2022-06-08 11:00 | 44720.4583 | 2485.7855 | 1501.6526 | 8948827.7816 | 5405949.402 | 3987.4381 | 14354777.1836
2022-06-08 12:00 | 44720.5 | 2764.9856 | 1508.1355 | 9953948.0827 | 5429287.6802 | 4273.121 | 15383235.763
2022-06-08 13:00 | 44720.5417 | 2902.3611 | 1481.7584 | 10448499.906 | 5334330.0619 | 4384.1194 | 15782829.9678
2022-06-08 14:00 | 44720.5833 | 742.9675 | 880.5476 | 2674683.0948 | 3169971.4867 | 1623.5152 | 5844654.5815
2022-06-08 15:00 | 44720.625 | 3265.9803 | 1411.3482 | 11757528.9904 | 5080853.466 | 4677.3285 | 16838382.4564
2022-06-08 16:00 | 44720.6667 | 3188.7525 | 1428.6925 | 11479509.0817 | 5143293.1413 | 4617.4451 | 16622802.223
2022-06-08 17:00 | 44720.7083 | 3087.3371 | 1381.6131 | 11114413.4668 | 4973807.0054 | 4468.9501 | 16088220.4722
2022-06-08 18:00 | 44720.75 | 3001.9032 | 1374.8609 | 10806851.4531 | 4949499.0986 | 4376.764 | 15756350.5517
2022-06-08 19:00 | 44720.7917 | 2927.6564 | 1375.1482 | 10539563.0657 | 4950533.6205 | 4302.8046 | 15490096.6862
2022-06-08 20:00 | 44720.8333 | 1835.453 | 684.8413 | 6607630.9463 | 2465428.7673 | 2520.2944 | 9073059.7136
2022-06-08 21:00 | 44720.875 | 385.8841 | 428.5686 | 1389182.5867 | 1542846.8826 | 814.4526 | 2932029.4693
2022-06-08 22:00 | 44720.9167 | -254.1608 | 276.8223 | -914978.8261 | 996560.2669 | 22.6615 | 81581.4408
2022-06-08 23:00 | 44720.9583 | 0 | 0 | 0 | 0 | 0 | 0
2022-06-09 | 44721 | 0 | 0 | 0 | 0 | 0 | 0
2022-06-09 01:00 | 44721.0417 | 0 | 0 | 0 | 0 | 0 | 0
2022-06-09 02:00 | 44721.0833 | 0 | 0 | 0 | 0 | 0 | 0
2022-06-09 03:00 | 44721.125 | 0 | 0 | 0 | 0 | 0 | 0
2022-06-09 04:00 | 44721.1667 | 0 | 0 | 0 | 0 | 0 | 0
2022-06-09 05:00 | 44721.2083 | 0 | 0 | 0 | 0 | 0 | 0
2022-06-09 06:00 | 44721.25 | 0 | 0 | 0 | 0 | 0 | 0
2022-06-09 07:00 | 44721.2917 | 0 | 0 | 0 | 0 | 0 | 0
2022-06-09 08:00 | 44721.3333 | 0 | 0 | 0 | 0 | 0 | 0
2022-06-09 09:00 | 44721.375 | -14728.0208 | 1532.5376 | -53020874.7959 | 5517135.4001 | -13195.4832 | -47503739.3958
2022-06-09 10:00 | 44721.4167 | 1827.6163 | 971.1612 | 6579418.7525 | 3496180.3786 | 2798.7775 | 10075599.1311
2022-06-09 11:00 | 44721.4583 | 2042.6173 | 1488.2955 | 7353422.4491 | 5357863.9455 | 3530.9129 | 12711286.3946
2022-06-09 12:00 | 44721.5 | 2321.3091 | 1430.8471 | 8356712.7627 | 5151049.4859 | 3752.1562 | 13507762.2486
2022-06-09 13:00 | 44721.5417 | 2168.8845 | 1438.8792 | 7807984.3418 | 5179964.9922 | 3607.7637 | 12987949.3341
2022-06-09 14:00 | 44721.5833 | -173.6728 | 861.5945 | -625221.9607 | 3101740.1769 | 687.9217 | 2476518.2163
2022-06-09 15:00 | 44721.625 | 2089.3473 | 1466.644 | 7521650.2523 | 5279918.535 | 3555.9913 | 12801568.7873
2022-06-09 16:00 | 44721.6667 | 2160.161 | 1475.4471 | 7776579.5283 | 5311609.5949 | 3635.6081 | 13088189.1232
2022-06-09 17:00 | 44721.7083 | 2464.3646 | 1439.5824 | 8871712.5699 | 5182496.6217 | 3903.947 | 14054209.1916
2022-06-09 18:00 | 44721.75 | 2528.8831 | 1443.5001 | 9103979.0782 | 5196600.306 | 3972.3832 | 14300579.3842
2022-06-09 19:00 | 44721.7917 | 2584.5292 | 1439.5062 | 9304305.2859 | 5182222.2696 | 4024.0354 | 14486527.5555
2022-06-09 20:00 | 44721.8333 | 1406.5302 | 701.5306 | 5063508.8534 | 2525510.1318 | 2108.0608 | 7589018.9852
2022-06-09 21:00 | 44721.875 | -73.7225 | 407.8514 | -265400.8373 | 1468265.0601 | 334.129 | 1202864.2228
2022-06-09 22:00 | 44721.9167 | -745.2875 | 293.565 | -2683035.0497 | 1056834.0256 | -451.7225 | -1626201.0242
2022-06-09 23:00 | 44721.9583 | 0 | 0 | 0 | 0 | 0 | 0
2022-06-10 | 44722 | 0 | 0 | 0 | 0 | 0 | 0
2022-06-10 01:00 | 44722.0417 | 0 | 0 | 0 | 0 | 0 | 0
2022-06-10 02:00 | 44722.0833 | 0 | 0 | 0 | 0 | 0 | 0
2022-06-10 03:00 | 44722.125 | 0 | 0 | 0 | 0 | 0 | 0
2022-06-10 04:00 | 44722.1667 | 0 | 0 | 0 | 0 | 0 | 0
2022-06-10 05:00 | 44722.2083 | 0 | 0 | 0 | 0 | 0 | 0
2022-06-10 06:00 | 44722.25 | 0 | 0 | 0 | 0 | 0 | 0
2022-06-10 07:00 | 44722.2917 | 0 | 0 | 0 | 0 | 0 | 0
2022-06-10 08:00 | 44722.3333 | 0 | 0 | 0 | 0 | 0 | 0
2022-06-10 09:00 | 44722.375 | 0 | 0 | 0 | 0 | 0 | 0
2022-06-10 10:00 | 44722.4167 | 0 | 0 | 0 | 0 | 0 | 0
2022-06-10 11:00 | 44722.4583 | 0 | 0 | 0 | 0 | 0 | 0
2022-06-10 12:00 | 44722.5 | 0 | 0 | 0 | 0 | 0 | 0
2022-06-10 13:00 | 44722.5417 | 0 | 0 | 0 | 0 | 0 | 0
2022-06-10 14:00 | 44722.5833 | 0 | 0 | 0 | 0 | 0 | 0
2022-06-10 15:00 | 44722.625 | 0 | 0 | 0 | 0 | 0 | 0
2022-06-10 16:00 | 44722.6667 | 0 | 0 | 0 | 0 | 0 | 0
2022-06-10 17:00 | 44722.7083 | 0 | 0 | 0 | 0 | 0 | 0
2022-06-10 18:00 | 44722.75 | 0 | 0 | 0 | 0 | 0 | 0
2022-06-10 19:00 | 44722.7917 | 0 | 0 | 0 | 0 | 0 | 0
2022-06-10 20:00 | 44722.8333 | 0 | 0 | 0 | 0 | 0 | 0
2022-06-10 21:00 | 44722.875 | 0 | 0 | 0 | 0 | 0 | 0
2022-06-10 22:00 | 44722.9167 | 0 | 0 | 0 | 0 | 0 | 0
2022-06-10 23:00 | 44722.9583 | 0 | 0 | 0 | 0 | 0 | 0
2022-06-11 | 44723 | 0 | 0 | 0 | 0 | 0 | 0
2022-06-11 01:00 | 44723.0417 | 0 | 0 | 0 | 0 | 0 | 0
2022-06-11 02:00 | 44723.0833 | 0 | 0 | 0 | 0 | 0 | 0
2022-06-11 03:00 | 44723.125 | 0 | 0 | 0 | 0 | 0 | 0
2022-06-11 04:00 | 44723.1667 | 0 | 0 | 0 | 0 | 0 | 0
2022-06-11 05:00 | 44723.2083 | 0 | 0 | 0 | 0 | 0 | 0
2022-06-11 06:00 | 44723.25 | 0 | 0 | 0 | 0 | 0 | 0
2022-06-11 07:00 | 44723.2917 | 0 | 0 | 0 | 0 | 0 | 0
2022-06-11 08:00 | 44723.3333 | 0 | 0 | 0 | 0 | 0 | 0
2022-06-11 09:00 | 44723.375 | 0 | 0 | 0 | 0 | 0 | 0
2022-06-11 10:00 | 44723.4167 | 0 | 0 | 0 | 0 | 0 | 0
2022-06-11 11:00 | 44723.4583 | 0 | 0 | 0 | 0 | 0 | 0
2022-06-11 12:00 | 44723.5 | 0 | 0 | 0 | 0 | 0 | 0
2022-06-11 13:00 | 44723.5417 | 0 | 0 | 0 | 0 | 0 | 0
2022-06-11 14:00 | 44723.5833 | 0 | 0 | 0 | 0 | 0 | 0
2022-06-11 15:00 | 44723.625 | 0 | 0 | 0 | 0 | 0 | 0
2022-06-11 16:00 | 44723.6667 | 0 | 0 | 0 | 0 | 0 | 0
2022-06-11 17:00 | 44723.7083 | 0 | 0 | 0 | 0 | 0 | 0
2022-06-11 18:00 | 44723.75 | 0 | 0 | 0 | 0 | 0 | 0
2022-06-11 19:00 | 44723.7917 | 0 | 0 | 0 | 0 | 0 | 0
2022-06-11 20:00 | 44723.8333 | 0 | 0 | 0 | 0 | 0 | 0
2022-06-11 21:00 | 44723.875 | 0 | 0 | 0 | 0 | 0 | 0
2022-06-11 22:00 | 44723.9167 | 0 | 0 | 0 | 0 | 0 | 0
2022-06-11 23:00 | 44723.9583 | 0 | 0 | 0 | 0 | 0 | 0
2022-06-12 | 44724 | 0 | 0 | 0 | 0 | 0 | 0
2022-06-12 01:00 | 44724.0417 | 0 | 0 | 0 | 0 | 0 | 0
2022-06-12 02:00 | 44724.0833 | 0 | 0 | 0 | 0 | 0 | 0
2022-06-12 03:00 | 44724.125 | 0 | 0 | 0 | 0 | 0 | 0
2022-06-12 04:00 | 44724.1667 | 0 | 0 | 0 | 0 | 0 | 0
2022-06-12 05:00 | 44724.2083 | 0 | 0 | 0 | 0 | 0 | 0
2022-06-12 06:00 | 44724.25 | 0 | 0 | 0 | 0 | 0 | 0
2022-06-12 07:00 | 44724.2917 | 0 | 0 | 0 | 0 | 0 | 0
2022-06-12 08:00 | 44724.3333 | 0 | 0 | 0 | 0 | 0 | 0
2022-06-12 09:00 | 44724.375 | -26869.9763 | 280.3956 | -96731914.645 | 1009424.0747 | -26589.5807 | -95722490.5703
2022-06-12 10:00 | 44724.4167 | 578.7483 | 260.8946 | 2083493.9972 | 939220.6501 | 839.643 | 3022714.6473
2022-06-12 11:00 | 44724.4583 | 2032.4083 | 1373.1704 | 7316669.7375 | 4943413.3403 | 3405.5786 | 12260083.0778
2022-06-12 12:00 | 44724.5 | 2293.3569 | 1425.6351 | 8256084.8148 | 5132286.4999 | 3718.992 | 13388371.3147
2022-06-12 13:00 | 44724.5417 | 2575.5186 | 1440.8194 | 9271866.8418 | 5186949.8496 | 4016.338 | 14458816.6914
2022-06-12 14:00 | 44724.5833 | 597.7068 | 833.3929 | 2151744.4929 | 3000214.5226 | 1431.0997 | 5151959.0155
2022-06-12 15:00 | 44724.625 | 3026.1087 | 1409.2918 | 10893991.185 | 5073450.5479 | 4435.4005 | 15967441.733
2022-06-12 16:00 | 44724.6667 | 3132.889 | 1429.5862 | 11278400.4541 | 5146510.2255 | 4562.4752 | 16424910.6796
2022-06-12 17:00 | 44724.7083 | 3240.5431 | 1447.0453 | 11665955.3103 | 5209363.1768 | 4687.5885 | 16875318.4871
2022-06-12 18:00 | 44724.75 | 2983.0132 | 1464.2244 | 10738847.6085 | 5271207.8659 | 4447.2376 | 16010055.4744
2022-06-12 19:00 | 44724.7917 | 2858.3935 | 1503.4421 | 10290216.6627 | 5412391.6572 | 4361.8356 | 15702608.32
2022-06-12 20:00 | 44724.8333 | 1780.7555 | 693.499 | 6410719.7664 | 2496596.4544 | 2474.2545 | 8907316.2207
2022-06-12 21:00 | 44724.875 | 345.8176 | 417.4476 | 1244943.4074 | 1502811.5041 | 763.2653 | 2747754.9115
2022-06-12 22:00 | 44724.9167 | -337.0319 | 307.1217 | -1213314.8109 | 1105638.0806 | -29.9102 | -107676.7303
2022-06-12 23:00 | 44724.9583 | 0 | 0 | 0 | 0 | 0 | 0
2022-06-13 | 44725 | 0 | 0 | 0 | 0 | 0 | 0
2022-06-13 01:00 | 44725.0417 | 0 | 0 | 0 | 0 | 0 | 0
2022-06-13 02:00 | 44725.0833 | 0 | 0 | 0 | 0 | 0 | 0
2022-06-13 03:00 | 44725.125 | 0 | 0 | 0 | 0 | 0 | 0
2022-06-13 04:00 | 44725.1667 | 0 | 0 | 0 | 0 | 0 | 0
2022-06-13 05:00 | 44725.2083 | 0 | 0 | 0 | 0 | 0 | 0
2022-06-13 06:00 | 44725.25 | 0 | 0 | 0 | 0 | 0 | 0
2022-06-13 07:00 | 44725.2917 | 0 | 0 | 0 | 0 | 0 | 0
2022-06-13 08:00 | 44725.3333 | 0 | 0 | 0 | 0 | 0 | 0
2022-06-13 09:00 | 44725.375 | -12786.4462 | 1793.095 | -46031206.3931 | 6455142.0999 | -10993.3512 | -39576064.2932
2022-06-13 10:00 | 44725.4167 | 2722.3788 | 1473.5842 | 9800563.5456 | 5304903.2274 | 4195.963 | 15105466.773
2022-06-13 11:00 | 44725.4583 | 3119.8996 | 1605.3492 | 11231638.7215 | 5779257.1226 | 4725.2488 | 17010895.844
2022-06-13 12:00 | 44725.5 | 3282.8268 | 1608.4974 | 11818176.406 | 5790590.5352 | 4891.3242 | 17608766.9411
2022-06-13 13:00 | 44725.5417 | 3451.4073 | 1619.5373 | 12425066.3989 | 5830334.2106 | 5070.9446 | 18255400.6095
2022-06-13 14:00 | 44725.5833 | 1237.4264 | 1063.473 | 4454734.9488 | 3828502.6575 | 2300.8993 | 8283237.6064
2022-06-13 15:00 | 44725.625 | 3464.6833 | 1649.9814 | 12472859.9046 | 5939933.103 | 5114.6647 | 18412793.0076
2022-06-13 16:00 | 44725.6667 | 3436.8121 | 1643.9128 | 12372523.6173 | 5918086.1432 | 5080.7249 | 18290609.7605
2022-06-13 17:00 | 44725.7083 | 3345.4797 | 1678.0423 | 12043727.0939 | 6040952.364 | 5023.5221 | 18084679.4579
2022-06-13 18:00 | 44725.75 | 3362.2629 | 1677.5994 | 12104146.5091 | 6039357.9555 | 5039.8624 | 18143504.4647
2022-06-13 19:00 | 44725.7917 | 3348.772 | 1681.0457 | 12055579.1053 | 6051764.5144 | 5029.8177 | 18107343.6196
2022-06-13 20:00 | 44725.8333 | 2276.7112 | 945.3755 | 8196160.3386 | 3403351.7746 | 3222.0867 | 11599512.1131
2022-06-13 21:00 | 44725.875 | 849.8531 | 608.63 | 3059471.216 | 2191068.1366 | 1458.4832 | 5250539.3525
2022-06-13 22:00 | 44725.9167 | 178.822 | 462.739 | 643759.2675 | 1665860.4821 | 641.561 | 2309619.7497
2022-06-13 23:00 | 44725.9583 | 0 | 0 | 0 | 0 | 0 | 0
2022-06-14 | 44726 | 0 | 0 | 0 | 0 | 0 | 0
2022-06-14 01:00 | 44726.0417 | 0 | 0 | 0 | 0 | 0 | 0
2022-06-14 02:00 | 44726.0833 | 0 | 0 | 0 | 0 | 0 | 0
2022-06-14 03:00 | 44726.125 | 0 | 0 | 0 | 0 | 0 | 0
2022-06-14 04:00 | 44726.1667 | 0 | 0 | 0 | 0 | 0 | 0
2022-06-14 05:00 | 44726.2083 | 0 | 0 | 0 | 0 | 0 | 0
2022-06-14 06:00 | 44726.25 | 0 | 0 | 0 | 0 | 0 | 0
2022-06-14 07:00 | 44726.2917 | 0 | 0 | 0 | 0 | 0 | 0
2022-06-14 08:00 | 44726.3333 | 0 | 0 | 0 | 0 | 0 | 0
2022-06-14 09:00 | 44726.375 | -12655.7135 | 3468.118 | -45560568.5272 | 12485224.6664 | -9187.5955 | -33075343.8607
2022-06-14 10:00 | 44726.4167 | 2854.7789 | 1720.373 | 10277204.0785 | 6193342.945 | 4575.152 | 16470547.0235
2022-06-14 11:00 | 44726.4583 | 3090.9772 | 1782.9498 | 11127518.0445 | 6418619.1868 | 4873.927 | 17546137.2313
2022-06-14 12:00 | 44726.5 | 3318.6674 | 1789.2987 | 11947202.614 | 6441475.3756 | 5107.9661 | 18388677.9895
2022-06-14 13:00 | 44726.5417 | 3588.6874 | 1824.7448 | 12919274.7702 | 6569081.1927 | 5413.4322 | 19488355.9629
2022-06-14 14:00 | 44726.5833 | 1556.0445 | 1244.9512 | 5601760.1156 | 4481824.4703 | 2800.9957 | 10083584.5859
2022-06-14 15:00 | 44726.625 | 4018.8198 | 1811.5145 | 14467751.1858 | 6521452.0562 | 5830.3342 | 20989203.242
2022-06-14 16:00 | 44726.6667 | 4310.7804 | 1814.5266 | 15518809.3058 | 6532295.7963 | 6125.307 | 22051105.1022
2022-06-14 17:00 | 44726.7083 | 4104.7989 | 1864.3785 | 14777276.1377 | 6711762.6488 | 5969.1774 | 21489038.7865
2022-06-14 18:00 | 44726.75 | 4098.2002 | 1880.952 | 14753520.6749 | 6771427.1671 | 5979.1522 | 21524947.842
2022-06-14 19:00 | 44726.7917 | 4127.6849 | 1877.3153 | 14859665.5895 | 6758335.2404 | 6005.0002 | 21618000.8299
2022-06-14 20:00 | 44726.8333 | 2932.6566 | 1132.8102 | 10557563.6697 | 4078116.6531 | 4065.4668 | 14635680.3228
2022-06-14 21:00 | 44726.875 | 1430.7041 | 829.7569 | 5150534.9076 | 2987124.8112 | 2260.461 | 8137659.7188
2022-06-14 22:00 | 44726.9167 | 779.8161 | 682.603 | 2807338.0468 | 2457370.8366 | 1462.4191 | 5264708.8835
2022-06-14 23:00 | 44726.9583 | 0 | 0 | 0 | 0 | 0 | 0
2022-06-15 | 44727 | 0 | 0 | 0 | 0 | 0 | 0
2022-06-15 01:00 | 44727.0417 | 0 | 0 | 0 | 0 | 0 | 0
2022-06-15 02:00 | 44727.0833 | 0 | 0 | 0 | 0 | 0 | 0
2022-06-15 03:00 | 44727.125 | 0 | 0 | 0 | 0 | 0 | 0
2022-06-15 04:00 | 44727.1667 | 0 | 0 | 0 | 0 | 0 | 0
2022-06-15 05:00 | 44727.2083 | 0 | 0 | 0 | 0 | 0 | 0
2022-06-15 06:00 | 44727.25 | 0 | 0 | 0 | 0 | 0 | 0
2022-06-15 07:00 | 44727.2917 | 0 | 0 | 0 | 0 | 0 | 0
2022-06-15 08:00 | 44727.3333 | 0 | 0 | 0 | 0 | 0 | 0
2022-06-15 09:00 | 44727.375 | -6379.6352 | 5173.8184 | -22966686.8218 | 18625746.2683 | -1205.8168 | -4340940.5535
2022-06-15 10:00 | 44727.4167 | 4383.3787 | 1457.9815 | 15780163.1501 | 5248733.2967 | 5841.3601 | 21028896.4468
2022-06-15 11:00 | 44727.4583 | 4655.9056 | 1902.6388 | 16761260.3253 | 6849499.7202 | 6558.5445 | 23610760.0455
2022-06-15 12:00 | 44727.5 | 4799.49 | 1893.8595 | 17278164.075 | 6817894.0499 | 6693.3495 | 24096058.1249
2022-06-15 13:00 | 44727.5417 | 4973.8459 | 1844.6428 | 17905845.3336 | 6640714.2584 | 6818.4888 | 24546559.592
2022-06-15 14:00 | 44727.5833 | 2973.7336 | 1303.6953 | 10705440.9352 | 4693303.1945 | 4277.4289 | 15398744.1297
2022-06-15 15:00 | 44727.625 | 5374.8248 | 1917.7788 | 19349369.1461 | 6904003.5764 | 7292.6035 | 26253372.7225
2022-06-15 16:00 | 44727.6667 | 5269.2215 | 1871.3294 | 18969197.2908 | 6736785.9256 | 7140.5509 | 25705983.2164
2022-06-15 17:00 | 44727.7083 | 5045.0841 | 1947.6812 | 18162302.7191 | 7011652.482 | 6992.7653 | 25173955.201
2022-06-15 18:00 | 44727.75 | 4897.5306 | 1951.1295 | 17631110.3286 | 7024066.189 | 6848.6601 | 24655176.5176
2022-06-15 19:00 | 44727.7917 | 4821.9079 | 1927.4962 | 17358868.4193 | 6938986.2131 | 6749.4041 | 24297854.6325
2022-06-15 20:00 | 44727.8333 | 3714.219 | 1181.7278 | 13371188.5376 | 4254219.9245 | 4895.9468 | 17625408.4621
2022-06-15 21:00 | 44727.875 | 2298.0382 | 930.8149 | 8272937.6179 | 3350933.6744 | 3228.8531 | 11623871.2923
2022-06-15 22:00 | 44727.9167 | 1710.4993 | 795.0785 | 6157797.5821 | 2862282.57 | 2505.5778 | 9020080.1521
2022-06-15 23:00 | 44727.9583 | 0 | 0 | 0 | 0 | 0 | 0
2022-06-16 | 44728 | 0 | 0 | 0 | 0 | 0 | 0
2022-06-16 01:00 | 44728.0417 | 0 | 0 | 0 | 0 | 0 | 0
2022-06-16 02:00 | 44728.0833 | 0 | 0 | 0 | 0 | 0 | 0
2022-06-16 03:00 | 44728.125 | 0 | 0 | 0 | 0 | 0 | 0
2022-06-16 04:00 | 44728.1667 | 0 | 0 | 0 | 0 | 0 | 0
2022-06-16 05:00 | 44728.2083 | 0 | 0 | 0 | 0 | 0 | 0
2022-06-16 06:00 | 44728.25 | 0 | 0 | 0 | 0 | 0 | 0
2022-06-16 07:00 | 44728.2917 | 0 | 0 | 0 | 0 | 0 | 0
2022-06-16 08:00 | 44728.3333 | 0 | 0 | 0 | 0 | 0 | 0
2022-06-16 09:00 | 44728.375 | -1946.2144 | 7035.5506 | -7006371.9538 | 25327982.0899 | 5089.3361 | 18321610.1361
2022-06-16 10:00 | 44728.4167 | 5309.7747 | 1153.5217 | 19115189.0356 | 4152678.2929 | 6463.2965 | 23267867.3284
2022-06-16 11:00 | 44728.4583 | 5624.038 | 1876.7344 | 20246536.6592 | 6756243.9013 | 7500.7724 | 27002780.5605
2022-06-16 12:00 | 44728.5 | 5825.8058 | 1766.1228 | 20972900.7815 | 6358042.226 | 7591.9286 | 27330943.0075
2022-06-16 13:00 | 44728.5417 | 5995.4389 | 1732.1219 | 21583579.8978 | 6235638.8394 | 7727.5608 | 27819218.7373
2022-06-16 14:00 | 44728.5833 | 3962.9797 | 1158.3531 | 14266726.7783 | 4170071.1978 | 5121.3328 | 18436797.9761
2022-06-16 15:00 | 44728.625 | 6314.3475 | 1739.0682 | 22731651.1178 | 6260645.4227 | 8053.4157 | 28992296.5405
2022-06-16 16:00 | 44728.6667 | 6140.0497 | 1744.973 | 22104178.9912 | 6281902.9096 | 7885.0228 | 28386081.9009
2022-06-16 17:00 | 44728.7083 | 6071.9349 | 1868.9157 | 21858965.749 | 6728096.3511 | 7940.8506 | 28587062.1001
2022-06-16 18:00 | 44728.75 | 5932.784 | 1729.7877 | 21358022.5262 | 6227235.6353 | 7662.5717 | 27585258.1615
2022-06-16 19:00 | 44728.7917 | 5796.4773 | 1786.4101 | 20867318.2197 | 6431076.4812 | 7582.8874 | 27298394.7009
2022-06-16 20:00 | 44728.8333 | 4653.7024 | 1096.404 | 16753328.5885 | 3947054.261 | 5750.1063 | 20700382.8496
2022-06-16 21:00 | 44728.875 | 3205.7033 | 730.004 | 11540531.764 | 2628014.4422 | 3935.7073 | 14168546.2062
2022-06-16 22:00 | 44728.9167 | 2548.3283 | 586.5706 | 9173982.012 | 2111654.0949 | 3134.8989 | 11285636.1069
2022-06-16 23:00 | 44728.9583 | 0 | 0 | 0 | 0 | 0 | 0
2022-06-17 | 44729 | 0 | 0 | 0 | 0 | 0 | 0
2022-06-17 01:00 | 44729.0417 | 0 | 0 | 0 | 0 | 0 | 0
2022-06-17 02:00 | 44729.0833 | 0 | 0 | 0 | 0 | 0 | 0
2022-06-17 03:00 | 44729.125 | 0 | 0 | 0 | 0 | 0 | 0
2022-06-17 04:00 | 44729.1667 | 0 | 0 | 0 | 0 | 0 | 0
2022-06-17 05:00 | 44729.2083 | 0 | 0 | 0 | 0 | 0 | 0
2022-06-17 06:00 | 44729.25 | 0 | 0 | 0 | 0 | 0 | 0
2022-06-17 07:00 | 44729.2917 | 0 | 0 | 0 | 0 | 0 | 0
2022-06-17 08:00 | 44729.3333 | 0 | 0 | 0 | 0 | 0 | 0
2022-06-17 09:00 | 44729.375 | 0 | 0 | 0 | 0 | 0 | 0
2022-06-17 10:00 | 44729.4167 | 0 | 0 | 0 | 0 | 0 | 0
2022-06-17 11:00 | 44729.4583 | 0 | 0 | 0 | 0 | 0 | 0
2022-06-17 12:00 | 44729.5 | 0 | 0 | 0 | 0 | 0 | 0
2022-06-17 13:00 | 44729.5417 | 0 | 0 | 0 | 0 | 0 | 0
2022-06-17 14:00 | 44729.5833 | 0 | 0 | 0 | 0 | 0 | 0
2022-06-17 15:00 | 44729.625 | 0 | 0 | 0 | 0 | 0 | 0
2022-06-17 16:00 | 44729.6667 | 0 | 0 | 0 | 0 | 0 | 0
2022-06-17 17:00 | 44729.7083 | 0 | 0 | 0 | 0 | 0 | 0
2022-06-17 18:00 | 44729.75 | 0 | 0 | 0 | 0 | 0 | 0
2022-06-17 19:00 | 44729.7917 | 0 | 0 | 0 | 0 | 0 | 0
2022-06-17 20:00 | 44729.8333 | 0 | 0 | 0 | 0 | 0 | 0
2022-06-17 21:00 | 44729.875 | 0 | 0 | 0 | 0 | 0 | 0
2022-06-17 22:00 | 44729.9167 | 0 | 0 | 0 | 0 | 0 | 0
2022-06-17 23:00 | 44729.9583 | 0 | 0 | 0 | 0 | 0 | 0
2022-06-18 | 44730 | 0 | 0 | 0 | 0 | 0 | 0
2022-06-18 01:00 | 44730.0417 | 0 | 0 | 0 | 0 | 0 | 0
2022-06-18 02:00 | 44730.0833 | 0 | 0 | 0 | 0 | 0 | 0
2022-06-18 03:00 | 44730.125 | 0 | 0 | 0 | 0 | 0 | 0
2022-06-18 04:00 | 44730.1667 | 0 | 0 | 0 | 0 | 0 | 0
2022-06-18 05:00 | 44730.2083 | 0 | 0 | 0 | 0 | 0 | 0
2022-06-18 06:00 | 44730.25 | 0 | 0 | 0 | 0 | 0 | 0
2022-06-18 07:00 | 44730.2917 | 0 | 0 | 0 | 0 | 0 | 0
2022-06-18 08:00 | 44730.3333 | 0 | 0 | 0 | 0 | 0 | 0
2022-06-18 09:00 | 44730.375 | 0 | 0 | 0 | 0 | 0 | 0
2022-06-18 10:00 | 44730.4167 | 0 | 0 | 0 | 0 | 0 | 0
2022-06-18 11:00 | 44730.4583 | 0 | 0 | 0 | 0 | 0 | 0
2022-06-18 12:00 | 44730.5 | 0 | 0 | 0 | 0 | 0 | 0
2022-06-18 13:00 | 44730.5417 | 0 | 0 | 0 | 0 | 0 | 0
2022-06-18 14:00 | 44730.5833 | 0 | 0 | 0 | 0 | 0 | 0
2022-06-18 15:00 | 44730.625 | 0 | 0 | 0 | 0 | 0 | 0
2022-06-18 16:00 | 44730.6667 | 0 | 0 | 0 | 0 | 0 | 0
2022-06-18 17:00 | 44730.7083 | 0 | 0 | 0 | 0 | 0 | 0
2022-06-18 18:00 | 44730.75 | 0 | 0 | 0 | 0 | 0 | 0
2022-06-18 19:00 | 44730.7917 | 0 | 0 | 0 | 0 | 0 | 0
2022-06-18 20:00 | 44730.8333 | 0 | 0 | 0 | 0 | 0 | 0
2022-06-18 21:00 | 44730.875 | 0 | 0 | 0 | 0 | 0 | 0
2022-06-18 22:00 | 44730.9167 | 0 | 0 | 0 | 0 | 0 | 0
2022-06-18 23:00 | 44730.9583 | 0 | 0 | 0 | 0 | 0 | 0
2022-06-19 | 44731 | 0 | 0 | 0 | 0 | 0 | 0
2022-06-19 01:00 | 44731.0417 | 0 | 0 | 0 | 0 | 0 | 0
2022-06-19 02:00 | 44731.0833 | 0 | 0 | 0 | 0 | 0 | 0
2022-06-19 03:00 | 44731.125 | 0 | 0 | 0 | 0 | 0 | 0
2022-06-19 04:00 | 44731.1667 | 0 | 0 | 0 | 0 | 0 | 0
2022-06-19 05:00 | 44731.2083 | 0 | 0 | 0 | 0 | 0 | 0
2022-06-19 06:00 | 44731.25 | 0 | 0 | 0 | 0 | 0 | 0
2022-06-19 07:00 | 44731.2917 | 0 | 0 | 0 | 0 | 0 | 0
2022-06-19 08:00 | 44731.3333 | 0 | 0 | 0 | 0 | 0 | 0
2022-06-19 09:00 | 44731.375 | -1524.2309 | 5410.9605 | -5487231.1288 | 19479457.6477 | 3886.7296 | 13992226.519
2022-06-19 10:00 | 44731.4167 | 4929.878 | 1305.282 | 17747560.861 | 4699015.224 | 6235.16 | 22446576.085
2022-06-19 11:00 | 44731.4583 | 5052.6589 | 1646.8306 | 18189572.0055 | 5928590.02 | 6699.4895 | 24118162.0255
2022-06-19 12:00 | 44731.5 | 5073.9187 | 1718.3635 | 18266107.249 | 6186108.7429 | 6792.2822 | 24452215.9919
2022-06-19 13:00 | 44731.5417 | 5027.8066 | 1771.0924 | 18100103.8246 | 6375932.5125 | 6798.899 | 24476036.3371
2022-06-19 14:00 | 44731.5833 | 2838.0647 | 1191.6991 | 10217033.0023 | 4290116.7293 | 4029.7638 | 14507149.7316
2022-06-19 15:00 | 44731.625 | 5029.2271 | 1766.5349 | 18105217.4252 | 6359525.7614 | 6795.762 | 24464743.1866
2022-06-19 16:00 | 44731.6667 | 5163.9233 | 1814.2469 | 18590124.0541 | 6531288.765 | 6978.1702 | 25121412.8191
2022-06-19 17:00 | 44731.7083 | 5201.5609 | 1841.7035 | 18725619.3795 | 6630132.4415 | 7043.2644 | 25355751.8209
2022-06-19 18:00 | 44731.75 | 5166.8659 | 1801.6931 | 18600717.1065 | 6486095.2064 | 6968.559 | 25086812.3129
2022-06-19 19:00 | 44731.7917 | 5121.9706 | 1840.237 | 18439094.3369 | 6624853.0546 | 6962.2076 | 25063947.3914
2022-06-19 20:00 | 44731.8333 | 4063.7394 | 1151.2697 | 14629461.7459 | 4144570.9867 | 5215.0091 | 18774032.7326
2022-06-19 21:00 | 44731.875 | 2705.2932 | 854.2577 | 9739055.5882 | 3075327.8872 | 3559.551 | 12814383.4754
2022-06-19 22:00 | 44731.9167 | 2102.0604 | 727.3568 | 7567417.578 | 2618484.5387 | 2829.4173 | 10185902.1166
2022-06-19 23:00 | 44731.9583 | 0 | 0 | 0 | 0 | 0 | 0
2022-06-20 | 44732 | 0 | 0 | 0 | 0 | 0 | 0
2022-06-20 01:00 | 44732.0417 | 0 | 0 | 0 | 0 | 0 | 0
2022-06-20 02:00 | 44732.0833 | 0 | 0 | 0 | 0 | 0 | 0
2022-06-20 03:00 | 44732.125 | 0 | 0 | 0 | 0 | 0 | 0
2022-06-20 04:00 | 44732.1667 | 0 | 0 | 0 | 0 | 0 | 0
2022-06-20 05:00 | 44732.2083 | 0 | 0 | 0 | 0 | 0 | 0
2022-06-20 06:00 | 44732.25 | 0 | 0 | 0 | 0 | 0 | 0
2022-06-20 07:00 | 44732.2917 | 0 | 0 | 0 | 0 | 0 | 0
2022-06-20 08:00 | 44732.3333 | 0 | 0 | 0 | 0 | 0 | 0
2022-06-20 09:00 | 44732.375 | -1735.8153 | 5862.064 | -6248934.9294 | 21103430.4474 | 4126.2488 | 14854495.5179
2022-06-20 10:00 | 44732.4167 | 5276.9503 | 1370.4813 | 18997021.0953 | 4933732.7295 | 6647.4316 | 23930753.8248
2022-06-20 11:00 | 44732.4583 | 5489.8148 | 1763.2436 | 19763333.3043 | 6347676.8096 | 7253.0584 | 26111010.1139
2022-06-20 12:00 | 44732.5 | 5599.0907 | 1811.2767 | 20156726.6964 | 6520596.2106 | 7410.3675 | 26677322.907
2022-06-20 13:00 | 44732.5417 | 5713.4024 | 1793.588 | 20568248.5719 | 6456916.9708 | 7506.9904 | 27025165.5427
2022-06-20 14:00 | 44732.5833 | 3639.3561 | 1210.9778 | 13101682.0142 | 4359520.0119 | 4850.3339 | 17461202.0261
2022-06-20 15:00 | 44732.625 | 5845.5681 | 1751.6737 | 21044045.0669 | 6306025.4497 | 7597.2418 | 27350070.5166
2022-06-20 16:00 | 44732.6667 | 5905.301 | 1786.7513 | 21259083.6181 | 6432304.6243 | 7692.0523 | 27691388.2424
2022-06-20 17:00 | 44732.7083 | 5824.0987 | 1781.0661 | 20966755.1733 | 6411837.7829 | 7605.1647 | 27378592.9563
2022-06-20 18:00 | 44732.75 | 5801.2898 | 1747.5392 | 20884643.2069 | 6291141.1575 | 7548.829 | 27175784.3643
2022-06-20 19:00 | 44732.7917 | 5717.5853 | 1784.9591 | 20583306.9968 | 6425852.7658 | 7502.5444 | 27009159.7626
2022-06-20 20:00 | 44732.8333 | 4520.0251 | 1053.5867 | 16272090.3921 | 3792912.257 | 5573.6118 | 20065002.6491
2022-06-20 21:00 | 44732.875 | 3090.9817 | 778.5032 | 11127533.9455 | 2802611.3565 | 3869.4848 | 13930145.302
2022-06-20 22:00 | 44732.9167 | 2447.5707 | 620.8758 | 8811254.3852 | 2235152.7562 | 3068.4464 | 11046407.1413
2022-06-20 23:00 | 44732.9583 | 0 | 0 | 0 | 0 | 0 | 0
2022-06-21 | 44733 | 0 | 0 | 0 | 0 | 0 | 0
2022-06-21 01:00 | 44733.0417 | 0 | 0 | 0 | 0 | 0 | 0
2022-06-21 02:00 | 44733.0833 | 0 | 0 | 0 | 0 | 0 | 0
2022-06-21 03:00 | 44733.125 | 0 | 0 | 0 | 0 | 0 | 0
2022-06-21 04:00 | 44733.1667 | 0 | 0 | 0 | 0 | 0 | 0
2022-06-21 05:00 | 44733.2083 | 0 | 0 | 0 | 0 | 0 | 0
2022-06-21 06:00 | 44733.25 | 0 | 0 | 0 | 0 | 0 | 0
2022-06-21 07:00 | 44733.2917 | 0 | 0 | 0 | 0 | 0 | 0
2022-06-21 08:00 | 44733.3333 | 0 | 0 | 0 | 0 | 0 | 0
2022-06-21 09:00 | 44733.375 | -591.9406 | 2329.3753 | -2130986.1561 | 8385751.1895 | 1737.4347 | 6254765.0334
2022-06-21 10:00 | 44733.4167 | 5577.5811 | 997.8442 | 20079291.9703 | 3592239.001 | 6575.4253 | 23671530.9713
2022-06-21 11:00 | 44733.4583 | 5809.4598 | 1502.393 | 20914055.3184 | 5408614.8819 | 7311.8528 | 26322670.2003
2022-06-21 12:00 | 44733.5 | 5941.3359 | 1539.3601 | 21388809.1062 | 5541696.5163 | 7480.696 | 26930505.6224
2022-06-21 13:00 | 44733.5417 | 6017.3963 | 1590.515 | 21662626.5594 | 5725854.0737 | 7607.9113 | 27388480.6331
2022-06-21 14:00 | 44733.5833 | 3838.3322 | 1017.8082 | 13817995.7416 | 3664109.5986 | 4856.1404 | 17482105.3402
2022-06-21 15:00 | 44733.625 | 5702.0503 | 1610.4307 | 20527381.1448 | 5797550.5557 | 7312.481 | 26324931.7005
2022-06-21 16:00 | 44733.6667 | 5293.5679 | 1658.5064 | 19056844.3744 | 5970623.2103 | 6952.0743 | 25027467.5846
2022-06-21 17:00 | 44733.7083 | 5252.2215 | 1715.2583 | 18907997.2431 | 6174929.7116 | 6967.4797 | 25082926.9547
2022-06-21 18:00 | 44733.75 | 5410.1763 | 1722.5985 | 19476634.5714 | 6201354.6043 | 7132.7748 | 25677989.1757
2022-06-21 19:00 | 44733.7917 | 5461.246 | 1745.6043 | 19660485.5193 | 6284175.3431 | 7206.8502 | 25944660.8624
2022-06-21 20:00 | 44733.8333 | 4339.1194 | 1039.3998 | 15620829.9809 | 3741839.3448 | 5378.5193 | 19362669.3257
2022-06-21 21:00 | 44733.875 | 2904.6315 | 709.8012 | 10456673.5054 | 2555284.2329 | 3614.4327 | 13011957.7383
2022-06-21 22:00 | 44733.9167 | 2270.1462 | 518.9614 | 8172526.33 | 1868260.9947 | 2789.1076 | 10040787.3248
2022-06-21 23:00 | 44733.9583 | 0 | 0 | 0 | 0 | 0 | 0
2022-06-22 | 44734 | 0 | 0 | 0 | 0 | 0 | 0
2022-06-22 01:00 | 44734.0417 | 0 | 0 | 0 | 0 | 0 | 0
2022-06-22 02:00 | 44734.0833 | 0 | 0 | 0 | 0 | 0 | 0
2022-06-22 03:00 | 44734.125 | 0 | 0 | 0 | 0 | 0 | 0
2022-06-22 04:00 | 44734.1667 | 0 | 0 | 0 | 0 | 0 | 0
2022-06-22 05:00 | 44734.2083 | 0 | 0 | 0 | 0 | 0 | 0
2022-06-22 06:00 | 44734.25 | 0 | 0 | 0 | 0 | 0 | 0
2022-06-22 07:00 | 44734.2917 | 0 | 0 | 0 | 0 | 0 | 0
2022-06-22 08:00 | 44734.3333 | 0 | 0 | 0 | 0 | 0 | 0
2022-06-22 09:00 | 44734.375 | -3159.8313 | 1858.8031 | -11375392.8091 | 6691691.0165 | -1301.0283 | -4683701.7926
2022-06-22 10:00 | 44734.4167 | 5336.0156 | 1119.9955 | 19209656.1579 | 4031983.9658 | 6456.0111 | 23241640.1237
2022-06-22 11:00 | 44734.4583 | 5539.0214 | 1560.2094 | 19940476.9481 | 5616753.6842 | 7099.2307 | 25557230.6323
2022-06-22 12:00 | 44734.5 | 5630.9914 | 1562.3688 | 20271569.1945 | 5624527.6338 | 7193.3602 | 25896096.8283
2022-06-22 13:00 | 44734.5417 | 5790.4275 | 1602.5479 | 20845538.8508 | 5769172.6193 | 7392.9754 | 26614711.4701
2022-06-22 14:00 | 44734.5833 | 3767.2598 | 1012.6522 | 13562135.1347 | 3645547.7554 | 4779.9119 | 17207682.8901
2022-06-22 15:00 | 44734.625 | 6078.3833 | 1571.4725 | 21882179.955 | 5657301.0177 | 7649.8558 | 27539480.9727
2022-06-22 16:00 | 44734.6667 | 6152.5489 | 1607.9241 | 22149176.0862 | 5788526.6785 | 7760.473 | 27937702.7647
2022-06-22 17:00 | 44734.7083 | 6096.8602 | 1598.6395 | 21948696.8102 | 5755102.0946 | 7695.4997 | 27703798.9048
2022-06-22 18:00 | 44734.75 | 5943.7298 | 1642.5226 | 21397427.2677 | 5913081.2685 | 7586.2524 | 27310508.5363
2022-06-22 19:00 | 44734.7917 | 5722.6045 | 1693.5431 | 20601376.0331 | 6096755.1008 | 7416.1475 | 26698131.134
2022-06-22 20:00 | 44734.8333 | 4580.0421 | 953.1548 | 16488151.7361 | 3431357.3942 | 5533.197 | 19919509.1303
2022-06-22 21:00 | 44734.875 | 3136.8839 | 632.5506 | 11292782.1327 | 2277181.9833 | 3769.4345 | 13569964.1161
2022-06-22 22:00 | 44734.9167 | 2464.6653 | 550.1686 | 8872795.2105 | 1980606.9481 | 3014.8339 | 10853402.1586
2022-06-22 23:00 | 44734.9583 | 0 | 0 | 0 | 0 | 0 | 0
2022-06-23 | 44735 | 0 | 0 | 0 | 0 | 0 | 0
2022-06-23 01:00 | 44735.0417 | 0 | 0 | 0 | 0 | 0 | 0
2022-06-23 02:00 | 44735.0833 | 0 | 0 | 0 | 0 | 0 | 0
2022-06-23 03:00 | 44735.125 | 0 | 0 | 0 | 0 | 0 | 0
2022-06-23 04:00 | 44735.1667 | 0 | 0 | 0 | 0 | 0 | 0
2022-06-23 05:00 | 44735.2083 | 0 | 0 | 0 | 0 | 0 | 0
2022-06-23 06:00 | 44735.25 | 0 | 0 | 0 | 0 | 0 | 0
2022-06-23 07:00 | 44735.2917 | 0 | 0 | 0 | 0 | 0 | 0
2022-06-23 08:00 | 44735.3333 | 0 | 0 | 0 | 0 | 0 | 0
2022-06-23 09:00 | 44735.375 | -592.0221 | 4007.8809 | -2131279.4635 | 14428371.2658 | 3415.8588 | 12297091.8023
2022-06-23 10:00 | 44735.4167 | 4955.9806 | 1412.7589 | 17841530.1555 | 5085932.2145 | 6368.7395 | 22927462.37
2022-06-23 11:00 | 44735.4583 | 4987.832 | 1704.6104 | 17956195.125 | 6136597.4713 | 6692.4424 | 24092792.5963
2022-06-23 12:00 | 44735.5 | 4947.6504 | 1726.4588 | 17811541.3399 | 6215251.8221 | 6674.1092 | 24026793.162
2022-06-23 13:00 | 44735.5417 | 4973.1644 | 1702.5765 | 17903391.955 | 6129275.2772 | 6675.7409 | 24032667.2322
2022-06-23 14:00 | 44735.5833 | 2794.5392 | 1126.0374 | 10060340.9458 | 4053734.7807 | 3920.5766 | 14114075.7265
2022-06-23 15:00 | 44735.625 | 4948.0815 | 1695.0173 | 17813093.3745 | 6102062.309 | 6643.0988 | 23915155.6835
2022-06-23 16:00 | 44735.6667 | 4968.8323 | 1688.896 | 17887796.1095 | 6080025.5929 | 6657.7283 | 23967821.7023
2022-06-23 17:00 | 44735.7083 | 4966.7741 | 1699.1378 | 17880386.8583 | 6116896.0483 | 6665.9119 | 23997282.9066
2022-06-23 18:00 | 44735.75 | 4938.182 | 1705.3776 | 17777455.3667 | 6139359.2186 | 6643.5596 | 23916814.5853
2022-06-23 19:00 | 44735.7917 | 4987.9189 | 1709.0967 | 17956507.997 | 6152747.9919 | 6697.0156 | 24109255.9889
2022-06-23 20:00 | 44735.8333 | 3906.1219 | 933.6543 | 14062038.9133 | 3361155.5786 | 4839.7762 | 17423194.4919
2022-06-23 21:00 | 44735.875 | 2465.1929 | 670.6629 | 8874694.3871 | 2414386.4458 | 3135.8558 | 11289080.8329
2022-06-23 22:00 | 44735.9167 | 1757.5393 | 526.9522 | 6327141.4135 | 1897027.826 | 2284.4915 | 8224169.2395
2022-06-23 23:00 | 44735.9583 | 0 | 0 | 0 | 0 | 0 | 0
2022-06-24 | 44736 | 0 | 0 | 0 | 0 | 0 | 0
2022-06-24 01:00 | 44736.0417 | 0 | 0 | 0 | 0 | 0 | 0
2022-06-24 02:00 | 44736.0833 | 0 | 0 | 0 | 0 | 0 | 0
2022-06-24 03:00 | 44736.125 | 0 | 0 | 0 | 0 | 0 | 0
2022-06-24 04:00 | 44736.1667 | 0 | 0 | 0 | 0 | 0 | 0
2022-06-24 05:00 | 44736.2083 | 0 | 0 | 0 | 0 | 0 | 0
2022-06-24 06:00 | 44736.25 | 0 | 0 | 0 | 0 | 0 | 0
2022-06-24 07:00 | 44736.2917 | 0 | 0 | 0 | 0 | 0 | 0
2022-06-24 08:00 | 44736.3333 | 0 | 0 | 0 | 0 | 0 | 0
2022-06-24 09:00 | 44736.375 | 0 | 0 | 0 | 0 | 0 | 0
2022-06-24 10:00 | 44736.4167 | 0 | 0 | 0 | 0 | 0 | 0
2022-06-24 11:00 | 44736.4583 | 0 | 0 | 0 | 0 | 0 | 0
2022-06-24 12:00 | 44736.5 | 0 | 0 | 0 | 0 | 0 | 0
2022-06-24 13:00 | 44736.5417 | 0 | 0 | 0 | 0 | 0 | 0
2022-06-24 14:00 | 44736.5833 | 0 | 0 | 0 | 0 | 0 | 0
2022-06-24 15:00 | 44736.625 | 0 | 0 | 0 | 0 | 0 | 0
2022-06-24 16:00 | 44736.6667 | 0 | 0 | 0 | 0 | 0 | 0
2022-06-24 17:00 | 44736.7083 | 0 | 0 | 0 | 0 | 0 | 0
2022-06-24 18:00 | 44736.75 | 0 | 0 | 0 | 0 | 0 | 0
2022-06-24 19:00 | 44736.7917 | 0 | 0 | 0 | 0 | 0 | 0
2022-06-24 20:00 | 44736.8333 | 0 | 0 | 0 | 0 | 0 | 0
2022-06-24 21:00 | 44736.875 | 0 | 0 | 0 | 0 | 0 | 0
2022-06-24 22:00 | 44736.9167 | 0 | 0 | 0 | 0 | 0 | 0
2022-06-24 23:00 | 44736.9583 | 0 | 0 | 0 | 0 | 0 | 0
2022-06-25 | 44737 | 0 | 0 | 0 | 0 | 0 | 0
2022-06-25 01:00 | 44737.0417 | 0 | 0 | 0 | 0 | 0 | 0
2022-06-25 02:00 | 44737.0833 | 0 | 0 | 0 | 0 | 0 | 0
2022-06-25 03:00 | 44737.125 | 0 | 0 | 0 | 0 | 0 | 0
2022-06-25 04:00 | 44737.1667 | 0 | 0 | 0 | 0 | 0 | 0
2022-06-25 05:00 | 44737.2083 | 0 | 0 | 0 | 0 | 0 | 0
2022-06-25 06:00 | 44737.25 | 0 | 0 | 0 | 0 | 0 | 0
2022-06-25 07:00 | 44737.2917 | 0 | 0 | 0 | 0 | 0 | 0
2022-06-25 08:00 | 44737.3333 | 0 | 0 | 0 | 0 | 0 | 0
2022-06-25 09:00 | 44737.375 | 0 | 0 | 0 | 0 | 0 | 0
2022-06-25 10:00 | 44737.4167 | 0 | 0 | 0 | 0 | 0 | 0
2022-06-25 11:00 | 44737.4583 | 0 | 0 | 0 | 0 | 0 | 0
2022-06-25 12:00 | 44737.5 | 0 | 0 | 0 | 0 | 0 | 0
2022-06-25 13:00 | 44737.5417 | 0 | 0 | 0 | 0 | 0 | 0
2022-06-25 14:00 | 44737.5833 | 0 | 0 | 0 | 0 | 0 | 0
2022-06-25 15:00 | 44737.625 | 0 | 0 | 0 | 0 | 0 | 0
2022-06-25 16:00 | 44737.6667 | 0 | 0 | 0 | 0 | 0 | 0
2022-06-25 17:00 | 44737.7083 | 0 | 0 | 0 | 0 | 0 | 0
2022-06-25 18:00 | 44737.75 | 0 | 0 | 0 | 0 | 0 | 0
2022-06-25 19:00 | 44737.7917 | 0 | 0 | 0 | 0 | 0 | 0
2022-06-25 20:00 | 44737.8333 | 0 | 0 | 0 | 0 | 0 | 0
2022-06-25 21:00 | 44737.875 | 0 | 0 | 0 | 0 | 0 | 0
2022-06-25 22:00 | 44737.9167 | 0 | 0 | 0 | 0 | 0 | 0
2022-06-25 23:00 | 44737.9583 | 0 | 0 | 0 | 0 | 0 | 0
2022-06-26 | 44738 | 0 | 0 | 0 | 0 | 0 | 0
2022-06-26 01:00 | 44738.0417 | 0 | 0 | 0 | 0 | 0 | 0
2022-06-26 02:00 | 44738.0833 | 0 | 0 | 0 | 0 | 0 | 0
2022-06-26 03:00 | 44738.125 | 0 | 0 | 0 | 0 | 0 | 0
2022-06-26 04:00 | 44738.1667 | 0 | 0 | 0 | 0 | 0 | 0
2022-06-26 05:00 | 44738.2083 | 0 | 0 | 0 | 0 | 0 | 0
2022-06-26 06:00 | 44738.25 | 0 | 0 | 0 | 0 | 0 | 0
2022-06-26 07:00 | 44738.2917 | 0 | 0 | 0 | 0 | 0 | 0
2022-06-26 08:00 | 44738.3333 | 0 | 0 | 0 | 0 | 0 | 0
2022-06-26 09:00 | 44738.375 | -6766.3011 | 10163.1894 | -24358683.9514 | 36587481.8009 | 3396.8883 | 12228797.8496
2022-06-26 10:00 | 44738.4167 | 4589.6338 | 1821.89 | 16522681.6028 | 6558803.8397 | 6411.5237 | 23081485.4425
2022-06-26 11:00 | 44738.4583 | 4638.7613 | 1798.0404 | 16699540.5657 | 6472945.4251 | 6436.8017 | 23172485.9908
2022-06-26 12:00 | 44738.5 | 4706.6406 | 1803.0067 | 16943906.2066 | 6490824.2434 | 6509.6473 | 23434730.4499
2022-06-26 13:00 | 44738.5417 | 4822.7098 | 1786.5929 | 17361755.308 | 6431734.4326 | 6609.3027 | 23793489.7406
2022-06-26 14:00 | 44738.5833 | 2692.252 | 1271.5414 | 9692107.1797 | 4577549.0795 | 3963.7934 | 14269656.2591
2022-06-26 15:00 | 44738.625 | 4966.6593 | 1861.7515 | 17879973.4737 | 6702305.2714 | 6828.4108 | 24582278.7451
2022-06-26 16:00 | 44738.6667 | 5040.3997 | 1817.0521 | 18145439.0522 | 6541387.5729 | 6857.4518 | 24686826.6251
2022-06-26 17:00 | 44738.7083 | 5049.6915 | 1835.5971 | 18178889.4781 | 6608149.6478 | 6885.2886 | 24787039.126
2022-06-26 18:00 | 44738.75 | 5045.8218 | 1828.6297 | 18164958.5966 | 6583066.9508 | 6874.4515 | 24748025.5474
2022-06-26 19:00 | 44738.7917 | 5041.7729 | 1825.6804 | 18150382.5563 | 6572449.3443 | 6867.4533 | 24722831.9007
2022-06-26 20:00 | 44738.8333 | 3995.7673 | 1117.1098 | 14384762.2342 | 4021595.3949 | 5112.8771 | 18406357.6291
2022-06-26 21:00 | 44738.875 | 2620.8196 | 778.1759 | 9434950.5772 | 2801433.3355 | 3398.9955 | 12236383.9128
2022-06-26 22:00 | 44738.9167 | 2007.7067 | 604.4107 | 7227744.1548 | 2175878.6329 | 2612.1174 | 9403622.7877
2022-06-26 23:00 | 44738.9583 | 0 | 0 | 0 | 0 | 0 | 0
2022-06-27 | 44739 | 0 | 0 | 0 | 0 | 0 | 0
2022-06-27 01:00 | 44739.0417 | 0 | 0 | 0 | 0 | 0 | 0
2022-06-27 02:00 | 44739.0833 | 0 | 0 | 0 | 0 | 0 | 0
2022-06-27 03:00 | 44739.125 | 0 | 0 | 0 | 0 | 0 | 0
2022-06-27 04:00 | 44739.1667 | 0 | 0 | 0 | 0 | 0 | 0
2022-06-27 05:00 | 44739.2083 | 0 | 0 | 0 | 0 | 0 | 0
2022-06-27 06:00 | 44739.25 | 0 | 0 | 0 | 0 | 0 | 0
2022-06-27 07:00 | 44739.2917 | 0 | 0 | 0 | 0 | 0 | 0
2022-06-27 08:00 | 44739.3333 | 0 | 0 | 0 | 0 | 0 | 0
2022-06-27 09:00 | 44739.375 | -4890.4207 | 7334.5672 | -17605514.5444 | 26404441.9851 | 2444.1465 | 8798927.4407
2022-06-27 10:00 | 44739.4167 | 5354.347 | 1800.2186 | 19275649.0662 | 6480787.0064 | 7154.5656 | 25756436.0726
2022-06-27 11:00 | 44739.4583 | 5663.8863 | 1727.6088 | 20389990.6868 | 6219391.5748 | 7391.4951 | 26609382.2616
2022-06-27 12:00 | 44739.5 | 5803.4922 | 1747.8006 | 20892572.0188 | 6292082.1265 | 7551.2928 | 27184654.1453
2022-06-27 13:00 | 44739.5417 | 5899.1993 | 1790.062 | 21237117.5431 | 6444223.2557 | 7689.2613 | 27681340.7988
2022-06-27 14:00 | 44739.5833 | 3888.3121 | 1175.6988 | 13997923.6371 | 4232515.7832 | 5064.011 | 18230439.4203
2022-06-27 15:00 | 44739.625 | 6256.5514 | 1644.7392 | 22523585.1196 | 5921061.103 | 7901.2906 | 28444646.2226
2022-06-27 16:00 | 44739.6667 | 6282.9274 | 1575.2226 | 22618538.751 | 5670801.3688 | 7858.15 | 28289340.1199
2022-06-27 17:00 | 44739.7083 | 6336.2313 | 1661.6971 | 22810432.7462 | 5982109.7082 | 7997.9285 | 28792542.4543
2022-06-27 18:00 | 44739.75 | 6222.2268 | 1687.2621 | 22400016.5285 | 6074143.4605 | 7909.4889 | 28474159.989
2022-06-27 19:00 | 44739.7917 | 5937.4465 | 1701.192 | 21374807.5044 | 6124291.0548 | 7638.6385 | 27499098.5591
2022-06-27 20:00 | 44739.8333 | 4723.2314 | 931.3287 | 17003633.0347 | 3352783.2149 | 5654.5601 | 20356416.2496
2022-06-27 21:00 | 44739.875 | 3274.5005 | 752.2449 | 11788201.895 | 2708081.6908 | 4026.7454 | 14496283.5858
2022-06-27 22:00 | 44739.9167 | 2646.9423 | 599.3897 | 9528992.2982 | 2157803.0369 | 3246.332 | 11686795.3351
2022-06-27 23:00 | 44739.9583 | 0 | 0 | 0 | 0 | 0 | 0
2022-06-28 | 44740 | 0 | 0 | 0 | 0 | 0 | 0
2022-06-28 01:00 | 44740.0417 | 0 | 0 | 0 | 0 | 0 | 0
2022-06-28 02:00 | 44740.0833 | 0 | 0 | 0 | 0 | 0 | 0
2022-06-28 03:00 | 44740.125 | 0 | 0 | 0 | 0 | 0 | 0
2022-06-28 04:00 | 44740.1667 | 0 | 0 | 0 | 0 | 0 | 0
2022-06-28 05:00 | 44740.2083 | 0 | 0 | 0 | 0 | 0 | 0
2022-06-28 06:00 | 44740.25 | 0 | 0 | 0 | 0 | 0 | 0
2022-06-28 07:00 | 44740.2917 | 0 | 0 | 0 | 0 | 0 | 0
2022-06-28 08:00 | 44740.3333 | 0 | 0 | 0 | 0 | 0 | 0
2022-06-28 09:00 | 44740.375 | 308.4232 | 2637.4016 | 1110323.3526 | 9494645.762 | 2945.8248 | 10604969.1146
2022-06-28 10:00 | 44740.4167 | 5904.3262 | 29.0401 | 21255574.3382 | 104544.5342 | 5933.3664 | 21360118.8724
2022-06-28 11:00 | 44740.4583 | 6026.8707 | 1790.0834 | 21696734.6926 | 6444300.3541 | 7816.9542 | 28141035.0467
2022-06-28 12:00 | 44740.5 | 6153.3639 | 1772.641 | 22152109.9389 | 6381507.6705 | 7926.0049 | 28533617.6094
2022-06-28 13:00 | 44740.5417 | 6307.6496 | 1814.6177 | 22707538.5904 | 6532623.8691 | 8122.2673 | 29240162.4595
2022-06-28 14:00 | 44740.5833 | 4178.2827 | 1185.9282 | 15041817.8157 | 4269341.4001 | 5364.2109 | 19311159.2158
2022-06-28 15:00 | 44740.625 | 6222.3697 | 1667.5648 | 22400530.8351 | 6003233.2932 | 7889.9345 | 28403764.1283
2022-06-28 16:00 | 44740.6667 | 6119.5368 | 1632.1255 | 22030332.3779 | 5875651.6745 | 7751.6622 | 27905984.0524
2022-06-28 17:00 | 44740.7083 | 5998.6114 | 1594.7812 | 21595000.9194 | 5741212.4128 | 7593.3926 | 27336213.3322
2022-06-28 18:00 | 44740.75 | 5909.3255 | 1631.6339 | 21273571.7761 | 5873881.926 | 7540.9594 | 27147453.7021
2022-06-28 19:00 | 44740.7917 | 5832.3058 | 1737.6326 | 20996300.972 | 6255477.2891 | 7569.9384 | 27251778.2611
2022-06-28 20:00 | 44740.8333 | 4726.5117 | 1020.3532 | 17015441.9964 | 3673271.5924 | 5746.8649 | 20688713.5889
2022-06-28 21:00 | 44740.875 | 3298.4588 | 682.1773 | 11874451.5672 | 2455838.2703 | 3980.6361 | 14330289.8375
2022-06-28 22:00 | 44740.9167 | 2657.955 | 474.3948 | 9568638.1308 | 1707821.3898 | 3132.3499 | 11276459.5207
2022-06-28 23:00 | 44740.9583 | 0 | 0 | 0 | 0 | 0 | 0
2022-06-29 | 44741 | 0 | 0 | 0 | 0 | 0 | 0
2022-06-29 01:00 | 44741.0417 | 0 | 0 | 0 | 0 | 0 | 0
2022-06-29 02:00 | 44741.0833 | 0 | 0 | 0 | 0 | 0 | 0
2022-06-29 03:00 | 44741.125 | 0 | 0 | 0 | 0 | 0 | 0
2022-06-29 04:00 | 44741.1667 | 0 | 0 | 0 | 0 | 0 | 0
2022-06-29 05:00 | 44741.2083 | 0 | 0 | 0 | 0 | 0 | 0
2022-06-29 06:00 | 44741.25 | 0 | 0 | 0 | 0 | 0 | 0
2022-06-29 07:00 | 44741.2917 | 0 | 0 | 0 | 0 | 0 | 0
2022-06-29 08:00 | 44741.3333 | 0 | 0 | 0 | 0 | 0 | 0
2022-06-29 09:00 | 44741.375 | -263.1649 | 956.6565 | -947393.6402 | 3443963.5174 | 693.4916 | 2496569.8773
2022-06-29 10:00 | 44741.4167 | 5488.3437 | 1198.6219 | 19758037.3058 | 4315038.6972 | 6686.9656 | 24073076.003
2022-06-29 11:00 | 44741.4583 | 5627.7364 | 1474.4386 | 20259850.9125 | 5307978.8624 | 7102.1749 | 25567829.7749
2022-06-29 12:00 | 44741.5 | 5687.4845 | 1515.58 | 20474944.0861 | 5456087.9866 | 7203.0645 | 25931032.0727
2022-06-29 13:00 | 44741.5417 | 5659.3871 | 1496.7469 | 20373793.6516 | 5388288.7033 | 7156.134 | 25762082.3549
2022-06-29 14:00 | 44741.5833 | 3426.2285 | 1027.6524 | 12334422.4809 | 3699548.4659 | 4453.8808 | 16033970.9469
2022-06-29 15:00 | 44741.625 | 5537.6148 | 1569.0584 | 19935413.2334 | 5648610.3429 | 7106.6732 | 25584023.5763
2022-06-29 16:00 | 44741.6667 | 5495.843 | 1620.8914 | 19785034.8789 | 5835208.8897 | 7116.7344 | 25620243.7686
2022-06-29 17:00 | 44741.7083 | 5426.6578 | 1661.1084 | 19535968.0965 | 5979990.3944 | 7087.7662 | 25515958.4909
2022-06-29 18:00 | 44741.75 | 5320.6466 | 1727.4048 | 19154327.6427 | 6218657.2644 | 7048.0514 | 25372984.9071
2022-06-29 19:00 | 44741.7917 | 5286.3918 | 1727.0481 | 19031010.644 | 6217373.3165 | 7013.44 | 25248383.9605
2022-06-29 20:00 | 44741.8333 | 4205.2805 | 1005.92 | 15139009.8034 | 3621312.1639 | 5211.2005 | 18760321.9673
2022-06-29 21:00 | 44741.875 | 2814.6009 | 727.8125 | 10132563.0683 | 2620125.0767 | 3542.4134 | 12752688.145
2022-06-29 22:00 | 44741.9167 | 2180.0873 | 560.5302 | 7848314.188 | 2017908.6081 | 2740.6174 | 9866222.7961
2022-06-29 23:00 | 44741.9583 | 0 | 0 | 0 | 0 | 0 | 0
2022-06-30 | 44742 | 0 | 0 | 0 | 0 | 0 | 0
2022-06-30 01:00 | 44742.0417 | 0 | 0 | 0 | 0 | 0 | 0
2022-06-30 02:00 | 44742.0833 | 0 | 0 | 0 | 0 | 0 | 0
2022-06-30 03:00 | 44742.125 | 0 | 0 | 0 | 0 | 0 | 0
2022-06-30 04:00 | 44742.1667 | 0 | 0 | 0 | 0 | 0 | 0
2022-06-30 05:00 | 44742.2083 | 0 | 0 | 0 | 0 | 0 | 0
2022-06-30 06:00 | 44742.25 | 0 | 0 | 0 | 0 | 0 | 0
2022-06-30 07:00 | 44742.2917 | 0 | 0 | 0 | 0 | 0 | 0
2022-06-30 08:00 | 44742.3333 | 0 | 0 | 0 | 0 | 0 | 0
2022-06-30 09:00 | 44742.375 | -4158.3097 | 3223.4407 | -14969914.9021 | 11604386.5791 | -934.869 | -3365528.323
2022-06-30 10:00 | 44742.4167 | 4757.5538 | 655.7614 | 17127193.7105 | 2360741.0223 | 5413.3152 | 19487934.7329
2022-06-30 11:00 | 44742.4583 | 4785.4641 | 1671.1008 | 17227670.9332 | 6015962.7518 | 6456.5649 | 23243633.685
2022-06-30 12:00 | 44742.5 | 4838.8622 | 1650.9868 | 17419903.8208 | 5943552.4341 | 6489.849 | 23363456.2549
2022-06-30 13:00 | 44742.5417 | 5015.6805 | 1623.523 | 18056449.6981 | 5844682.7496 | 6639.2035 | 23901132.4477
2022-06-30 14:00 | 44742.5833 | 2823.0295 | 1066.0358 | 10162906.0588 | 3837728.7944 | 3889.0652 | 14000634.8532
2022-06-30 15:00 | 44742.625 | 4954.9119 | 1600.1289 | 17837682.6816 | 5760463.9885 | 6555.0407 | 23598146.6701
2022-06-30 16:00 | 44742.6667 | 4854.6256 | 1643.1699 | 17476652.1272 | 5915411.8184 | 6497.7955 | 23392063.9456
2022-06-30 17:00 | 44742.7083 | 4831.8304 | 1611.5877 | 17394589.4733 | 5801715.8186 | 6443.4181 | 23196305.2919
2022-06-30 18:00 | 44742.75 | 4890.2176 | 1615.6494 | 17604783.3377 | 5816337.9931 | 6505.867 | 23421121.3309
2022-06-30 19:00 | 44742.7917 | 4796.2374 | 1562.7311 | 17266454.6232 | 5625832.0309 | 6358.9685 | 22892286.6541
2022-06-30 20:00 | 44742.8333 | 3634.3053 | 902.6792 | 13083499.0568 | 3249645.1945 | 4536.9845 | 16333144.2513
2022-06-30 21:00 | 44742.875 | 2286.2889 | 614.2586 | 8230640.0527 | 2211331.0399 | 2900.5475 | 10441971.0926
2022-06-30 22:00 | 44742.9167 | 1710.1518 | 523.6222 | 6156546.4003 | 1885039.8176 | 2233.7739 | 8041586.2179
2022-06-30 23:00 | 44742.9583 | 0 | 0 | 0 | 0 | 0 | 0
2022-07-01 | 44743 | 0 | 0 | 0 | 0 | 0 | 0
2022-07-01 01:00 | 44743.0417 | 0 | 0 | 0 | 0 | 0 | 0
2022-07-01 02:00 | 44743.0833 | 0 | 0 | 0 | 0 | 0 | 0
2022-07-01 03:00 | 44743.125 | 0 | 0 | 0 | 0 | 0 | 0
2022-07-01 04:00 | 44743.1667 | 0 | 0 | 0 | 0 | 0 | 0
2022-07-01 05:00 | 44743.2083 | 0 | 0 | 0 | 0 | 0 | 0
2022-07-01 06:00 | 44743.25 | 0 | 0 | 0 | 0 | 0 | 0
2022-07-01 07:00 | 44743.2917 | 0 | 0 | 0 | 0 | 0 | 0
2022-07-01 08:00 | 44743.3333 | 0 | 0 | 0 | 0 | 0 | 0
2022-07-01 09:00 | 44743.375 | 0 | 0 | 0 | 0 | 0 | 0
2022-07-01 10:00 | 44743.4167 | 0 | 0 | 0 | 0 | 0 | 0
2022-07-01 11:00 | 44743.4583 | 0 | 0 | 0 | 0 | 0 | 0
2022-07-01 12:00 | 44743.5 | 0 | 0 | 0 | 0 | 0 | 0
2022-07-01 13:00 | 44743.5417 | 0 | 0 | 0 | 0 | 0 | 0
2022-07-01 14:00 | 44743.5833 | 0 | 0 | 0 | 0 | 0 | 0
2022-07-01 15:00 | 44743.625 | 0 | 0 | 0 | 0 | 0 | 0
2022-07-01 16:00 | 44743.6667 | 0 | 0 | 0 | 0 | 0 | 0
2022-07-01 17:00 | 44743.7083 | 0 | 0 | 0 | 0 | 0 | 0
2022-07-01 18:00 | 44743.75 | 0 | 0 | 0 | 0 | 0 | 0
2022-07-01 19:00 | 44743.7917 | 0 | 0 | 0 | 0 | 0 | 0
2022-07-01 20:00 | 44743.8333 | 0 | 0 | 0 | 0 | 0 | 0
2022-07-01 21:00 | 44743.875 | 0 | 0 | 0 | 0 | 0 | 0
2022-07-01 22:00 | 44743.9167 | 0 | 0 | 0 | 0 | 0 | 0
2022-07-01 23:00 | 44743.9583 | 0 | 0 | 0 | 0 | 0 | 0
2022-07-02 | 44744 | 0 | 0 | 0 | 0 | 0 | 0
2022-07-02 01:00 | 44744.0417 | 0 | 0 | 0 | 0 | 0 | 0
2022-07-02 02:00 | 44744.0833 | 0 | 0 | 0 | 0 | 0 | 0
2022-07-02 03:00 | 44744.125 | 0 | 0 | 0 | 0 | 0 | 0
2022-07-02 04:00 | 44744.1667 | 0 | 0 | 0 | 0 | 0 | 0
2022-07-02 05:00 | 44744.2083 | 0 | 0 | 0 | 0 | 0 | 0
2022-07-02 06:00 | 44744.25 | 0 | 0 | 0 | 0 | 0 | 0
2022-07-02 07:00 | 44744.2917 | 0 | 0 | 0 | 0 | 0 | 0
2022-07-02 08:00 | 44744.3333 | 0 | 0 | 0 | 0 | 0 | 0
2022-07-02 09:00 | 44744.375 | 0 | 0 | 0 | 0 | 0 | 0
2022-07-02 10:00 | 44744.4167 | 0 | 0 | 0 | 0 | 0 | 0
2022-07-02 11:00 | 44744.4583 | 0 | 0 | 0 | 0 | 0 | 0
2022-07-02 12:00 | 44744.5 | 0 | 0 | 0 | 0 | 0 | 0
2022-07-02 13:00 | 44744.5417 | 0 | 0 | 0 | 0 | 0 | 0
2022-07-02 14:00 | 44744.5833 | 0 | 0 | 0 | 0 | 0 | 0
2022-07-02 15:00 | 44744.625 | 0 | 0 | 0 | 0 | 0 | 0
2022-07-02 16:00 | 44744.6667 | 0 | 0 | 0 | 0 | 0 | 0
2022-07-02 17:00 | 44744.7083 | 0 | 0 | 0 | 0 | 0 | 0
2022-07-02 18:00 | 44744.75 | 0 | 0 | 0 | 0 | 0 | 0
2022-07-02 19:00 | 44744.7917 | 0 | 0 | 0 | 0 | 0 | 0
2022-07-02 20:00 | 44744.8333 | 0 | 0 | 0 | 0 | 0 | 0
2022-07-02 21:00 | 44744.875 | 0 | 0 | 0 | 0 | 0 | 0
2022-07-02 22:00 | 44744.9167 | 0 | 0 | 0 | 0 | 0 | 0
2022-07-02 23:00 | 44744.9583 | 0 | 0 | 0 | 0 | 0 | 0
2022-07-03 | 44745 | 0 | 0 | 0 | 0 | 0 | 0
2022-07-03 01:00 | 44745.0417 | 0 | 0 | 0 | 0 | 0 | 0
2022-07-03 02:00 | 44745.0833 | 0 | 0 | 0 | 0 | 0 | 0
2022-07-03 03:00 | 44745.125 | 0 | 0 | 0 | 0 | 0 | 0
2022-07-03 04:00 | 44745.1667 | 0 | 0 | 0 | 0 | 0 | 0
2022-07-03 05:00 | 44745.2083 | 0 | 0 | 0 | 0 | 0 | 0
2022-07-03 06:00 | 44745.25 | 0 | 0 | 0 | 0 | 0 | 0
2022-07-03 07:00 | 44745.2917 | 0 | 0 | 0 | 0 | 0 | 0
2022-07-03 08:00 | 44745.3333 | 0 | 0 | 0 | 0 | 0 | 0
2022-07-03 09:00 | 44745.375 | 3477.7932 | 12225.4447 | 12520055.4485 | 44011600.8999 | 15703.2379 | 56531656.3483
2022-07-03 10:00 | 44745.4167 | 6457.2305 | 902.6274 | 23246029.6983 | 3249458.7953 | 7359.8579 | 26495488.4936
2022-07-03 11:00 | 44745.4583 | 6726.3399 | 1736.0019 | 24214823.7115 | 6249606.9137 | 8462.3418 | 30464430.6253
2022-07-03 12:00 | 44745.5 | 6941.1213 | 1615.112 | 24988036.7394 | 5814403.2289 | 8556.2333 | 30802439.9683
2022-07-03 13:00 | 44745.5417 | 7107.1637 | 1405.3262 | 25585789.3899 | 5059174.4067 | 8512.4899 | 30644963.7966
2022-07-03 14:00 | 44745.5833 | 5075.3142 | 845.0724 | 18271131.2277 | 3042260.688 | 5920.3866 | 21313391.9156
2022-07-03 15:00 | 44745.625 | 7522.4167 | 1592.1383 | 27080699.989 | 5731697.9391 | 9114.555 | 32812397.9281
2022-07-03 16:00 | 44745.6667 | 7565.1055 | 1722.0876 | 27234379.8254 | 6199515.295 | 9287.1931 | 33433895.1204
2022-07-03 17:00 | 44745.7083 | 7445.6447 | 1820.5151 | 26804320.9541 | 6553854.404 | 9266.1598 | 33358175.3581
2022-07-03 18:00 | 44745.75 | 6992.1731 | 1928.6218 | 25171823.0725 | 6943038.3117 | 8920.7948 | 32114861.3841
2022-07-03 19:00 | 44745.7917 | 6720.7666 | 1782.7005 | 24194759.8482 | 6417721.9302 | 8503.4672 | 30612481.7784
2022-07-03 20:00 | 44745.8333 | 5439.4518 | 974.6555 | 19582026.4316 | 3508759.7324 | 6414.1073 | 23090786.1641
2022-07-03 21:00 | 44745.875 | 3810.2037 | 639.8639 | 13716733.3015 | 2303510.2197 | 4450.0676 | 16020243.5212
2022-07-03 22:00 | 44745.9167 | 3123.2592 | 431.2671 | 11243732.9602 | 1552561.5728 | 3554.5263 | 12796294.533
2022-07-03 23:00 | 44745.9583 | 0 | 0 | 0 | 0 | 0 | 0
2022-07-04 | 44746 | 0 | 0 | 0 | 0 | 0 | 0
2022-07-04 01:00 | 44746.0417 | 0 | 0 | 0 | 0 | 0 | 0
2022-07-04 02:00 | 44746.0833 | 0 | 0 | 0 | 0 | 0 | 0
2022-07-04 03:00 | 44746.125 | 0 | 0 | 0 | 0 | 0 | 0
2022-07-04 04:00 | 44746.1667 | 0 | 0 | 0 | 0 | 0 | 0
2022-07-04 05:00 | 44746.2083 | 0 | 0 | 0 | 0 | 0 | 0
2022-07-04 06:00 | 44746.25 | 0 | 0 | 0 | 0 | 0 | 0
2022-07-04 07:00 | 44746.2917 | 0 | 0 | 0 | 0 | 0 | 0
2022-07-04 08:00 | 44746.3333 | 0 | 0 | 0 | 0 | 0 | 0
2022-07-04 09:00 | 44746.375 | 1956.5351 | 2676.7409 | 7043526.4121 | 9636267.3123 | 4633.276 | 16679793.7244
2022-07-04 10:00 | 44746.4167 | 6145.0756 | 1491.2351 | 22122272.0735 | 5368446.3817 | 7636.3107 | 27490718.4552
2022-07-04 11:00 | 44746.4583 | 6455.215 | 1506.5096 | 23238774.1392 | 5423434.7115 | 7961.7247 | 28662208.8507
2022-07-04 12:00 | 44746.5 | 6647.3921 | 1559.6858 | 23930611.5933 | 5614868.717 | 8207.0779 | 29545480.3103
2022-07-04 13:00 | 44746.5417 | 6767.5015 | 1491.9138 | 24363005.4059 | 5370889.5687 | 8259.4153 | 29733894.9746
2022-07-04 14:00 | 44746.5833 | 4783.6898 | 864.819 | 17221283.4419 | 3113348.5651 | 5648.5089 | 20334632.007
2022-07-04 15:00 | 44746.625 | 7233.4304 | 1502.6194 | 26040349.4249 | 5409429.8557 | 8736.0498 | 31449779.2806
2022-07-04 16:00 | 44746.6667 | 7305.0504 | 1518.3291 | 26298181.2806 | 5465984.8151 | 8823.3795 | 31764166.0957
2022-07-04 17:00 | 44746.7083 | 7105.4476 | 1542.873 | 25579611.4422 | 5554342.7208 | 8648.3206 | 31133954.1629
2022-07-04 18:00 | 44746.75 | 6887.2022 | 1613.3043 | 24793928.0483 | 5807895.5833 | 8500.5066 | 30601823.6316
2022-07-04 19:00 | 44746.7917 | 6704.7643 | 1633.3904 | 24137151.4215 | 5880205.5977 | 8338.1547 | 30017357.0192
2022-07-04 20:00 | 44746.8333 | 5473.9097 | 932.7645 | 19706074.8136 | 3357952.1551 | 6406.6742 | 23064026.9687
2022-07-04 21:00 | 44746.875 | 3973.5679 | 699.997 | 14304844.3995 | 2519989.2013 | 4673.5649 | 16824833.6008
2022-07-04 22:00 | 44746.9167 | 3301.1592 | 575.9638 | 11884173.025 | 2073469.6057 | 3877.123 | 13957642.6307
2022-07-04 23:00 | 44746.9583 | 0 | 0 | 0 | 0 | 0 | 0
2022-07-05 | 44747 | 0 | 0 | 0 | 0 | 0 | 0
2022-07-05 01:00 | 44747.0417 | 0 | 0 | 0 | 0 | 0 | 0
2022-07-05 02:00 | 44747.0833 | 0 | 0 | 0 | 0 | 0 | 0
2022-07-05 03:00 | 44747.125 | 0 | 0 | 0 | 0 | 0 | 0
2022-07-05 04:00 | 44747.1667 | 0 | 0 | 0 | 0 | 0 | 0
2022-07-05 05:00 | 44747.2083 | 0 | 0 | 0 | 0 | 0 | 0
2022-07-05 06:00 | 44747.25 | 0 | 0 | 0 | 0 | 0 | 0
2022-07-05 07:00 | 44747.2917 | 0 | 0 | 0 | 0 | 0 | 0
2022-07-05 08:00 | 44747.3333 | 0 | 0 | 0 | 0 | 0 | 0
2022-07-05 09:00 | 44747.375 | 3312.0025 | 4742.5608 | 11923208.957 | 17073218.7891 | 8054.5633 | 28996427.7461
2022-07-05 10:00 | 44747.4167 | 6389.6099 | 1395.6838 | 23002595.6156 | 5024461.751 | 7785.2937 | 28027057.3666
2022-07-05 11:00 | 44747.4583 | 6542.2555 | 1739.2746 | 23552119.6453 | 6261388.4081 | 8281.53 | 29813508.0534
2022-07-05 12:00 | 44747.5 | 6488.1316 | 1800.284 | 23357273.8498 | 6481022.4412 | 8288.4156 | 29838296.291
2022-07-05 13:00 | 44747.5417 | 6363.3307 | 1914.6624 | 22907990.4763 | 6892784.7447 | 8277.9931 | 29800775.221
2022-07-05 14:00 | 44747.5833 | 4088.5873 | 1366.9468 | 14718914.2119 | 4921008.4231 | 5455.5341 | 19639922.6349
2022-07-05 15:00 | 44747.625 | 6309.9688 | 2089.4069 | 22715887.5586 | 7521864.9351 | 8399.3757 | 30237752.4937
2022-07-05 16:00 | 44747.6667 | 6413.4303 | 2119.2501 | 23088348.9392 | 7629300.2255 | 8532.6803 | 30717649.1647
2022-07-05 17:00 | 44747.7083 | 6502.8979 | 2099.8637 | 23410432.3122 | 7559509.2475 | 8602.7615 | 30969941.5597
2022-07-05 18:00 | 44747.75 | 6480.4611 | 2143.6271 | 23329659.9692 | 7717057.6253 | 8624.0882 | 31046717.5944
2022-07-05 19:00 | 44747.7917 | 6476.7283 | 2151.9021 | 23316221.8397 | 7746847.5268 | 8628.6304 | 31063069.3665
2022-07-05 20:00 | 44747.8333 | 5422.5926 | 1415.0546 | 19521333.3561 | 5094196.6503 | 6837.6472 | 24615530.0064
2022-07-05 21:00 | 44747.875 | 4014.0505 | 1162.4295 | 14450581.6531 | 4184746.297 | 5176.48 | 18635327.95
2022-07-05 22:00 | 44747.9167 | 3392.4432 | 927.0652 | 12212795.5311 | 3337434.6097 | 4319.5084 | 15550230.1408
2022-07-05 23:00 | 44747.9583 | 0 | 0 | 0 | 0 | 0 | 0
2022-07-06 | 44748 | 0 | 0 | 0 | 0 | 0 | 0
2022-07-06 01:00 | 44748.0417 | 0 | 0 | 0 | 0 | 0 | 0
2022-07-06 02:00 | 44748.0833 | 0 | 0 | 0 | 0 | 0 | 0
2022-07-06 03:00 | 44748.125 | 0 | 0 | 0 | 0 | 0 | 0
2022-07-06 04:00 | 44748.1667 | 0 | 0 | 0 | 0 | 0 | 0
2022-07-06 05:00 | 44748.2083 | 0 | 0 | 0 | 0 | 0 | 0
2022-07-06 06:00 | 44748.25 | 0 | 0 | 0 | 0 | 0 | 0
2022-07-06 07:00 | 44748.2917 | 0 | 0 | 0 | 0 | 0 | 0
2022-07-06 08:00 | 44748.3333 | 0 | 0 | 0 | 0 | 0 | 0
2022-07-06 09:00 | 44748.375 | 4041.7635 | 8739.3053 | 14550348.6462 | 31461499.1217 | 12781.0688 | 46011847.7679
2022-07-06 10:00 | 44748.4167 | 6774.9757 | 833.7508 | 24389912.6325 | 3001502.9984 | 7608.7266 | 27391415.6309
2022-07-06 11:00 | 44748.4583 | 7042.6828 | 1455.624 | 25353658.0515 | 5240246.2613 | 8498.3068 | 30593904.3128
2022-07-06 12:00 | 44748.5 | 7215.8334 | 1438.7508 | 25977000.3643 | 5179502.7985 | 8654.5842 | 31156503.1629
2022-07-06 13:00 | 44748.5417 | 7406.2484 | 1527.8733 | 26662494.2836 | 5500343.9947 | 8934.1217 | 32162838.2783
2022-07-06 14:00 | 44748.5833 | 5449.4784 | 920.5658 | 19618122.3327 | 3314036.8051 | 6370.0442 | 22932159.1378
2022-07-06 15:00 | 44748.625 | 7900.1316 | 1549.419 | 28440473.689 | 5577908.401 | 9449.5506 | 34018382.09
2022-07-06 16:00 | 44748.6667 | 7808.1621 | 1603.5756 | 28109383.6282 | 5772872.1607 | 9411.7377 | 33882255.7888
2022-07-06 17:00 | 44748.7083 | 7428.8115 | 1729.507 | 26743721.3902 | 6226225.3577 | 9158.3185 | 32969946.7479
2022-07-06 18:00 | 44748.75 | 7155.467 | 1735.0305 | 25759681.2286 | 6246109.8001 | 8890.4975 | 32005791.0287
2022-07-06 19:00 | 44748.7917 | 7104.0935 | 1756.3131 | 25574736.5823 | 6322727.254 | 8860.4066 | 31897463.8363
2022-07-06 20:00 | 44748.8333 | 5966.8079 | 1013.4926 | 21480508.3144 | 3648573.3319 | 6980.3005 | 25129081.6463
2022-07-06 21:00 | 44748.875 | 4455.5087 | 777.5397 | 16039831.1795 | 2799142.7613 | 5233.0483 | 18838973.9408
2022-07-06 22:00 | 44748.9167 | 3793.3009 | 506.85 | 13655883.2413 | 1824659.9396 | 4300.1509 | 15480543.1809
2022-07-06 23:00 | 44748.9583 | 0 | 0 | 0 | 0 | 0 | 0
2022-07-07 | 44749 | 0 | 0 | 0 | 0 | 0 | 0
2022-07-07 01:00 | 44749.0417 | 0 | 0 | 0 | 0 | 0 | 0
2022-07-07 02:00 | 44749.0833 | 0 | 0 | 0 | 0 | 0 | 0
2022-07-07 03:00 | 44749.125 | 0 | 0 | 0 | 0 | 0 | 0
2022-07-07 04:00 | 44749.1667 | 0 | 0 | 0 | 0 | 0 | 0
2022-07-07 05:00 | 44749.2083 | 0 | 0 | 0 | 0 | 0 | 0
2022-07-07 06:00 | 44749.25 | 0 | 0 | 0 | 0 | 0 | 0
2022-07-07 07:00 | 44749.2917 | 0 | 0 | 0 | 0 | 0 | 0
2022-07-07 08:00 | 44749.3333 | 0 | 0 | 0 | 0 | 0 | 0
2022-07-07 09:00 | 44749.375 | 3480.4838 | 783.8592 | 12529741.8471 | 2821893.2573 | 4264.3431 | 15351635.1044
2022-07-07 10:00 | 44749.4167 | 6177.4596 | 1432.3081 | 22238854.7163 | 5156309.1771 | 7609.7677 | 27395163.8935
2022-07-07 11:00 | 44749.4583 | 6286.1765 | 1522.7519 | 22630235.5086 | 5481906.6618 | 7808.9284 | 28112142.1703
2022-07-07 12:00 | 44749.5 | 6257.5172 | 1664.8032 | 22527061.8772 | 5993291.3832 | 7922.3204 | 28520353.2603
2022-07-07 13:00 | 44749.5417 | 6314.8486 | 1644.0906 | 22733455.1021 | 5918726.3224 | 7958.9393 | 28652181.4245
2022-07-07 14:00 | 44749.5833 | 4083.0665 | 1026.7734 | 14699039.3802 | 3696384.3182 | 5109.8399 | 18395423.6983
2022-07-07 15:00 | 44749.625 | 6274.7952 | 1665.8715 | 22589262.7275 | 5997137.2663 | 7940.6667 | 28586399.9938
2022-07-07 16:00 | 44749.6667 | 6239.4442 | 1624.4655 | 22461998.9682 | 5848075.7258 | 7863.9096 | 28310074.694
2022-07-07 17:00 | 44749.7083 | 6174.2233 | 1563.9057 | 22227203.7665 | 5630060.6793 | 7738.129 | 27857264.4457
2022-07-07 18:00 | 44749.75 | 6100.5888 | 1577.3607 | 21962119.7371 | 5678498.3991 | 7677.9495 | 27640618.1362
2022-07-07 19:00 | 44749.7917 | 5975.4647 | 1628.8444 | 21511672.7433 | 5863839.9572 | 7604.3091 | 27375512.7005
2022-07-07 20:00 | 44749.8333 | 4720.5316 | 916.6867 | 16993913.7906 | 3300072.2672 | 5637.2183 | 20293986.0578
2022-07-07 21:00 | 44749.875 | 3227.1703 | 653.6388 | 11617812.9003 | 2353099.7489 | 3880.8091 | 13970912.6492
2022-07-07 22:00 | 44749.9167 | 2545.8621 | 492.0506 | 9165103.648 | 1771382.205 | 3037.9127 | 10936485.853
2022-07-07 23:00 | 44749.9583 | 0 | 0 | 0 | 0 | 0 | 0
2022-07-08 | 44750 | 0 | 0 | 0 | 0 | 0 | 0
2022-07-08 01:00 | 44750.0417 | 0 | 0 | 0 | 0 | 0 | 0
2022-07-08 02:00 | 44750.0833 | 0 | 0 | 0 | 0 | 0 | 0
2022-07-08 03:00 | 44750.125 | 0 | 0 | 0 | 0 | 0 | 0
2022-07-08 04:00 | 44750.1667 | 0 | 0 | 0 | 0 | 0 | 0
2022-07-08 05:00 | 44750.2083 | 0 | 0 | 0 | 0 | 0 | 0
2022-07-08 06:00 | 44750.25 | 0 | 0 | 0 | 0 | 0 | 0
2022-07-08 07:00 | 44750.2917 | 0 | 0 | 0 | 0 | 0 | 0
2022-07-08 08:00 | 44750.3333 | 0 | 0 | 0 | 0 | 0 | 0
2022-07-08 09:00 | 44750.375 | 0 | 0 | 0 | 0 | 0 | 0
2022-07-08 10:00 | 44750.4167 | 0 | 0 | 0 | 0 | 0 | 0
2022-07-08 11:00 | 44750.4583 | 0 | 0 | 0 | 0 | 0 | 0
2022-07-08 12:00 | 44750.5 | 0 | 0 | 0 | 0 | 0 | 0
2022-07-08 13:00 | 44750.5417 | 0 | 0 | 0 | 0 | 0 | 0
2022-07-08 14:00 | 44750.5833 | 0 | 0 | 0 | 0 | 0 | 0
2022-07-08 15:00 | 44750.625 | 0 | 0 | 0 | 0 | 0 | 0
2022-07-08 16:00 | 44750.6667 | 0 | 0 | 0 | 0 | 0 | 0
2022-07-08 17:00 | 44750.7083 | 0 | 0 | 0 | 0 | 0 | 0
2022-07-08 18:00 | 44750.75 | 0 | 0 | 0 | 0 | 0 | 0
2022-07-08 19:00 | 44750.7917 | 0 | 0 | 0 | 0 | 0 | 0
2022-07-08 20:00 | 44750.8333 | 0 | 0 | 0 | 0 | 0 | 0
2022-07-08 21:00 | 44750.875 | 0 | 0 | 0 | 0 | 0 | 0
2022-07-08 22:00 | 44750.9167 | 0 | 0 | 0 | 0 | 0 | 0
2022-07-08 23:00 | 44750.9583 | 0 | 0 | 0 | 0 | 0 | 0
2022-07-09 | 44751 | 0 | 0 | 0 | 0 | 0 | 0
2022-07-09 01:00 | 44751.0417 | 0 | 0 | 0 | 0 | 0 | 0
2022-07-09 02:00 | 44751.0833 | 0 | 0 | 0 | 0 | 0 | 0
2022-07-09 03:00 | 44751.125 | 0 | 0 | 0 | 0 | 0 | 0
2022-07-09 04:00 | 44751.1667 | 0 | 0 | 0 | 0 | 0 | 0
2022-07-09 05:00 | 44751.2083 | 0 | 0 | 0 | 0 | 0 | 0
2022-07-09 06:00 | 44751.25 | 0 | 0 | 0 | 0 | 0 | 0
2022-07-09 07:00 | 44751.2917 | 0 | 0 | 0 | 0 | 0 | 0
2022-07-09 08:00 | 44751.3333 | 0 | 0 | 0 | 0 | 0 | 0
2022-07-09 09:00 | 44751.375 | 0 | 0 | 0 | 0 | 0 | 0
2022-07-09 10:00 | 44751.4167 | 0 | 0 | 0 | 0 | 0 | 0
2022-07-09 11:00 | 44751.4583 | 0 | 0 | 0 | 0 | 0 | 0
2022-07-09 12:00 | 44751.5 | 0 | 0 | 0 | 0 | 0 | 0
2022-07-09 13:00 | 44751.5417 | 0 | 0 | 0 | 0 | 0 | 0
2022-07-09 14:00 | 44751.5833 | 0 | 0 | 0 | 0 | 0 | 0
2022-07-09 15:00 | 44751.625 | 0 | 0 | 0 | 0 | 0 | 0
2022-07-09 16:00 | 44751.6667 | 0 | 0 | 0 | 0 | 0 | 0
2022-07-09 17:00 | 44751.7083 | 0 | 0 | 0 | 0 | 0 | 0
2022-07-09 18:00 | 44751.75 | 0 | 0 | 0 | 0 | 0 | 0
2022-07-09 19:00 | 44751.7917 | 0 | 0 | 0 | 0 | 0 | 0
2022-07-09 20:00 | 44751.8333 | 0 | 0 | 0 | 0 | 0 | 0
2022-07-09 21:00 | 44751.875 | 0 | 0 | 0 | 0 | 0 | 0
2022-07-09 22:00 | 44751.9167 | 0 | 0 | 0 | 0 | 0 | 0
2022-07-09 23:00 | 44751.9583 | 0 | 0 | 0 | 0 | 0 | 0
2022-07-10 | 44752 | 0 | 0 | 0 | 0 | 0 | 0
2022-07-10 01:00 | 44752.0417 | 0 | 0 | 0 | 0 | 0 | 0
2022-07-10 02:00 | 44752.0833 | 0 | 0 | 0 | 0 | 0 | 0
2022-07-10 03:00 | 44752.125 | 0 | 0 | 0 | 0 | 0 | 0
2022-07-10 04:00 | 44752.1667 | 0 | 0 | 0 | 0 | 0 | 0
2022-07-10 05:00 | 44752.2083 | 0 | 0 | 0 | 0 | 0 | 0
2022-07-10 06:00 | 44752.25 | 0 | 0 | 0 | 0 | 0 | 0
2022-07-10 07:00 | 44752.2917 | 0 | 0 | 0 | 0 | 0 | 0
2022-07-10 08:00 | 44752.3333 | 0 | 0 | 0 | 0 | 0 | 0
2022-07-10 09:00 | 44752.375 | -8266.4471 | 7546.2375 | -29759209.6397 | 27166455.0228 | -720.2096 | -2592754.6169
2022-07-10 10:00 | 44752.4167 | 3983.6533 | 1830.416 | 14341151.9672 | 6589497.4482 | 5814.0693 | 20930649.4154
2022-07-10 11:00 | 44752.4583 | 4210.8973 | 1819.6081 | 15159230.1236 | 6550589.1012 | 6030.5053 | 21709819.2248
2022-07-10 12:00 | 44752.5 | 4336.5313 | 1841.0583 | 15611512.6603 | 6627809.9245 | 6177.5896 | 22239322.5848
2022-07-10 13:00 | 44752.5417 | 4428.9742 | 1868.1171 | 15944307.0079 | 6725221.5444 | 6297.0913 | 22669528.5523
2022-07-10 14:00 | 44752.5833 | 2268.3637 | 1265.7749 | 8166109.2689 | 4556789.7103 | 3534.1386 | 12722898.9792
2022-07-10 15:00 | 44752.625 | 4558.8708 | 1962.9858 | 16411934.9529 | 7066748.9642 | 6521.8566 | 23478683.9171
2022-07-10 16:00 | 44752.6667 | 4656.5303 | 1947.284 | 16763509.1839 | 7010222.3917 | 6603.8143 | 23773731.5756
2022-07-10 17:00 | 44752.7083 | 4710.6852 | 1921.6454 | 16958466.6634 | 6917923.604 | 6632.3306 | 23876390.2674
2022-07-10 18:00 | 44752.75 | 4738.8288 | 1944.7717 | 17059783.6148 | 7001177.9732 | 6683.6004 | 24060961.588
2022-07-10 19:00 | 44752.7917 | 4749.2928 | 1920.2079 | 17097454.2309 | 6912748.4645 | 6669.5007 | 24010202.6954
2022-07-10 20:00 | 44752.8333 | 3645.6979 | 1093.559 | 13124512.306 | 3936812.2311 | 4739.2568 | 17061324.537
2022-07-10 21:00 | 44752.875 | 2182.3004 | 849.0867 | 7856281.4295 | 3056712.0289 | 3031.3871 | 10912993.4584
2022-07-10 22:00 | 44752.9167 | 1506.8213 | 636.9053 | 5424556.5218 | 2292859.2329 | 2143.7266 | 7717415.7548
2022-07-10 23:00 | 44752.9583 | 0 | 0 | 0 | 0 | 0 | 0
2022-07-11 | 44753 | 0 | 0 | 0 | 0 | 0 | 0
2022-07-11 01:00 | 44753.0417 | 0 | 0 | 0 | 0 | 0 | 0
2022-07-11 02:00 | 44753.0833 | 0 | 0 | 0 | 0 | 0 | 0
2022-07-11 03:00 | 44753.125 | 0 | 0 | 0 | 0 | 0 | 0
2022-07-11 04:00 | 44753.1667 | 0 | 0 | 0 | 0 | 0 | 0
2022-07-11 05:00 | 44753.2083 | 0 | 0 | 0 | 0 | 0 | 0
2022-07-11 06:00 | 44753.25 | 0 | 0 | 0 | 0 | 0 | 0
2022-07-11 07:00 | 44753.2917 | 0 | 0 | 0 | 0 | 0 | 0
2022-07-11 08:00 | 44753.3333 | 0 | 0 | 0 | 0 | 0 | 0
2022-07-11 09:00 | 44753.375 | -3610.7767 | 3563.1799 | -12998796.0324 | 12827447.6319 | -47.5968 | -171348.4005
2022-07-11 10:00 | 44753.4167 | 5623.2255 | 1499.2782 | 20243611.812 | 5397401.6921 | 7122.5038 | 25641013.504
2022-07-11 11:00 | 44753.4583 | 5974.2643 | 1547.4946 | 21507351.552 | 5570980.4892 | 7521.7589 | 27078332.0412
2022-07-11 12:00 | 44753.5 | 6217.3507 | 1486.3911 | 22382462.3694 | 5351008.01 | 7703.7418 | 27733470.3794
2022-07-11 13:00 | 44753.5417 | 6389.7962 | 1533.3455 | 23003266.4491 | 5520043.6267 | 7923.1417 | 28523310.0757
2022-07-11 14:00 | 44753.5833 | 4425.46 | 949.8778 | 15931655.8527 | 3419560.1702 | 5375.3378 | 19351216.0229
2022-07-11 15:00 | 44753.625 | 6864.7939 | 1544.0009 | 24713257.9044 | 5558403.3431 | 8408.7948 | 30271661.2475
2022-07-11 16:00 | 44753.6667 | 7052.6098 | 1563.0897 | 25389395.3538 | 5627122.9637 | 8615.6995 | 31016518.3175
2022-07-11 17:00 | 44753.7083 | 7041.4878 | 1478.9355 | 25349355.9974 | 5324167.8054 | 8520.4233 | 30673523.8029
2022-07-11 18:00 | 44753.75 | 6809.2143 | 1485.6314 | 24513171.5278 | 5348273.0903 | 8294.8457 | 29861444.6181
2022-07-11 19:00 | 44753.7917 | 6493.6959 | 1441.2582 | 23377305.2386 | 5188529.4077 | 7934.9541 | 28565834.6463
2022-07-11 20:00 | 44753.8333 | 5225.1384 | 724.6777 | 18810498.3887 | 2608839.8003 | 5949.8162 | 21419338.189
2022-07-11 21:00 | 44753.875 | 3743.4806 | 480.1228 | 13476530.2087 | 1728442.2315 | 4223.6035 | 15204972.4402
2022-07-11 22:00 | 44753.9167 | 3049.1853 | 310.5174 | 10977067.1193 | 1117862.6668 | 3359.7027 | 12094929.786
2022-07-11 23:00 | 44753.9583 | 0 | 0 | 0 | 0 | 0 | 0
2022-07-12 | 44754 | 0 | 0 | 0 | 0 | 0 | 0
2022-07-12 01:00 | 44754.0417 | 0 | 0 | 0 | 0 | 0 | 0
2022-07-12 02:00 | 44754.0833 | 0 | 0 | 0 | 0 | 0 | 0
2022-07-12 03:00 | 44754.125 | 0 | 0 | 0 | 0 | 0 | 0
2022-07-12 04:00 | 44754.1667 | 0 | 0 | 0 | 0 | 0 | 0
2022-07-12 05:00 | 44754.2083 | 0 | 0 | 0 | 0 | 0 | 0
2022-07-12 06:00 | 44754.25 | 0 | 0 | 0 | 0 | 0 | 0
2022-07-12 07:00 | 44754.2917 | 0 | 0 | 0 | 0 | 0 | 0
2022-07-12 08:00 | 44754.3333 | 0 | 0 | 0 | 0 | 0 | 0
2022-07-12 09:00 | 44754.375 | 2309.3742 | 311.307 | 8313747.0338 | 1120705.1719 | 2620.6812 | 9434452.2057
2022-07-12 10:00 | 44754.4167 | 6234.3598 | 1173.1165 | 22443695.1951 | 4223219.2512 | 7407.4762 | 26666914.4463
2022-07-12 11:00 | 44754.4583 | 6510.6563 | 1492.1793 | 23438362.695 | 5371845.494 | 8002.8356 | 28810208.189
2022-07-12 12:00 | 44754.5 | 6742.6269 | 1534.821 | 24273456.932 | 5525355.5632 | 8277.4479 | 29798812.4952
2022-07-12 13:00 | 44754.5417 | 6941.8338 | 1518.2725 | 24990601.7943 | 5465780.9395 | 8460.1063 | 30456382.7339
2022-07-12 14:00 | 44754.5833 | 4902.6154 | 965.3875 | 17649415.583 | 3475395.0778 | 5868.003 | 21124810.6608
2022-07-12 15:00 | 44754.625 | 7403.8829 | 1713.539 | 26653978.3352 | 6168740.3496 | 9117.4219 | 32822718.6848
2022-07-12 16:00 | 44754.6667 | 7507.7498 | 1683.8576 | 27027899.3564 | 6061887.4664 | 9191.6075 | 33089786.8229
2022-07-12 17:00 | 44754.7083 | 7383.1118 | 1729.0745 | 26579202.3957 | 6224668.228 | 9112.1863 | 32803870.6237
2022-07-12 18:00 | 44754.75 | 7218.1934 | 1689.163 | 25985496.4122 | 6080986.9115 | 8907.3565 | 32066483.3237
2022-07-12 19:00 | 44754.7917 | 6946.0423 | 1775.1037 | 25005752.3149 | 6390373.4994 | 8721.1461 | 31396125.8142
2022-07-12 20:00 | 44754.8333 | 5694.1514 | 1061.4739 | 20498945.1745 | 3821305.8809 | 6755.6253 | 24320251.0554
2022-07-12 21:00 | 44754.875 | 4182.7326 | 787.1283 | 15057837.3729 | 2833661.8587 | 4969.8609 | 17891499.2316
2022-07-12 22:00 | 44754.9167 | 3519.9343 | 646.0425 | 12671763.306 | 2325752.8769 | 4165.9767 | 14997516.1828
2022-07-12 23:00 | 44754.9583 | 0 | 0 | 0 | 0 | 0 | 0
2022-07-13 | 44755 | 0 | 0 | 0 | 0 | 0 | 0
2022-07-13 01:00 | 44755.0417 | 0 | 0 | 0 | 0 | 0 | 0
2022-07-13 02:00 | 44755.0833 | 0 | 0 | 0 | 0 | 0 | 0
2022-07-13 03:00 | 44755.125 | 0 | 0 | 0 | 0 | 0 | 0
2022-07-13 04:00 | 44755.1667 | 0 | 0 | 0 | 0 | 0 | 0
2022-07-13 05:00 | 44755.2083 | 0 | 0 | 0 | 0 | 0 | 0
2022-07-13 06:00 | 44755.25 | 0 | 0 | 0 | 0 | 0 | 0
2022-07-13 07:00 | 44755.2917 | 0 | 0 | 0 | 0 | 0 | 0
2022-07-13 08:00 | 44755.3333 | 0 | 0 | 0 | 0 | 0 | 0
2022-07-13 09:00 | 44755.375 | 4155.3815 | 5456.7252 | 14959373.3751 | 19644210.8164 | 9612.1067 | 34603584.1915
2022-07-13 10:00 | 44755.4167 | 6675.5154 | 1466.0836 | 24031855.4958 | 5277900.789 | 8141.599 | 29309756.2848
2022-07-13 11:00 | 44755.4583 | 6906.3876 | 1704.5145 | 24862995.3388 | 6136252.123 | 8610.9021 | 30999247.4618
2022-07-13 12:00 | 44755.5 | 7027.5492 | 1686.5681 | 25299177.0201 | 6071645.0093 | 8714.1172 | 31370822.0295
2022-07-13 13:00 | 44755.5417 | 7168.1076 | 1750.5183 | 25805187.195 | 6301866.0158 | 8918.6259 | 32107053.2108
2022-07-13 14:00 | 44755.5833 | 5124.0874 | 1004.2086 | 18446714.6273 | 3615150.9438 | 6128.296 | 22061865.5711
2022-07-13 15:00 | 44755.625 | 7709.5971 | 1575.4438 | 27754549.4415 | 5671597.7228 | 9285.0409 | 33426147.1644
2022-07-13 16:00 | 44755.6667 | 7940.5171 | 1658.1227 | 28585861.6569 | 5969241.6991 | 9598.6398 | 34555103.356
2022-07-13 17:00 | 44755.7083 | 7878.3055 | 1751.7649 | 28361899.7542 | 6306353.5219 | 9630.0704 | 34668253.2761
2022-07-13 18:00 | 44755.75 | 7690.1771 | 1868.5583 | 27684637.3924 | 6726809.8765 | 9558.7354 | 34411447.2689
2022-07-13 19:00 | 44755.7917 | 7330.0409 | 1876.0808 | 26388147.0885 | 6753890.7953 | 9206.1216 | 33142037.8838
2022-07-13 20:00 | 44755.8333 | 6033.5564 | 1170.1253 | 21720803.1874 | 4212451.2489 | 7203.6818 | 25933254.4362
2022-07-13 21:00 | 44755.875 | 4489.2176 | 946.8662 | 16161183.3633 | 3408718.19 | 5436.0838 | 19569901.5533
2022-07-13 22:00 | 44755.9167 | 3789.6305 | 805.0242 | 13642669.9786 | 2898087.2277 | 4594.6548 | 16540757.2063
2022-07-13 23:00 | 44755.9583 | 0 | 0 | 0 | 0 | 0 | 0
2022-07-14 | 44756 | 0 | 0 | 0 | 0 | 0 | 0
2022-07-14 01:00 | 44756.0417 | 0 | 0 | 0 | 0 | 0 | 0
2022-07-14 02:00 | 44756.0833 | 0 | 0 | 0 | 0 | 0 | 0
2022-07-14 03:00 | 44756.125 | 0 | 0 | 0 | 0 | 0 | 0
2022-07-14 04:00 | 44756.1667 | 0 | 0 | 0 | 0 | 0 | 0
2022-07-14 05:00 | 44756.2083 | 0 | 0 | 0 | 0 | 0 | 0
2022-07-14 06:00 | 44756.25 | 0 | 0 | 0 | 0 | 0 | 0
2022-07-14 07:00 | 44756.2917 | 0 | 0 | 0 | 0 | 0 | 0
2022-07-14 08:00 | 44756.3333 | 0 | 0 | 0 | 0 | 0 | 0
2022-07-14 09:00 | 44756.375 | 6960.2132 | 11200.8107 | 25056767.6647 | 40322918.5846 | 18161.024 | 65379686.2493
2022-07-14 10:00 | 44756.4167 | 7249.069 | 1710.3606 | 26096648.4323 | 6157298.1031 | 8959.4296 | 32253946.5354
2022-07-14 11:00 | 44756.4583 | 7509.8671 | 1921.0506 | 27035521.4261 | 6915782.0746 | 9430.9176 | 33951303.5007
2022-07-14 12:00 | 44756.5 | 7701.1511 | 1943.6967 | 27724144.0146 | 6997308.0585 | 9644.8478 | 34721452.0731
2022-07-14 13:00 | 44756.5417 | 7812.9474 | 1845.0815 | 28126610.5156 | 6642293.5415 | 9658.0289 | 34768904.0571
2022-07-14 14:00 | 44756.5833 | 5686.3561 | 1070.1271 | 20470882.101 | 3852457.7056 | 6756.4833 | 24323339.8066
2022-07-14 15:00 | 44756.625 | 8310.4308 | 1653.7519 | 29917550.714 | 5953506.9295 | 9964.1827 | 35871057.6435
2022-07-14 16:00 | 44756.6667 | 8638.1003 | 1631.2679 | 31097161.2575 | 5872564.3792 | 10269.3682 | 36969725.6367
2022-07-14 17:00 | 44756.7083 | 8653.1488 | 1765.7096 | 31151335.7967 | 6356554.5226 | 10418.8584 | 37507890.3193
2022-07-14 18:00 | 44756.75 | 8428.0251 | 1797.1663 | 30340890.4343 | 6469798.65 | 10225.1914 | 36810689.0842
2022-07-14 19:00 | 44756.7917 | 7980.2027 | 1869.9616 | 28728729.797 | 6731861.8781 | 9850.1644 | 35460591.675
2022-07-14 20:00 | 44756.8333 | 6710.8833 | 1011.5503 | 24159179.8836 | 3641581.128 | 7722.4336 | 27800761.0116
2022-07-14 21:00 | 44756.875 | 5219.2989 | 882.3686 | 18789476.0195 | 3176526.9693 | 6101.6675 | 21966002.9888
2022-07-14 22:00 | 44756.9167 | 4541.82 | 723.5987 | 16350551.9836 | 2604955.376 | 5265.4187 | 18955507.3596
2022-07-14 23:00 | 44756.9583 | 0 | 0 | 0 | 0 | 0 | 0
2022-07-15 | 44757 | 0 | 0 | 0 | 0 | 0 | 0
2022-07-15 01:00 | 44757.0417 | 0 | 0 | 0 | 0 | 0 | 0
2022-07-15 02:00 | 44757.0833 | 0 | 0 | 0 | 0 | 0 | 0
2022-07-15 03:00 | 44757.125 | 0 | 0 | 0 | 0 | 0 | 0
2022-07-15 04:00 | 44757.1667 | 0 | 0 | 0 | 0 | 0 | 0
2022-07-15 05:00 | 44757.2083 | 0 | 0 | 0 | 0 | 0 | 0
2022-07-15 06:00 | 44757.25 | 0 | 0 | 0 | 0 | 0 | 0
2022-07-15 07:00 | 44757.2917 | 0 | 0 | 0 | 0 | 0 | 0
2022-07-15 08:00 | 44757.3333 | 0 | 0 | 0 | 0 | 0 | 0
2022-07-15 09:00 | 44757.375 | 0 | 0 | 0 | 0 | 0 | 0
2022-07-15 10:00 | 44757.4167 | 0 | 0 | 0 | 0 | 0 | 0
2022-07-15 11:00 | 44757.4583 | 0 | 0 | 0 | 0 | 0 | 0
2022-07-15 12:00 | 44757.5 | 0 | 0 | 0 | 0 | 0 | 0
2022-07-15 13:00 | 44757.5417 | 0 | 0 | 0 | 0 | 0 | 0
2022-07-15 14:00 | 44757.5833 | 0 | 0 | 0 | 0 | 0 | 0
2022-07-15 15:00 | 44757.625 | 0 | 0 | 0 | 0 | 0 | 0
2022-07-15 16:00 | 44757.6667 | 0 | 0 | 0 | 0 | 0 | 0
2022-07-15 17:00 | 44757.7083 | 0 | 0 | 0 | 0 | 0 | 0
2022-07-15 18:00 | 44757.75 | 0 | 0 | 0 | 0 | 0 | 0
2022-07-15 19:00 | 44757.7917 | 0 | 0 | 0 | 0 | 0 | 0
2022-07-15 20:00 | 44757.8333 | 0 | 0 | 0 | 0 | 0 | 0
2022-07-15 21:00 | 44757.875 | 0 | 0 | 0 | 0 | 0 | 0
2022-07-15 22:00 | 44757.9167 | 0 | 0 | 0 | 0 | 0 | 0
2022-07-15 23:00 | 44757.9583 | 0 | 0 | 0 | 0 | 0 | 0
2022-07-16 | 44758 | 0 | 0 | 0 | 0 | 0 | 0
2022-07-16 01:00 | 44758.0417 | 0 | 0 | 0 | 0 | 0 | 0
2022-07-16 02:00 | 44758.0833 | 0 | 0 | 0 | 0 | 0 | 0
2022-07-16 03:00 | 44758.125 | 0 | 0 | 0 | 0 | 0 | 0
2022-07-16 04:00 | 44758.1667 | 0 | 0 | 0 | 0 | 0 | 0
2022-07-16 05:00 | 44758.2083 | 0 | 0 | 0 | 0 | 0 | 0
2022-07-16 06:00 | 44758.25 | 0 | 0 | 0 | 0 | 0 | 0
2022-07-16 07:00 | 44758.2917 | 0 | 0 | 0 | 0 | 0 | 0
2022-07-16 08:00 | 44758.3333 | 0 | 0 | 0 | 0 | 0 | 0
2022-07-16 09:00 | 44758.375 | 0 | 0 | 0 | 0 | 0 | 0
2022-07-16 10:00 | 44758.4167 | 0 | 0 | 0 | 0 | 0 | 0
2022-07-16 11:00 | 44758.4583 | 0 | 0 | 0 | 0 | 0 | 0
2022-07-16 12:00 | 44758.5 | 0 | 0 | 0 | 0 | 0 | 0
2022-07-16 13:00 | 44758.5417 | 0 | 0 | 0 | 0 | 0 | 0
2022-07-16 14:00 | 44758.5833 | 0 | 0 | 0 | 0 | 0 | 0
2022-07-16 15:00 | 44758.625 | 0 | 0 | 0 | 0 | 0 | 0
2022-07-16 16:00 | 44758.6667 | 0 | 0 | 0 | 0 | 0 | 0
2022-07-16 17:00 | 44758.7083 | 0 | 0 | 0 | 0 | 0 | 0
2022-07-16 18:00 | 44758.75 | 0 | 0 | 0 | 0 | 0 | 0
2022-07-16 19:00 | 44758.7917 | 0 | 0 | 0 | 0 | 0 | 0
2022-07-16 20:00 | 44758.8333 | 0 | 0 | 0 | 0 | 0 | 0
2022-07-16 21:00 | 44758.875 | 0 | 0 | 0 | 0 | 0 | 0
2022-07-16 22:00 | 44758.9167 | 0 | 0 | 0 | 0 | 0 | 0
2022-07-16 23:00 | 44758.9583 | 0 | 0 | 0 | 0 | 0 | 0
2022-07-17 | 44759 | 0 | 0 | 0 | 0 | 0 | 0
2022-07-17 01:00 | 44759.0417 | 0 | 0 | 0 | 0 | 0 | 0
2022-07-17 02:00 | 44759.0833 | 0 | 0 | 0 | 0 | 0 | 0
2022-07-17 03:00 | 44759.125 | 0 | 0 | 0 | 0 | 0 | 0
2022-07-17 04:00 | 44759.1667 | 0 | 0 | 0 | 0 | 0 | 0
2022-07-17 05:00 | 44759.2083 | 0 | 0 | 0 | 0 | 0 | 0
2022-07-17 06:00 | 44759.25 | 0 | 0 | 0 | 0 | 0 | 0
2022-07-17 07:00 | 44759.2917 | 0 | 0 | 0 | 0 | 0 | 0
2022-07-17 08:00 | 44759.3333 | 0 | 0 | 0 | 0 | 0 | 0
2022-07-17 09:00 | 44759.375 | 0 | 0 | 0 | 0 | 0 | 0
2022-07-17 10:00 | 44759.4167 | 0 | 0 | 0 | 0 | 0 | 0
2022-07-17 11:00 | 44759.4583 | 0 | 0 | 0 | 0 | 0 | 0
2022-07-17 12:00 | 44759.5 | 0 | 0 | 0 | 0 | 0 | 0
2022-07-17 13:00 | 44759.5417 | 0 | 0 | 0 | 0 | 0 | 0
2022-07-17 14:00 | 44759.5833 | 0 | 0 | 0 | 0 | 0 | 0
2022-07-17 15:00 | 44759.625 | 0 | 0 | 0 | 0 | 0 | 0
2022-07-17 16:00 | 44759.6667 | 0 | 0 | 0 | 0 | 0 | 0
2022-07-17 17:00 | 44759.7083 | 0 | 0 | 0 | 0 | 0 | 0
2022-07-17 18:00 | 44759.75 | 0 | 0 | 0 | 0 | 0 | 0
2022-07-17 19:00 | 44759.7917 | 0 | 0 | 0 | 0 | 0 | 0
2022-07-17 20:00 | 44759.8333 | 0 | 0 | 0 | 0 | 0 | 0
2022-07-17 21:00 | 44759.875 | 0 | 0 | 0 | 0 | 0 | 0
2022-07-17 22:00 | 44759.9167 | 0 | 0 | 0 | 0 | 0 | 0
2022-07-17 23:00 | 44759.9583 | 0 | 0 | 0 | 0 | 0 | 0
2022-07-18 | 44760 | 0 | 0 | 0 | 0 | 0 | 0
2022-07-18 01:00 | 44760.0417 | 0 | 0 | 0 | 0 | 0 | 0
2022-07-18 02:00 | 44760.0833 | 0 | 0 | 0 | 0 | 0 | 0
2022-07-18 03:00 | 44760.125 | 0 | 0 | 0 | 0 | 0 | 0
2022-07-18 04:00 | 44760.1667 | 0 | 0 | 0 | 0 | 0 | 0
2022-07-18 05:00 | 44760.2083 | 0 | 0 | 0 | 0 | 0 | 0
2022-07-18 06:00 | 44760.25 | 0 | 0 | 0 | 0 | 0 | 0
2022-07-18 07:00 | 44760.2917 | 0 | 0 | 0 | 0 | 0 | 0
2022-07-18 08:00 | 44760.3333 | 0 | 0 | 0 | 0 | 0 | 0
2022-07-18 09:00 | 44760.375 | 18489.9669 | 23619.6516 | 66563880.7304 | 85030745.6001 | 42109.6184 | 151594626.3304
2022-07-18 10:00 | 44760.4167 | 10964.164 | 2516.6096 | 39470990.5226 | 9059794.3913 | 13480.7736 | 48530784.914
2022-07-18 11:00 | 44760.4583 | 10582.8601 | 2052.9662 | 38098296.2521 | 7390678.4918 | 12635.8263 | 45488974.7439
2022-07-18 12:00 | 44760.5 | 10707.2776 | 2096.3761 | 38546199.4972 | 7546953.9843 | 12803.6537 | 46093153.4815
2022-07-18 13:00 | 44760.5417 | 10768.6897 | 2075.6714 | 38767282.7784 | 7472417.1412 | 12844.3611 | 46239699.9196
2022-07-18 14:00 | 44760.5833 | 8576.4106 | 1445.8283 | 30875078.0202 | 5204982.024 | 10022.2389 | 36080060.0442
2022-07-18 15:00 | 44760.625 | 11123.0107 | 2010.1084 | 40042838.4572 | 7236390.1214 | 13133.119 | 47279228.5786
2022-07-18 16:00 | 44760.6667 | 11269.7725 | 2032.4408 | 40571180.8485 | 7316786.8277 | 13302.2132 | 47887967.6762
2022-07-18 17:00 | 44760.7083 | 11147.9019 | 2099.9011 | 40132446.8481 | 7559644.0703 | 13247.803 | 47692090.9184
2022-07-18 18:00 | 44760.75 | 10871.5855 | 2100.9571 | 39137707.9782 | 7563445.4407 | 12972.5426 | 46701153.4189
2022-07-18 19:00 | 44760.7917 | 10496.7993 | 2130.4664 | 37788477.6443 | 7669678.927 | 12627.2657 | 45458156.5713
2022-07-18 20:00 | 44760.8333 | 9173.7998 | 1386.9439 | 33025679.193 | 4992998.0987 | 10560.7437 | 38018677.2917
2022-07-18 21:00 | 44760.875 | 7621.1738 | 1198.5925 | 27436225.5864 | 4314933.0699 | 8819.7663 | 31751158.6563
2022-07-18 22:00 | 44760.9167 | 6938.1735 | 1014.2774 | 24977424.5719 | 3651398.6616 | 7952.4509 | 28628823.2335
2022-07-18 23:00 | 44760.9583 | 0 | 0 | 0 | 0 | 0 | 0
2022-07-19 | 44761 | 0 | 0 | 0 | 0 | 0 | 0
2022-07-19 01:00 | 44761.0417 | 0 | 0 | 0 | 0 | 0 | 0
2022-07-19 02:00 | 44761.0833 | 0 | 0 | 0 | 0 | 0 | 0
2022-07-19 03:00 | 44761.125 | 0 | 0 | 0 | 0 | 0 | 0
2022-07-19 04:00 | 44761.1667 | 0 | 0 | 0 | 0 | 0 | 0
2022-07-19 05:00 | 44761.2083 | 0 | 0 | 0 | 0 | 0 | 0
2022-07-19 06:00 | 44761.25 | 0 | 0 | 0 | 0 | 0 | 0
2022-07-19 07:00 | 44761.2917 | 0 | 0 | 0 | 0 | 0 | 0
2022-07-19 08:00 | 44761.3333 | 0 | 0 | 0 | 0 | 0 | 0
2022-07-19 09:00 | 44761.375 | 22912.0308 | 13766.3623 | 82483310.7052 | 49558904.333 | 36678.3931 | 132042215.0382
2022-07-19 10:00 | 44761.4167 | 10748.5876 | 1136.3117 | 38694915.5204 | 4090722.2079 | 11884.8994 | 42785637.7283
2022-07-19 11:00 | 44761.4583 | 10692.924 | 1992.7382 | 38494526.2584 | 7173857.6257 | 12685.6622 | 45668383.8841
2022-07-19 12:00 | 44761.5 | 10819.1697 | 2043.5746 | 38949011.0815 | 7356868.5386 | 12862.7443 | 46305879.6201
2022-07-19 13:00 | 44761.5417 | 10900.9918 | 2032.704 | 39243570.3199 | 7317734.5125 | 12933.6958 | 46561304.8324
2022-07-19 14:00 | 44761.5833 | 8721.7974 | 1464.3268 | 31398470.4719 | 5271576.3395 | 10186.1241 | 36670046.8114
2022-07-19 15:00 | 44761.625 | 11153.8887 | 2187.624 | 40153999.361 | 7875446.2334 | 13341.5127 | 48029445.5944
2022-07-19 16:00 | 44761.6667 | 10961.9665 | 2118.4111 | 39463079.4969 | 7626279.8751 | 13080.3776 | 47089359.3721
2022-07-19 17:00 | 44761.7083 | 10619.1173 | 2091.6185 | 38228822.3518 | 7529826.7385 | 12710.7359 | 45758649.0903
2022-07-19 18:00 | 44761.75 | 10479.8197 | 2140.0942 | 37727350.945 | 7704339.2229 | 12619.9139 | 45431690.1679
2022-07-19 19:00 | 44761.7917 | 10344.6493 | 2072.4864 | 37240737.4834 | 7460951.1624 | 12417.1357 | 44701688.6458
2022-07-19 20:00 | 44761.8333 | 9075.5968 | 1401.566 | 32672148.4321 | 5045637.6397 | 10477.1628 | 37717786.0718
2022-07-19 21:00 | 44761.875 | 7539.3383 | 1103.582 | 27141617.7534 | 3972895.0566 | 8642.9202 | 31114512.81
2022-07-19 22:00 | 44761.9167 | 6869.6035 | 976.4063 | 24730572.7079 | 3515062.8165 | 7846.0099 | 28245635.5244
2022-07-19 23:00 | 44761.9583 | 0 | 0 | 0 | 0 | 0 | 0
2022-07-20 | 44762 | 0 | 0 | 0 | 0 | 0 | 0
2022-07-20 01:00 | 44762.0417 | 0 | 0 | 0 | 0 | 0 | 0
2022-07-20 02:00 | 44762.0833 | 0 | 0 | 0 | 0 | 0 | 0
2022-07-20 03:00 | 44762.125 | 0 | 0 | 0 | 0 | 0 | 0
2022-07-20 04:00 | 44762.1667 | 0 | 0 | 0 | 0 | 0 | 0
2022-07-20 05:00 | 44762.2083 | 0 | 0 | 0 | 0 | 0 | 0
2022-07-20 06:00 | 44762.25 | 0 | 0 | 0 | 0 | 0 | 0
2022-07-20 07:00 | 44762.2917 | 0 | 0 | 0 | 0 | 0 | 0
2022-07-20 08:00 | 44762.3333 | 0 | 0 | 0 | 0 | 0 | 0
2022-07-20 09:00 | 44762.375 | 20408.194 | 13132.5733 | 73469498.3807 | 47277263.8881 | 33540.7673 | 120746762.2689
2022-07-20 10:00 | 44762.4167 | 9655.6641 | 1153.0518 | 34760390.7619 | 4150986.5414 | 10808.7159 | 38911377.3033
2022-07-20 11:00 | 44762.4583 | 9837.5872 | 1961.0193 | 35415313.8801 | 7059669.6164 | 11798.6065 | 42474983.4966
2022-07-20 12:00 | 44762.5 | 10071.399 | 1974.4657 | 36257036.5456 | 7108076.4346 | 12045.8647 | 43365112.9801
2022-07-20 13:00 | 44762.5417 | 10150.8214 | 1975.354 | 36542957.0342 | 7111274.3922 | 12126.1754 | 43654231.4263
2022-07-20 14:00 | 44762.5833 | 7820.9831 | 1364.3012 | 28155539.0031 | 4911484.4511 | 9185.2843 | 33067023.4542
2022-07-20 15:00 | 44762.625 | 10149.8734 | 2059.4496 | 36539544.0968 | 7414018.6777 | 12209.323 | 43953562.7744
2022-07-20 16:00 | 44762.6667 | 10106.2685 | 2080.1882 | 36382566.722 | 7488677.6725 | 12186.4568 | 43871244.3945
2022-07-20 17:00 | 44762.7083 | 9985.7172 | 2083.549 | 35948582.0181 | 7500776.534 | 12069.2663 | 43449358.5521
2022-07-20 18:00 | 44762.75 | 9871.0153 | 2120.6703 | 35535654.9781 | 7634412.9015 | 11991.6855 | 43170067.8796
2022-07-20 19:00 | 44762.7917 | 9756.8704 | 2148.3829 | 35124733.6118 | 7734178.2756 | 11905.2533 | 42858911.8874
2022-07-20 20:00 | 44762.8333 | 8572.6852 | 1347.5392 | 30861666.7536 | 4851141.1339 | 9920.2244 | 35712807.8875
2022-07-20 21:00 | 44762.875 | 6952.9999 | 1111.4345 | 25030799.4647 | 4001164.0487 | 8064.4343 | 29031963.5135
2022-07-20 22:00 | 44762.9167 | 6128.7942 | 905.6469 | 22063659.2254 | 3260328.9994 | 7034.4412 | 25323988.2249
2022-07-20 23:00 | 44762.9583 | 0 | 0 | 0 | 0 | 0 | 0
2022-07-21 | 44763 | 0 | 0 | 0 | 0 | 0 | 0
2022-07-21 01:00 | 44763.0417 | 0 | 0 | 0 | 0 | 0 | 0
2022-07-21 02:00 | 44763.0833 | 0 | 0 | 0 | 0 | 0 | 0
2022-07-21 03:00 | 44763.125 | 0 | 0 | 0 | 0 | 0 | 0
2022-07-21 04:00 | 44763.1667 | 0 | 0 | 0 | 0 | 0 | 0
2022-07-21 05:00 | 44763.2083 | 0 | 0 | 0 | 0 | 0 | 0
2022-07-21 06:00 | 44763.25 | 0 | 0 | 0 | 0 | 0 | 0
2022-07-21 07:00 | 44763.2917 | 0 | 0 | 0 | 0 | 0 | 0
2022-07-21 08:00 | 44763.3333 | 0 | 0 | 0 | 0 | 0 | 0
2022-07-21 09:00 | 44763.375 | 15257.1967 | 12908.9718 | 54925908.2468 | 46472298.6169 | 28166.1686 | 101398206.8637
2022-07-21 10:00 | 44763.4167 | 8370.251 | 1898.6035 | 30132903.5281 | 6834972.7718 | 10268.8545 | 36967876.2999
2022-07-21 11:00 | 44763.4583 | 8335.7913 | 2030.7639 | 30008848.6556 | 7310750.2177 | 10366.5552 | 37319598.8733
2022-07-21 12:00 | 44763.5 | 8347.6379 | 2035.0951 | 30051496.4186 | 7326342.233 | 10382.733 | 37377838.6516
2022-07-21 13:00 | 44763.5417 | 8378.2084 | 2046.796 | 30161550.2201 | 7368465.7789 | 10425.0044 | 37530015.999
2022-07-21 14:00 | 44763.5833 | 6205.5376 | 1437.5917 | 22339935.3995 | 5175330.2352 | 7643.1293 | 27515265.6346
2022-07-21 15:00 | 44763.625 | 8648.2056 | 2137.5803 | 31133540.0646 | 7695289.0476 | 10785.7859 | 38828829.1121
2022-07-21 16:00 | 44763.6667 | 8756.1964 | 2029.3792 | 31522307.2102 | 7305765.0022 | 10785.5756 | 38828072.2124
2022-07-21 17:00 | 44763.7083 | 8778.9535 | 2003.5179 | 31604232.595 | 7212664.3075 | 10782.4714 | 38816896.9024
2022-07-21 18:00 | 44763.75 | 8829.3407 | 2030.0238 | 31785626.4274 | 7308085.6244 | 10859.3645 | 39093712.0518
2022-07-21 19:00 | 44763.7917 | 8648.2832 | 2020.5057 | 31133819.6685 | 7273820.3475 | 10668.7889 | 38407640.016
2022-07-21 20:00 | 44763.8333 | 7341.5331 | 1218.0833 | 26429519.1876 | 4385100.0348 | 8559.6165 | 30814619.2224
2022-07-21 21:00 | 44763.875 | 5767.2375 | 1003.334 | 20762054.8517 | 3612002.419 | 6770.5715 | 24374057.2707
2022-07-21 22:00 | 44763.9167 | 5031.2634 | 779.4537 | 18112548.06 | 2806033.3451 | 5810.7171 | 20918581.4051
2022-07-21 23:00 | 44763.9583 | 0 | 0 | 0 | 0 | 0 | 0
2022-07-22 | 44764 | 0 | 0 | 0 | 0 | 0 | 0
2022-07-22 01:00 | 44764.0417 | 0 | 0 | 0 | 0 | 0 | 0
2022-07-22 02:00 | 44764.0833 | 0 | 0 | 0 | 0 | 0 | 0
2022-07-22 03:00 | 44764.125 | 0 | 0 | 0 | 0 | 0 | 0
2022-07-22 04:00 | 44764.1667 | 0 | 0 | 0 | 0 | 0 | 0
2022-07-22 05:00 | 44764.2083 | 0 | 0 | 0 | 0 | 0 | 0
2022-07-22 06:00 | 44764.25 | 0 | 0 | 0 | 0 | 0 | 0
2022-07-22 07:00 | 44764.2917 | 0 | 0 | 0 | 0 | 0 | 0
2022-07-22 08:00 | 44764.3333 | 0 | 0 | 0 | 0 | 0 | 0
2022-07-22 09:00 | 44764.375 | 0 | 0 | 0 | 0 | 0 | 0
2022-07-22 10:00 | 44764.4167 | 0 | 0 | 0 | 0 | 0 | 0
2022-07-22 11:00 | 44764.4583 | 0 | 0 | 0 | 0 | 0 | 0
2022-07-22 12:00 | 44764.5 | 0 | 0 | 0 | 0 | 0 | 0
2022-07-22 13:00 | 44764.5417 | 0 | 0 | 0 | 0 | 0 | 0
2022-07-22 14:00 | 44764.5833 | 0 | 0 | 0 | 0 | 0 | 0
2022-07-22 15:00 | 44764.625 | 0 | 0 | 0 | 0 | 0 | 0
2022-07-22 16:00 | 44764.6667 | 0 | 0 | 0 | 0 | 0 | 0
2022-07-22 17:00 | 44764.7083 | 0 | 0 | 0 | 0 | 0 | 0
2022-07-22 18:00 | 44764.75 | 0 | 0 | 0 | 0 | 0 | 0
2022-07-22 19:00 | 44764.7917 | 0 | 0 | 0 | 0 | 0 | 0
2022-07-22 20:00 | 44764.8333 | 0 | 0 | 0 | 0 | 0 | 0
2022-07-22 21:00 | 44764.875 | 0 | 0 | 0 | 0 | 0 | 0
2022-07-22 22:00 | 44764.9167 | 0 | 0 | 0 | 0 | 0 | 0
2022-07-22 23:00 | 44764.9583 | 0 | 0 | 0 | 0 | 0 | 0
2022-07-23 | 44765 | 0 | 0 | 0 | 0 | 0 | 0
2022-07-23 01:00 | 44765.0417 | 0 | 0 | 0 | 0 | 0 | 0
2022-07-23 02:00 | 44765.0833 | 0 | 0 | 0 | 0 | 0 | 0
2022-07-23 03:00 | 44765.125 | 0 | 0 | 0 | 0 | 0 | 0
2022-07-23 04:00 | 44765.1667 | 0 | 0 | 0 | 0 | 0 | 0
2022-07-23 05:00 | 44765.2083 | 0 | 0 | 0 | 0 | 0 | 0
2022-07-23 06:00 | 44765.25 | 0 | 0 | 0 | 0 | 0 | 0
2022-07-23 07:00 | 44765.2917 | 0 | 0 | 0 | 0 | 0 | 0
2022-07-23 08:00 | 44765.3333 | 0 | 0 | 0 | 0 | 0 | 0
2022-07-23 09:00 | 44765.375 | 0 | 0 | 0 | 0 | 0 | 0
2022-07-23 10:00 | 44765.4167 | 0 | 0 | 0 | 0 | 0 | 0
2022-07-23 11:00 | 44765.4583 | 0 | 0 | 0 | 0 | 0 | 0
2022-07-23 12:00 | 44765.5 | 0 | 0 | 0 | 0 | 0 | 0
2022-07-23 13:00 | 44765.5417 | 0 | 0 | 0 | 0 | 0 | 0
2022-07-23 14:00 | 44765.5833 | 0 | 0 | 0 | 0 | 0 | 0
2022-07-23 15:00 | 44765.625 | 0 | 0 | 0 | 0 | 0 | 0
2022-07-23 16:00 | 44765.6667 | 0 | 0 | 0 | 0 | 0 | 0
2022-07-23 17:00 | 44765.7083 | 0 | 0 | 0 | 0 | 0 | 0
2022-07-23 18:00 | 44765.75 | 0 | 0 | 0 | 0 | 0 | 0
2022-07-23 19:00 | 44765.7917 | 0 | 0 | 0 | 0 | 0 | 0
2022-07-23 20:00 | 44765.8333 | 0 | 0 | 0 | 0 | 0 | 0
2022-07-23 21:00 | 44765.875 | 0 | 0 | 0 | 0 | 0 | 0
2022-07-23 22:00 | 44765.9167 | 0 | 0 | 0 | 0 | 0 | 0
2022-07-23 23:00 | 44765.9583 | 0 | 0 | 0 | 0 | 0 | 0
2022-07-24 | 44766 | 0 | 0 | 0 | 0 | 0 | 0
2022-07-24 01:00 | 44766.0417 | 0 | 0 | 0 | 0 | 0 | 0
2022-07-24 02:00 | 44766.0833 | 0 | 0 | 0 | 0 | 0 | 0
2022-07-24 03:00 | 44766.125 | 0 | 0 | 0 | 0 | 0 | 0
2022-07-24 04:00 | 44766.1667 | 0 | 0 | 0 | 0 | 0 | 0
2022-07-24 05:00 | 44766.2083 | 0 | 0 | 0 | 0 | 0 | 0
2022-07-24 06:00 | 44766.25 | 0 | 0 | 0 | 0 | 0 | 0
2022-07-24 07:00 | 44766.2917 | 0 | 0 | 0 | 0 | 0 | 0
2022-07-24 08:00 | 44766.3333 | 0 | 0 | 0 | 0 | 0 | 0
2022-07-24 09:00 | 44766.375 | 8000.3524 | 24228.341 | 28801268.6235 | 87222027.5033 | 32228.6934 | 116023296.1268
2022-07-24 10:00 | 44766.4167 | 7084.7059 | 2633.9436 | 25504941.1387 | 9482196.8023 | 9718.6494 | 34987137.941
2022-07-24 11:00 | 44766.4583 | 7272.1852 | 1919.5066 | 26179866.6822 | 6910223.6438 | 9191.6918 | 33090090.326
2022-07-24 12:00 | 44766.5 | 7518.2816 | 1948.1154 | 27065813.6803 | 7013215.4043 | 9466.397 | 34079029.0846
2022-07-24 13:00 | 44766.5417 | 7829.6539 | 1953.3897 | 28186754.0718 | 7032202.8435 | 9783.0436 | 35218956.9153
2022-07-24 14:00 | 44766.5833 | 5770.6865 | 1214.7885 | 20774471.4712 | 4373238.4602 | 6985.475 | 25147709.9314
2022-07-24 15:00 | 44766.625 | 8232.5847 | 1951.6302 | 29637304.9414 | 7025868.8217 | 10184.2149 | 36663173.7631
2022-07-24 16:00 | 44766.6667 | 8439.7069 | 1924.7868 | 30382944.9625 | 6929232.4293 | 10364.4937 | 37312177.3918
2022-07-24 17:00 | 44766.7083 | 8268.3728 | 1972.0041 | 29766142.2381 | 7099214.9122 | 10240.377 | 36865357.1502
2022-07-24 18:00 | 44766.75 | 8313.2202 | 1970.7501 | 29927592.654 | 7094700.3477 | 10283.9703 | 37022293.0017
2022-07-24 19:00 | 44766.7917 | 7970.5418 | 1990.6692 | 28693950.4097 | 7166409.1143 | 9961.211 | 35860359.524
2022-07-24 20:00 | 44766.8333 | 6768.4548 | 1233.5261 | 24366437.1151 | 4440694.0658 | 8001.9809 | 28807131.1809
2022-07-24 21:00 | 44766.875 | 5295.0478 | 1031.4508 | 19062172.0028 | 3713222.9196 | 6326.4986 | 22775394.9225
2022-07-24 22:00 | 44766.9167 | 4623.6948 | 845.9821 | 16645301.1265 | 3045535.5881 | 5469.6769 | 19690836.7146
2022-07-24 23:00 | 44766.9583 | 0 | 0 | 0 | 0 | 0 | 0
2022-07-25 | 44767 | 0 | 0 | 0 | 0 | 0 | 0
2022-07-25 01:00 | 44767.0417 | 0 | 0 | 0 | 0 | 0 | 0
2022-07-25 02:00 | 44767.0833 | 0 | 0 | 0 | 0 | 0 | 0
2022-07-25 03:00 | 44767.125 | 0 | 0 | 0 | 0 | 0 | 0
2022-07-25 04:00 | 44767.1667 | 0 | 0 | 0 | 0 | 0 | 0
2022-07-25 05:00 | 44767.2083 | 0 | 0 | 0 | 0 | 0 | 0
2022-07-25 06:00 | 44767.25 | 0 | 0 | 0 | 0 | 0 | 0
2022-07-25 07:00 | 44767.2917 | 0 | 0 | 0 | 0 | 0 | 0
2022-07-25 08:00 | 44767.3333 | 0 | 0 | 0 | 0 | 0 | 0
2022-07-25 09:00 | 44767.375 | 7816.0021 | 6662.9019 | 28137607.6517 | 23986446.8645 | 14478.904 | 52124054.5162
2022-07-25 10:00 | 44767.4167 | 7979.4545 | 208.1345 | 28726036.293 | 749284.1103 | 8187.589 | 29475320.4033
2022-07-25 11:00 | 44767.4583 | 8309.8112 | 1984.9583 | 29915320.4909 | 7145849.9498 | 10294.7696 | 37061170.4407
2022-07-25 12:00 | 44767.5 | 8532.6357 | 1981.3325 | 30717488.6859 | 7132796.8558 | 10513.9682 | 37850285.5417
2022-07-25 13:00 | 44767.5417 | 8729.9355 | 1977.5281 | 31427767.6582 | 7119100.9855 | 10707.4635 | 38546868.6437
2022-07-25 14:00 | 44767.5833 | 6696.9638 | 1323.6383 | 24109069.7784 | 4765098.0267 | 8020.6022 | 28874167.8051
2022-07-25 15:00 | 44767.625 | 9262.3049 | 1946.9698 | 33344297.5145 | 7009091.2843 | 11209.2747 | 40353388.7988
2022-07-25 16:00 | 44767.6667 | 9471.3383 | 1948.5778 | 34096817.9796 | 7014879.9193 | 11419.9161 | 41111697.8989
2022-07-25 17:00 | 44767.7083 | 9543.7426 | 1940.9184 | 34357473.3366 | 6987306.1184 | 11484.661 | 41344779.455
2022-07-25 18:00 | 44767.75 | 9437.559 | 1959.0866 | 33975212.5672 | 7052711.6785 | 11396.6456 | 41027924.2457
2022-07-25 19:00 | 44767.7917 | 9082.0401 | 1993.0763 | 32695344.2542 | 7175074.6546 | 11075.1164 | 39870418.9088
2022-07-25 20:00 | 44767.8333 | 7569.7376 | 1252.4708 | 27251055.2314 | 4508894.8235 | 8822.2083 | 31759950.0549
2022-07-25 21:00 | 44767.875 | 5992.166 | 933.3534 | 21571797.5264 | 3360072.3494 | 6925.5194 | 24931869.8758
2022-07-25 22:00 | 44767.9167 | 5298.9687 | 780.3831 | 19076287.4374 | 2809379.1958 | 6079.3518 | 21885666.6333
2022-07-25 23:00 | 44767.9583 | 0 | 0 | 0 | 0 | 0 | 0
2022-07-26 | 44768 | 0 | 0 | 0 | 0 | 0 | 0
2022-07-26 01:00 | 44768.0417 | 0 | 0 | 0 | 0 | 0 | 0
2022-07-26 02:00 | 44768.0833 | 0 | 0 | 0 | 0 | 0 | 0
2022-07-26 03:00 | 44768.125 | 0 | 0 | 0 | 0 | 0 | 0
2022-07-26 04:00 | 44768.1667 | 0 | 0 | 0 | 0 | 0 | 0
2022-07-26 05:00 | 44768.2083 | 0 | 0 | 0 | 0 | 0 | 0
2022-07-26 06:00 | 44768.25 | 0 | 0 | 0 | 0 | 0 | 0
2022-07-26 07:00 | 44768.2917 | 0 | 0 | 0 | 0 | 0 | 0
2022-07-26 08:00 | 44768.3333 | 0 | 0 | 0 | 0 | 0 | 0
2022-07-26 09:00 | 44768.375 | 9524.9515 | 7536.4082 | 34289825.5552 | 27131069.3596 | 17061.3597 | 61420894.9147
2022-07-26 10:00 | 44768.4167 | 8811.413 | 387.2065 | 31721086.8009 | 1393943.3094 | 9198.6195 | 33115030.1102
2022-07-26 11:00 | 44768.4583 | 9123.7722 | 2070.4034 | 32845579.7666 | 7453452.1861 | 11194.1755 | 40299031.9527
2022-07-26 12:00 | 44768.5 | 9282.0249 | 2053.0002 | 33415289.7015 | 7390800.8608 | 11335.0252 | 40806090.5624
2022-07-26 13:00 | 44768.5417 | 9459.8327 | 2075.9555 | 34055397.5484 | 7473439.8416 | 11535.7882 | 41528837.39
2022-07-26 14:00 | 44768.5833 | 7395.5064 | 1441.3476 | 26623822.9395 | 5188851.5124 | 8836.854 | 31812674.4519
2022-07-26 15:00 | 44768.625 | 9933.8608 | 2181.4718 | 35761898.8748 | 7853298.3969 | 12115.3326 | 43615197.2717
2022-07-26 16:00 | 44768.6667 | 10078.1905 | 2124.4356 | 36281485.7378 | 7647968.2383 | 12202.6261 | 43929453.9761
2022-07-26 17:00 | 44768.7083 | 10072.9682 | 2101.9136 | 36262685.5528 | 7566889.0487 | 12174.8818 | 43829574.6015
2022-07-26 18:00 | 44768.75 | 9894.1209 | 2112.527 | 35618835.3951 | 7605097.0789 | 12006.6479 | 43223932.474
2022-07-26 19:00 | 44768.7917 | 9528.0209 | 2097.2849 | 34300875.0953 | 7550225.77 | 11625.3058 | 41851100.8654
2022-07-26 20:00 | 44768.8333 | 8097.0541 | 1385.6415 | 29149394.6119 | 4988309.2624 | 9482.6955 | 34137703.8743
2022-07-26 21:00 | 44768.875 | 6546.1406 | 1192.8188 | 23566106.2967 | 4294147.6053 | 7738.9594 | 27860253.902
2022-07-26 22:00 | 44768.9167 | 5857.4936 | 1020.7067 | 21086976.9573 | 3674544.2425 | 6878.2003 | 24761521.1999
2022-07-26 23:00 | 44768.9583 | 0 | 0 | 0 | 0 | 0 | 0
2022-07-27 | 44769 | 0 | 0 | 0 | 0 | 0 | 0
2022-07-27 01:00 | 44769.0417 | 0 | 0 | 0 | 0 | 0 | 0
2022-07-27 02:00 | 44769.0833 | 0 | 0 | 0 | 0 | 0 | 0
2022-07-27 03:00 | 44769.125 | 0 | 0 | 0 | 0 | 0 | 0
2022-07-27 04:00 | 44769.1667 | 0 | 0 | 0 | 0 | 0 | 0
2022-07-27 05:00 | 44769.2083 | 0 | 0 | 0 | 0 | 0 | 0
2022-07-27 06:00 | 44769.25 | 0 | 0 | 0 | 0 | 0 | 0
2022-07-27 07:00 | 44769.2917 | 0 | 0 | 0 | 0 | 0 | 0
2022-07-27 08:00 | 44769.3333 | 0 | 0 | 0 | 0 | 0 | 0
2022-07-27 09:00 | 44769.375 | 19467.6059 | 12681.1838 | 70083381.3697 | 45652261.8304 | 32148.7898 | 115735643.2
2022-07-27 10:00 | 44769.4167 | 9763.5085 | 2645.165 | 35148630.7498 | 9522594.1794 | 12408.6736 | 44671224.9292
2022-07-27 11:00 | 44769.4583 | 9896.2041 | 1907.32 | 35626334.623 | 6866351.8498 | 11803.524 | 42492686.4728
2022-07-27 12:00 | 44769.5 | 10079.6283 | 1894.8681 | 36286662.0245 | 6821525.0754 | 11974.4964 | 43108187.0999
2022-07-27 13:00 | 44769.5417 | 10210.1111 | 2023.1963 | 36756399.936 | 7283506.7601 | 12233.3074 | 44039906.6961
2022-07-27 14:00 | 44769.5833 | 8107.3438 | 1417.462 | 29186437.7722 | 5102863.3112 | 9524.8059 | 34289301.0834
2022-07-27 15:00 | 44769.625 | 10646.3188 | 2071.0017 | 38326747.5519 | 7455605.985 | 12717.3204 | 45782353.5369
2022-07-27 16:00 | 44769.6667 | 10840.8316 | 2044.2419 | 39026993.7912 | 7359270.6848 | 12885.0735 | 46386264.476
2022-07-27 17:00 | 44769.7083 | 10745.3927 | 2025.2267 | 38683413.8773 | 7290816.08 | 12770.6194 | 45974229.9572
2022-07-27 18:00 | 44769.75 | 10475.2229 | 2083.4129 | 37710802.6024 | 7500286.3686 | 12558.6358 | 45211088.9711
2022-07-27 19:00 | 44769.7917 | 10135.3425 | 2060.394 | 36487232.9072 | 7417418.3489 | 12195.7365 | 43904651.2561
2022-07-27 20:00 | 44769.8333 | 8715.8837 | 1293.1395 | 31377181.2811 | 4655302.3125 | 10009.0232 | 36032483.5936
2022-07-27 21:00 | 44769.875 | 7214.98 | 1023.6845 | 25973927.8537 | 3685264.178 | 8238.6645 | 29659192.0317
2022-07-27 22:00 | 44769.9167 | 6533.1606 | 861.2991 | 23519378.1188 | 3100676.8094 | 7394.4597 | 26620054.9282
2022-07-27 23:00 | 44769.9583 | 0 | 0 | 0 | 0 | 0 | 0
2022-07-28 | 44770 | 0 | 0 | 0 | 0 | 0 | 0
2022-07-28 01:00 | 44770.0417 | 0 | 0 | 0 | 0 | 0 | 0
2022-07-28 02:00 | 44770.0833 | 0 | 0 | 0 | 0 | 0 | 0
2022-07-28 03:00 | 44770.125 | 0 | 0 | 0 | 0 | 0 | 0
2022-07-28 04:00 | 44770.1667 | 0 | 0 | 0 | 0 | 0 | 0
2022-07-28 05:00 | 44770.2083 | 0 | 0 | 0 | 0 | 0 | 0
2022-07-28 06:00 | 44770.25 | 0 | 0 | 0 | 0 | 0 | 0
2022-07-28 07:00 | 44770.2917 | 0 | 0 | 0 | 0 | 0 | 0
2022-07-28 08:00 | 44770.3333 | 0 | 0 | 0 | 0 | 0 | 0
2022-07-28 09:00 | 44770.375 | 22095.6614 | 14920.6778 | 79544380.9111 | 53714439.9623 | 37016.3391 | 133258820.8734
2022-07-28 10:00 | 44770.4167 | 10439.5382 | 1212.8277 | 37582337.4042 | 4366179.5578 | 11652.3658 | 41948516.962
2022-07-28 11:00 | 44770.4583 | 10444.301 | 2014.998 | 37599483.5813 | 7253992.8627 | 12459.299 | 44853476.4439
2022-07-28 12:00 | 44770.5 | 10558.8701 | 1947.4514 | 38011932.5138 | 7010825.1914 | 12506.3216 | 45022757.7052
2022-07-28 13:00 | 44770.5417 | 10671.2199 | 1937.4616 | 38416391.7447 | 6974861.7772 | 12608.6815 | 45391253.522
2022-07-28 14:00 | 44770.5833 | 8598.1546 | 1354.7213 | 30953356.6704 | 4876996.517 | 9952.8759 | 35830353.1874
2022-07-28 15:00 | 44770.625 | 11137.5128 | 2080.9299 | 40095045.9346 | 7491347.6897 | 13218.4427 | 47586393.6243
2022-07-28 16:00 | 44770.6667 | 11171.9864 | 2094.1953 | 40219151.1336 | 7539103.2414 | 13266.1818 | 47758254.375
2022-07-28 17:00 | 44770.7083 | 10900.1145 | 2045.3273 | 39240412.1643 | 7363178.1374 | 12945.4418 | 46603590.3017
2022-07-28 18:00 | 44770.75 | 10592.1586 | 1994.9547 | 38131771.0713 | 7181837.0989 | 12587.1134 | 45313608.1702
2022-07-28 19:00 | 44770.7917 | 10431.4404 | 2042.9687 | 37553185.5182 | 7354687.2779 | 12474.4091 | 44907872.7962
2022-07-28 20:00 | 44770.8333 | 9018.5111 | 1342.8399 | 32466640.0055 | 4834223.5657 | 10361.351 | 37300863.5713
2022-07-28 21:00 | 44770.875 | 7442.3598 | 1173.1208 | 26792495.4555 | 4223234.7396 | 8615.4806 | 31015730.195
2022-07-28 22:00 | 44770.9167 | 6711.2385 | 994.1485 | 24160458.4239 | 3578934.7622 | 7705.387 | 27739393.1861
2022-07-28 23:00 | 44770.9583 | 0 | 0 | 0 | 0 | 0 | 0
2022-07-29 | 44771 | 0 | 0 | 0 | 0 | 0 | 0
2022-07-29 01:00 | 44771.0417 | 0 | 0 | 0 | 0 | 0 | 0
2022-07-29 02:00 | 44771.0833 | 0 | 0 | 0 | 0 | 0 | 0
2022-07-29 03:00 | 44771.125 | 0 | 0 | 0 | 0 | 0 | 0
2022-07-29 04:00 | 44771.1667 | 0 | 0 | 0 | 0 | 0 | 0
2022-07-29 05:00 | 44771.2083 | 0 | 0 | 0 | 0 | 0 | 0
2022-07-29 06:00 | 44771.25 | 0 | 0 | 0 | 0 | 0 | 0
2022-07-29 07:00 | 44771.2917 | 0 | 0 | 0 | 0 | 0 | 0
2022-07-29 08:00 | 44771.3333 | 0 | 0 | 0 | 0 | 0 | 0
2022-07-29 09:00 | 44771.375 | 0 | 0 | 0 | 0 | 0 | 0
2022-07-29 10:00 | 44771.4167 | 0 | 0 | 0 | 0 | 0 | 0
2022-07-29 11:00 | 44771.4583 | 0 | 0 | 0 | 0 | 0 | 0
2022-07-29 12:00 | 44771.5 | 0 | 0 | 0 | 0 | 0 | 0
2022-07-29 13:00 | 44771.5417 | 0 | 0 | 0 | 0 | 0 | 0
2022-07-29 14:00 | 44771.5833 | 0 | 0 | 0 | 0 | 0 | 0
2022-07-29 15:00 | 44771.625 | 0 | 0 | 0 | 0 | 0 | 0
2022-07-29 16:00 | 44771.6667 | 0 | 0 | 0 | 0 | 0 | 0
2022-07-29 17:00 | 44771.7083 | 0 | 0 | 0 | 0 | 0 | 0
2022-07-29 18:00 | 44771.75 | 0 | 0 | 0 | 0 | 0 | 0
2022-07-29 19:00 | 44771.7917 | 0 | 0 | 0 | 0 | 0 | 0
2022-07-29 20:00 | 44771.8333 | 0 | 0 | 0 | 0 | 0 | 0
2022-07-29 21:00 | 44771.875 | 0 | 0 | 0 | 0 | 0 | 0
2022-07-29 22:00 | 44771.9167 | 0 | 0 | 0 | 0 | 0 | 0
2022-07-29 23:00 | 44771.9583 | 0 | 0 | 0 | 0 | 0 | 0
2022-07-30 | 44772 | 0 | 0 | 0 | 0 | 0 | 0
2022-07-30 01:00 | 44772.0417 | 0 | 0 | 0 | 0 | 0 | 0
2022-07-30 02:00 | 44772.0833 | 0 | 0 | 0 | 0 | 0 | 0
2022-07-30 03:00 | 44772.125 | 0 | 0 | 0 | 0 | 0 | 0
2022-07-30 04:00 | 44772.1667 | 0 | 0 | 0 | 0 | 0 | 0
2022-07-30 05:00 | 44772.2083 | 0 | 0 | 0 | 0 | 0 | 0
2022-07-30 06:00 | 44772.25 | 0 | 0 | 0 | 0 | 0 | 0
2022-07-30 07:00 | 44772.2917 | 0 | 0 | 0 | 0 | 0 | 0
2022-07-30 08:00 | 44772.3333 | 0 | 0 | 0 | 0 | 0 | 0
2022-07-30 09:00 | 44772.375 | 0 | 0 | 0 | 0 | 0 | 0
2022-07-30 10:00 | 44772.4167 | 0 | 0 | 0 | 0 | 0 | 0
2022-07-30 11:00 | 44772.4583 | 0 | 0 | 0 | 0 | 0 | 0
2022-07-30 12:00 | 44772.5 | 0 | 0 | 0 | 0 | 0 | 0
2022-07-30 13:00 | 44772.5417 | 0 | 0 | 0 | 0 | 0 | 0
2022-07-30 14:00 | 44772.5833 | 0 | 0 | 0 | 0 | 0 | 0
2022-07-30 15:00 | 44772.625 | 0 | 0 | 0 | 0 | 0 | 0
2022-07-30 16:00 | 44772.6667 | 0 | 0 | 0 | 0 | 0 | 0
2022-07-30 17:00 | 44772.7083 | 0 | 0 | 0 | 0 | 0 | 0
2022-07-30 18:00 | 44772.75 | 0 | 0 | 0 | 0 | 0 | 0
2022-07-30 19:00 | 44772.7917 | 0 | 0 | 0 | 0 | 0 | 0
2022-07-30 20:00 | 44772.8333 | 0 | 0 | 0 | 0 | 0 | 0
2022-07-30 21:00 | 44772.875 | 0 | 0 | 0 | 0 | 0 | 0
2022-07-30 22:00 | 44772.9167 | 0 | 0 | 0 | 0 | 0 | 0
2022-07-30 23:00 | 44772.9583 | 0 | 0 | 0 | 0 | 0 | 0
2022-07-31 | 44773 | 0 | 0 | 0 | 0 | 0 | 0
2022-07-31 01:00 | 44773.0417 | 0 | 0 | 0 | 0 | 0 | 0
2022-07-31 02:00 | 44773.0833 | 0 | 0 | 0 | 0 | 0 | 0
2022-07-31 03:00 | 44773.125 | 0 | 0 | 0 | 0 | 0 | 0
2022-07-31 04:00 | 44773.1667 | 0 | 0 | 0 | 0 | 0 | 0
2022-07-31 05:00 | 44773.2083 | 0 | 0 | 0 | 0 | 0 | 0
2022-07-31 06:00 | 44773.25 | 0 | 0 | 0 | 0 | 0 | 0
2022-07-31 07:00 | 44773.2917 | 0 | 0 | 0 | 0 | 0 | 0
2022-07-31 08:00 | 44773.3333 | 0 | 0 | 0 | 0 | 0 | 0
2022-07-31 09:00 | 44773.375 | 22686.7299 | 23353.5546 | 81672227.5205 | 84072796.4212 | 46040.2844 | 165745023.9417
2022-07-31 10:00 | 44773.4167 | 12746.5459 | 5352.2262 | 45887565.1644 | 19268014.2188 | 18098.7721 | 65155579.3831
2022-07-31 11:00 | 44773.4583 | 11774.5188 | 2035.9424 | 42388267.5824 | 7329392.7954 | 13810.4612 | 49717660.3778
2022-07-31 12:00 | 44773.5 | 11855.6028 | 1978.0661 | 42680170.211 | 7121037.8254 | 13833.6689 | 49801208.0364
2022-07-31 13:00 | 44773.5417 | 11927.0974 | 1858.229 | 42937550.7445 | 6689624.5797 | 13785.3265 | 49627175.3242
2022-07-31 14:00 | 44773.5833 | 9700.9343 | 1230.8528 | 34923363.5113 | 4431069.9365 | 10931.7871 | 39354433.4478
2022-07-31 15:00 | 44773.625 | 12219.3172 | 1919.9756 | 43989541.7707 | 6911912.2237 | 14139.2928 | 50901453.9944
2022-07-31 16:00 | 44773.6667 | 12286.2439 | 1937.5569 | 44230478.1049 | 6975204.9437 | 14223.8008 | 51205683.0485
2022-07-31 17:00 | 44773.7083 | 11878.9503 | 1961.7421 | 42764221.0239 | 7062271.7309 | 13840.6924 | 49826492.7548
2022-07-31 18:00 | 44773.75 | 11476.1609 | 2023.1792 | 41314179.3895 | 7283445.1306 | 13499.3401 | 48597624.5201
2022-07-31 19:00 | 44773.7917 | 11278.1009 | 2077.0501 | 40601163.1995 | 7477380.1808 | 13355.1509 | 48078543.3803
2022-07-31 20:00 | 44773.8333 | 10077.053 | 1313.7502 | 36277390.7778 | 4729500.6445 | 11390.8032 | 41006891.4222
2022-07-31 21:00 | 44773.875 | 8515.6422 | 1039.0172 | 30656311.9845 | 3740461.8706 | 9554.6594 | 34396773.8552
2022-07-31 22:00 | 44773.9167 | 7785.567 | 936.1699 | 28028041.1412 | 3370211.7455 | 8721.7369 | 31398252.8867
2022-07-31 23:00 | 44773.9583 | 0 | 0 | 0 | 0 | 0 | 0
2022-08-01 | 44774 | 0 | 0 | 0 | 0 | 0 | 0
2022-08-01 01:00 | 44774.0417 | 0 | 0 | 0 | 0 | 0 | 0
2022-08-01 02:00 | 44774.0833 | 0 | 0 | 0 | 0 | 0 | 0
2022-08-01 03:00 | 44774.125 | 0 | 0 | 0 | 0 | 0 | 0
2022-08-01 04:00 | 44774.1667 | 0 | 0 | 0 | 0 | 0 | 0
2022-08-01 05:00 | 44774.2083 | 0 | 0 | 0 | 0 | 0 | 0
2022-08-01 06:00 | 44774.25 | 0 | 0 | 0 | 0 | 0 | 0
2022-08-01 07:00 | 44774.2917 | 0 | 0 | 0 | 0 | 0 | 0
2022-08-01 08:00 | 44774.3333 | 0 | 0 | 0 | 0 | 0 | 0
2022-08-01 09:00 | 44774.375 | 25611.96 | 13568.7668 | 92203056.1131 | 48847560.3983 | 39180.7268 | 141050616.5113
2022-08-01 10:00 | 44774.4167 | 11544.5441 | 1684.1936 | 41560358.6591 | 6063096.9628 | 13228.7377 | 47623455.6219
2022-08-01 11:00 | 44774.4583 | 11319.44 | 2047.7959 | 40749984.0265 | 7372065.2164 | 13367.2359 | 48122049.2429
2022-08-01 12:00 | 44774.5 | 11462.9168 | 2036.537 | 41266500.5879 | 7331533.3399 | 13499.4539 | 48598033.9279
2022-08-01 13:00 | 44774.5417 | 11501.7157 | 2077.6075 | 41406176.5133 | 7479386.8266 | 13579.3231 | 48885563.3399
2022-08-01 14:00 | 44774.5833 | 9251.9004 | 1421.6232 | 33306841.3349 | 5117843.613 | 10673.5236 | 38424684.9479
2022-08-01 15:00 | 44774.625 | 11778.6935 | 2006.0596 | 42403296.5919 | 7221814.5885 | 13784.7531 | 49625111.1804
2022-08-01 16:00 | 44774.6667 | 11917.2896 | 2017.1913 | 42902242.6467 | 7261888.5659 | 13934.4809 | 50164131.2127
2022-08-01 17:00 | 44774.7083 | 11802.1353 | 2007.9164 | 42487687.1911 | 7228498.9344 | 13810.0517 | 49716186.1255
2022-08-01 18:00 | 44774.75 | 11584.147 | 2057.6676 | 41702929.1486 | 7407603.234 | 13641.8146 | 49110532.3826
2022-08-01 19:00 | 44774.7917 | 11203.628 | 2107.1894 | 40333060.9486 | 7585881.8956 | 13310.8175 | 47918942.8443
2022-08-01 20:00 | 44774.8333 | 9854.8559 | 1307.5884 | 35477481.3307 | 4707318.3473 | 11162.4444 | 40184799.678
2022-08-01 21:00 | 44774.875 | 8248.8073 | 1097.4576 | 29695706.2638 | 3950847.4715 | 9346.2649 | 33646553.7353
2022-08-01 22:00 | 44774.9167 | 7499.4923 | 931.385 | 26998172.2846 | 3352985.8865 | 8430.8773 | 30351158.1711
2022-08-01 23:00 | 44774.9583 | 0 | 0 | 0 | 0 | 0 | 0
2022-08-02 | 44775 | 0 | 0 | 0 | 0 | 0 | 0
2022-08-02 01:00 | 44775.0417 | 0 | 0 | 0 | 0 | 0 | 0
2022-08-02 02:00 | 44775.0833 | 0 | 0 | 0 | 0 | 0 | 0
2022-08-02 03:00 | 44775.125 | 0 | 0 | 0 | 0 | 0 | 0
2022-08-02 04:00 | 44775.1667 | 0 | 0 | 0 | 0 | 0 | 0
2022-08-02 05:00 | 44775.2083 | 0 | 0 | 0 | 0 | 0 | 0
2022-08-02 06:00 | 44775.25 | 0 | 0 | 0 | 0 | 0 | 0
2022-08-02 07:00 | 44775.2917 | 0 | 0 | 0 | 0 | 0 | 0
2022-08-02 08:00 | 44775.3333 | 0 | 0 | 0 | 0 | 0 | 0
2022-08-02 09:00 | 44775.375 | 25767.1477 | 13951.036 | 92761731.8174 | 50223729.6574 | 39718.1837 | 142985461.4748
2022-08-02 10:00 | 44775.4167 | 11638.044 | 2098.7099 | 41896958.2843 | 7555355.66 | 13736.7539 | 49452313.9444
2022-08-02 11:00 | 44775.4583 | 11347.7436 | 2057.3667 | 40851876.8803 | 7406520.0451 | 13405.1103 | 48258396.9254
2022-08-02 12:00 | 44775.5 | 11536.2644 | 2100.0592 | 41530551.88 | 7560213.1794 | 13636.3236 | 49090765.0594
2022-08-02 13:00 | 44775.5417 | 11682.785 | 2106.9763 | 42058025.8851 | 7585114.8522 | 13789.7613 | 49643140.7373
2022-08-02 14:00 | 44775.5833 | 9550.2826 | 1450.7316 | 34381017.2661 | 5222633.8968 | 11001.0142 | 39603651.1629
2022-08-02 15:00 | 44775.625 | 12070.3682 | 2068.5287 | 43453325.6533 | 7446703.4121 | 14138.897 | 50900029.0654
2022-08-02 16:00 | 44775.6667 | 12162.9274 | 1989.9523 | 43786538.8077 | 7163828.1967 | 14152.8797 | 50950367.0044
2022-08-02 17:00 | 44775.7083 | 12014.3161 | 1950.5893 | 43251537.794 | 7022121.6134 | 13964.9054 | 50273659.4074
2022-08-02 18:00 | 44775.75 | 11785.5349 | 1992.1702 | 42427925.4667 | 7171812.8658 | 13777.7051 | 49599738.3325
2022-08-02 19:00 | 44775.7917 | 11448.0246 | 2007.5517 | 41212888.5141 | 7227186.0709 | 13455.5763 | 48440074.585
2022-08-02 20:00 | 44775.8333 | 10135.8144 | 1324.3807 | 36488931.7072 | 4767770.5517 | 11460.1951 | 41256702.2589
2022-08-02 21:00 | 44775.875 | 8515.1225 | 1099.6873 | 30654440.9392 | 3958874.3495 | 9614.8098 | 34613315.2887
2022-08-02 22:00 | 44775.9167 | 7734.5719 | 962.1584 | 27844458.9853 | 3463770.4167 | 8696.7304 | 31308229.402
2022-08-02 23:00 | 44775.9583 | 0 | 0 | 0 | 0 | 0 | 0
2022-08-03 | 44776 | 0 | 0 | 0 | 0 | 0 | 0
2022-08-03 01:00 | 44776.0417 | 0 | 0 | 0 | 0 | 0 | 0
2022-08-03 02:00 | 44776.0833 | 0 | 0 | 0 | 0 | 0 | 0
2022-08-03 03:00 | 44776.125 | 0 | 0 | 0 | 0 | 0 | 0
2022-08-03 04:00 | 44776.1667 | 0 | 0 | 0 | 0 | 0 | 0
2022-08-03 05:00 | 44776.2083 | 0 | 0 | 0 | 0 | 0 | 0
2022-08-03 06:00 | 44776.25 | 0 | 0 | 0 | 0 | 0 | 0
2022-08-03 07:00 | 44776.2917 | 0 | 0 | 0 | 0 | 0 | 0
2022-08-03 08:00 | 44776.3333 | 0 | 0 | 0 | 0 | 0 | 0
2022-08-03 09:00 | 44776.375 | 25378.0849 | 14329.616 | 91361105.6928 | 51586617.7659 | 39707.701 | 142947723.4586
2022-08-03 10:00 | 44776.4167 | 11342.3936 | 2030.6369 | 40832616.8549 | 7310292.9088 | 13373.0305 | 48142909.7637
2022-08-03 11:00 | 44776.4583 | 11116.8384 | 2073.22 | 40020618.2252 | 7463591.9215 | 13190.0584 | 47484210.1467
2022-08-03 12:00 | 44776.5 | 11275.2372 | 2085.3294 | 40590853.7941 | 7507185.9215 | 13360.5666 | 48098039.7156
2022-08-03 13:00 | 44776.5417 | 11453.4748 | 2125.3931 | 41232509.1494 | 7651415.1122 | 13578.8679 | 48883924.2616
2022-08-03 14:00 | 44776.5833 | 9255.0955 | 1503.0815 | 33318343.8519 | 5411093.2867 | 10758.177 | 38729437.1386
2022-08-03 15:00 | 44776.625 | 11747.7856 | 2168.4603 | 42292028.1164 | 7806457.2153 | 13916.2459 | 50098485.3317
2022-08-03 16:00 | 44776.6667 | 11932.2277 | 2121.6029 | 42956019.8925 | 7637770.4873 | 14053.8307 | 50593790.3799
2022-08-03 17:00 | 44776.7083 | 11832.7429 | 2049.8995 | 42597874.2734 | 7379638.3329 | 13882.6424 | 49977512.6063
2022-08-03 18:00 | 44776.75 | 11503.4094 | 2024.5669 | 41412273.995 | 7288440.8458 | 13527.9763 | 48700714.8408
2022-08-03 19:00 | 44776.7917 | 11134.9513 | 2012.6087 | 40085824.6703 | 7245391.3341 | 13147.56 | 47331216.0044
2022-08-03 20:00 | 44776.8333 | 9797.3903 | 1349.4628 | 35270605.0005 | 4858066.0919 | 11146.8531 | 40128671.0924
2022-08-03 21:00 | 44776.875 | 8167.531 | 1105.3764 | 29403111.7754 | 3979354.9311 | 9272.9074 | 33382466.7065
2022-08-03 22:00 | 44776.9167 | 7478.791 | 937.3103 | 26923647.5328 | 3374317.2047 | 8416.1013 | 30297964.7375
2022-08-03 23:00 | 44776.9583 | 0 | 0 | 0 | 0 | 0 | 0
2022-08-04 | 44777 | 0 | 0 | 0 | 0 | 0 | 0
2022-08-04 01:00 | 44777.0417 | 0 | 0 | 0 | 0 | 0 | 0
2022-08-04 02:00 | 44777.0833 | 0 | 0 | 0 | 0 | 0 | 0
2022-08-04 03:00 | 44777.125 | 0 | 0 | 0 | 0 | 0 | 0
2022-08-04 04:00 | 44777.1667 | 0 | 0 | 0 | 0 | 0 | 0
2022-08-04 05:00 | 44777.2083 | 0 | 0 | 0 | 0 | 0 | 0
2022-08-04 06:00 | 44777.25 | 0 | 0 | 0 | 0 | 0 | 0
2022-08-04 07:00 | 44777.2917 | 0 | 0 | 0 | 0 | 0 | 0
2022-08-04 08:00 | 44777.3333 | 0 | 0 | 0 | 0 | 0 | 0
2022-08-04 09:00 | 44777.375 | 25801.6537 | 12059.3029 | 92885953.375 | 43413490.5147 | 37860.9566 | 136299443.8898
2022-08-04 10:00 | 44777.4167 | 11675.7501 | 1469.1482 | 42032700.4654 | 5288933.5869 | 13144.8983 | 47321634.0523
2022-08-04 11:00 | 44777.4583 | 11432.5417 | 2065.8308 | 41157150.0272 | 7436990.8153 | 13498.3725 | 48594140.8425
2022-08-04 12:00 | 44777.5 | 11585.7233 | 2023.5287 | 41708603.9857 | 7284703.2436 | 13609.252 | 48993307.2293
2022-08-04 13:00 | 44777.5417 | 11680.9227 | 2002.8617 | 42051321.6572 | 7210302.0531 | 13683.7844 | 49261623.7102
2022-08-04 14:00 | 44777.5833 | 9495.9172 | 1408.4951 | 34185301.7581 | 5070582.3462 | 10904.4123 | 39255884.1043
2022-08-04 15:00 | 44777.625 | 12033.0488 | 2067.1518 | 43318975.5392 | 7441746.3462 | 14100.2005 | 50760721.8854
2022-08-04 16:00 | 44777.6667 | 11917.8301 | 2000.4686 | 42904188.3884 | 7201686.9579 | 13918.2987 | 50105875.3463
2022-08-04 17:00 | 44777.7083 | 11740.4031 | 1900.6606 | 42265451.1787 | 6842378.1553 | 13641.0637 | 49107829.334
2022-08-04 18:00 | 44777.75 | 12065.5844 | 1810.8235 | 43436103.8306 | 6518964.6382 | 13876.4079 | 49955068.4688
2022-08-04 19:00 | 44777.7917 | 11835.5477 | 1826.4075 | 42607971.8686 | 6575066.9722 | 13661.9552 | 49183038.8408
2022-08-04 20:00 | 44777.8333 | 10238.0744 | 1143.2153 | 36857067.7991 | 4115575.2143 | 11381.2897 | 40972643.0133
2022-08-04 21:00 | 44777.875 | 8610.291 | 956.1977 | 30997047.551 | 3442311.5443 | 9566.4886 | 34439359.0952
2022-08-04 22:00 | 44777.9167 | 7895.4842 | 824.4756 | 28423743.1203 | 2968112.0462 | 8719.9598 | 31391855.1665
2022-08-04 23:00 | 44777.9583 | 0 | 0 | 0 | 0 | 0 | 0
2022-08-05 | 44778 | 0 | 0 | 0 | 0 | 0 | 0
2022-08-05 01:00 | 44778.0417 | 0 | 0 | 0 | 0 | 0 | 0
2022-08-05 02:00 | 44778.0833 | 0 | 0 | 0 | 0 | 0 | 0
2022-08-05 03:00 | 44778.125 | 0 | 0 | 0 | 0 | 0 | 0
2022-08-05 04:00 | 44778.1667 | 0 | 0 | 0 | 0 | 0 | 0
2022-08-05 05:00 | 44778.2083 | 0 | 0 | 0 | 0 | 0 | 0
2022-08-05 06:00 | 44778.25 | 0 | 0 | 0 | 0 | 0 | 0
2022-08-05 07:00 | 44778.2917 | 0 | 0 | 0 | 0 | 0 | 0
2022-08-05 08:00 | 44778.3333 | 0 | 0 | 0 | 0 | 0 | 0
2022-08-05 09:00 | 44778.375 | 0 | 0 | 0 | 0 | 0 | 0
2022-08-05 10:00 | 44778.4167 | 0 | 0 | 0 | 0 | 0 | 0
2022-08-05 11:00 | 44778.4583 | 0 | 0 | 0 | 0 | 0 | 0
2022-08-05 12:00 | 44778.5 | 0 | 0 | 0 | 0 | 0 | 0
2022-08-05 13:00 | 44778.5417 | 0 | 0 | 0 | 0 | 0 | 0
2022-08-05 14:00 | 44778.5833 | 0 | 0 | 0 | 0 | 0 | 0
2022-08-05 15:00 | 44778.625 | 0 | 0 | 0 | 0 | 0 | 0
2022-08-05 16:00 | 44778.6667 | 0 | 0 | 0 | 0 | 0 | 0
2022-08-05 17:00 | 44778.7083 | 0 | 0 | 0 | 0 | 0 | 0
2022-08-05 18:00 | 44778.75 | 0 | 0 | 0 | 0 | 0 | 0
2022-08-05 19:00 | 44778.7917 | 0 | 0 | 0 | 0 | 0 | 0
2022-08-05 20:00 | 44778.8333 | 0 | 0 | 0 | 0 | 0 | 0
2022-08-05 21:00 | 44778.875 | 0 | 0 | 0 | 0 | 0 | 0
2022-08-05 22:00 | 44778.9167 | 0 | 0 | 0 | 0 | 0 | 0
2022-08-05 23:00 | 44778.9583 | 0 | 0 | 0 | 0 | 0 | 0
2022-08-06 | 44779 | 0 | 0 | 0 | 0 | 0 | 0
2022-08-06 01:00 | 44779.0417 | 0 | 0 | 0 | 0 | 0 | 0
2022-08-06 02:00 | 44779.0833 | 0 | 0 | 0 | 0 | 0 | 0
2022-08-06 03:00 | 44779.125 | 0 | 0 | 0 | 0 | 0 | 0
2022-08-06 04:00 | 44779.1667 | 0 | 0 | 0 | 0 | 0 | 0
2022-08-06 05:00 | 44779.2083 | 0 | 0 | 0 | 0 | 0 | 0
2022-08-06 06:00 | 44779.25 | 0 | 0 | 0 | 0 | 0 | 0
2022-08-06 07:00 | 44779.2917 | 0 | 0 | 0 | 0 | 0 | 0
2022-08-06 08:00 | 44779.3333 | 0 | 0 | 0 | 0 | 0 | 0
2022-08-06 09:00 | 44779.375 | 0 | 0 | 0 | 0 | 0 | 0
2022-08-06 10:00 | 44779.4167 | 0 | 0 | 0 | 0 | 0 | 0
2022-08-06 11:00 | 44779.4583 | 0 | 0 | 0 | 0 | 0 | 0
2022-08-06 12:00 | 44779.5 | 0 | 0 | 0 | 0 | 0 | 0
2022-08-06 13:00 | 44779.5417 | 0 | 0 | 0 | 0 | 0 | 0
2022-08-06 14:00 | 44779.5833 | 0 | 0 | 0 | 0 | 0 | 0
2022-08-06 15:00 | 44779.625 | 0 | 0 | 0 | 0 | 0 | 0
2022-08-06 16:00 | 44779.6667 | 0 | 0 | 0 | 0 | 0 | 0
2022-08-06 17:00 | 44779.7083 | 0 | 0 | 0 | 0 | 0 | 0
2022-08-06 18:00 | 44779.75 | 0 | 0 | 0 | 0 | 0 | 0
2022-08-06 19:00 | 44779.7917 | 0 | 0 | 0 | 0 | 0 | 0
2022-08-06 20:00 | 44779.8333 | 0 | 0 | 0 | 0 | 0 | 0
2022-08-06 21:00 | 44779.875 | 0 | 0 | 0 | 0 | 0 | 0
2022-08-06 22:00 | 44779.9167 | 0 | 0 | 0 | 0 | 0 | 0
2022-08-06 23:00 | 44779.9583 | 0 | 0 | 0 | 0 | 0 | 0
2022-08-07 | 44780 | 0 | 0 | 0 | 0 | 0 | 0
2022-08-07 01:00 | 44780.0417 | 0 | 0 | 0 | 0 | 0 | 0
2022-08-07 02:00 | 44780.0833 | 0 | 0 | 0 | 0 | 0 | 0
2022-08-07 03:00 | 44780.125 | 0 | 0 | 0 | 0 | 0 | 0
2022-08-07 04:00 | 44780.1667 | 0 | 0 | 0 | 0 | 0 | 0
2022-08-07 05:00 | 44780.2083 | 0 | 0 | 0 | 0 | 0 | 0
2022-08-07 06:00 | 44780.25 | 0 | 0 | 0 | 0 | 0 | 0
2022-08-07 07:00 | 44780.2917 | 0 | 0 | 0 | 0 | 0 | 0
2022-08-07 08:00 | 44780.3333 | 0 | 0 | 0 | 0 | 0 | 0
2022-08-07 09:00 | 44780.375 | 21707.9927 | 22574.5205 | 78148773.5754 | 81268273.6643 | 44282.5131 | 159417047.2397
2022-08-07 10:00 | 44780.4167 | 11922.9987 | 3021.9733 | 42922795.4393 | 10879103.9449 | 14944.9721 | 53801899.3843
2022-08-07 11:00 | 44780.4583 | 11167.0097 | 2038.4996 | 40201235.0556 | 7338598.4291 | 13205.5093 | 47539833.4847
2022-08-07 12:00 | 44780.5 | 11318.0553 | 2067.9998 | 40744999.2518 | 7444799.4285 | 13386.0552 | 48189798.6803
2022-08-07 13:00 | 44780.5417 | 11463.2818 | 2053.8503 | 41267814.5445 | 7393860.9805 | 13517.1321 | 48661675.5251
2022-08-07 14:00 | 44780.5833 | 9345.0342 | 1381.0591 | 33642123.1643 | 4971812.7642 | 10726.0933 | 38613935.9285
2022-08-07 15:00 | 44780.625 | 11888.2382 | 2045.3789 | 42797657.3898 | 7363364.0474 | 13933.6171 | 50161021.4372
2022-08-07 16:00 | 44780.6667 | 11969.9399 | 2003.6126 | 43091783.5092 | 7213005.2982 | 13973.5524 | 50304788.8073
2022-08-07 17:00 | 44780.7083 | 11766.6769 | 2033.7364 | 42360036.6861 | 7321450.8815 | 13800.4132 | 49681487.5676
2022-08-07 18:00 | 44780.75 | 11495.7685 | 2007.6376 | 41384766.5087 | 7227495.2434 | 13503.406 | 48612261.7521
2022-08-07 19:00 | 44780.7917 | 11392.8583 | 1975.5688 | 41014289.817 | 7112047.5684 | 13368.4271 | 48126337.3854
2022-08-07 20:00 | 44780.8333 | 10151.8389 | 1247.5827 | 36546620.0521 | 4491297.5926 | 11399.4216 | 41037917.6447
2022-08-07 21:00 | 44780.875 | 8367.2518 | 1123.3914 | 30122106.5756 | 4044209.0048 | 9490.6432 | 34166315.5804
2022-08-07 22:00 | 44780.9167 | 7544.8563 | 906.3112 | 27161482.594 | 3262720.1671 | 8451.1674 | 30424202.7612
2022-08-07 23:00 | 44780.9583 | 0 | 0 | 0 | 0 | 0 | 0
2022-08-08 | 44781 | 0 | 0 | 0 | 0 | 0 | 0
2022-08-08 01:00 | 44781.0417 | 0 | 0 | 0 | 0 | 0 | 0
2022-08-08 02:00 | 44781.0833 | 0 | 0 | 0 | 0 | 0 | 0
2022-08-08 03:00 | 44781.125 | 0 | 0 | 0 | 0 | 0 | 0
2022-08-08 04:00 | 44781.1667 | 0 | 0 | 0 | 0 | 0 | 0
2022-08-08 05:00 | 44781.2083 | 0 | 0 | 0 | 0 | 0 | 0
2022-08-08 06:00 | 44781.25 | 0 | 0 | 0 | 0 | 0 | 0
2022-08-08 07:00 | 44781.2917 | 0 | 0 | 0 | 0 | 0 | 0
2022-08-08 08:00 | 44781.3333 | 0 | 0 | 0 | 0 | 0 | 0
2022-08-08 09:00 | 44781.375 | 22946.4697 | 11180.8245 | 82607290.975 | 40250968.3525 | 34127.2943 | 122858259.3276
2022-08-08 10:00 | 44781.4167 | 10585.2163 | 2299.6618 | 38106778.7686 | 8278782.3025 | 12884.8781 | 46385561.0712
2022-08-08 11:00 | 44781.4583 | 10597.9901 | 2094.5895 | 38152764.3446 | 7540522.1435 | 12692.5796 | 45693286.4881
2022-08-08 12:00 | 44781.5 | 10870.893 | 2095.4263 | 39135214.7258 | 7543534.6467 | 12966.3193 | 46678749.3725
2022-08-08 13:00 | 44781.5417 | 11021.1527 | 2045.0582 | 39676149.55 | 7362209.4599 | 13066.2108 | 47038359.0099
2022-08-08 14:00 | 44781.5833 | 8909.7124 | 1367.1186 | 32074964.7128 | 4921626.8827 | 10276.831 | 36996591.5955
2022-08-08 15:00 | 44781.625 | 11188.6757 | 2091.2842 | 40279232.4132 | 7528623.1124 | 13279.9599 | 47807855.5257
2022-08-08 16:00 | 44781.6667 | 11142.5846 | 2054.113 | 40113304.72 | 7394806.8806 | 13196.6977 | 47508111.6006
2022-08-08 17:00 | 44781.7083 | 11216.648 | 2081.6499 | 40379932.8682 | 7493939.6101 | 13298.2979 | 47873872.4783
2022-08-08 18:00 | 44781.75 | 11328.2905 | 2015.2025 | 40781845.6784 | 7254729.1232 | 13343.493 | 48036574.8016
2022-08-08 19:00 | 44781.7917 | 10975.0822 | 2012.2732 | 39510295.9746 | 7244183.3651 | 12987.3554 | 46754479.3397
2022-08-08 20:00 | 44781.8333 | 9730.3959 | 1222.482 | 35029425.2622 | 4400935.2317 | 10952.8779 | 39430360.4939
2022-08-08 21:00 | 44781.875 | 8182.2608 | 1032.273 | 29456138.8735 | 3716182.7321 | 9214.5338 | 33172321.6056
2022-08-08 22:00 | 44781.9167 | 7465.489 | 827.1401 | 26875760.486 | 2977704.3679 | 8292.6291 | 29853464.8539
2022-08-08 23:00 | 44781.9583 | 0 | 0 | 0 | 0 | 0 | 0
2022-08-09 | 44782 | 0 | 0 | 0 | 0 | 0 | 0
2022-08-09 01:00 | 44782.0417 | 0 | 0 | 0 | 0 | 0 | 0
2022-08-09 02:00 | 44782.0833 | 0 | 0 | 0 | 0 | 0 | 0
2022-08-09 03:00 | 44782.125 | 0 | 0 | 0 | 0 | 0 | 0
2022-08-09 04:00 | 44782.1667 | 0 | 0 | 0 | 0 | 0 | 0
2022-08-09 05:00 | 44782.2083 | 0 | 0 | 0 | 0 | 0 | 0
2022-08-09 06:00 | 44782.25 | 0 | 0 | 0 | 0 | 0 | 0
2022-08-09 07:00 | 44782.2917 | 0 | 0 | 0 | 0 | 0 | 0
2022-08-09 08:00 | 44782.3333 | 0 | 0 | 0 | 0 | 0 | 0
2022-08-09 09:00 | 44782.375 | 25739.5316 | 11643.019 | 92662313.7532 | 41914868.472 | 37382.5506 | 134577182.2252
2022-08-09 10:00 | 44782.4167 | 11659.8081 | 1438.6382 | 41975308.9882 | 5179097.4362 | 13098.4462 | 47154406.4245
2022-08-09 11:00 | 44782.4583 | 11419.1514 | 1957.6456 | 41108944.8898 | 7047524.0316 | 13376.7969 | 48156468.9214
2022-08-09 12:00 | 44782.5 | 11579.3114 | 1965.4234 | 41685521.1911 | 7075524.3551 | 13544.7349 | 48761045.5461
2022-08-09 13:00 | 44782.5417 | 11762.7889 | 1945.7426 | 42346040.1311 | 7004673.3135 | 13708.5315 | 49350713.4446
2022-08-09 14:00 | 44782.5833 | 9637.2762 | 1333.0387 | 34694194.1415 | 4798939.2542 | 10970.3148 | 39493133.3957
2022-08-09 15:00 | 44782.625 | 12201.6053 | 1993.7166 | 43925779.1251 | 7177379.7593 | 14195.3219 | 51103158.8845
2022-08-09 16:00 | 44782.6667 | 12368.1376 | 1974.9491 | 44525295.3303 | 7109816.8769 | 14343.0867 | 51635112.2072
2022-08-09 17:00 | 44782.7083 | 12313.2427 | 1964.999 | 44327673.7617 | 7073996.5507 | 14278.2418 | 51401670.3124
2022-08-09 18:00 | 44782.75 | 12073.3524 | 2019.4122 | 43464068.8119 | 7269883.8011 | 14092.7646 | 50733952.613
2022-08-09 19:00 | 44782.7917 | 11705.9299 | 2016.6139 | 42141347.6072 | 7259810.1708 | 13722.5438 | 49401157.778
2022-08-09 20:00 | 44782.8333 | 10186.5854 | 1230.0104 | 36671707.5494 | 4428037.4432 | 11416.5958 | 41099744.9925
2022-08-09 21:00 | 44782.875 | 8596.2286 | 992.9191 | 30946422.8025 | 3574508.6758 | 9589.1476 | 34520931.4783
2022-08-09 22:00 | 44782.9167 | 7908.4353 | 861.4596 | 28470366.9929 | 3101254.7223 | 8769.8949 | 31571621.7152
2022-08-09 23:00 | 44782.9583 | 0 | 0 | 0 | 0 | 0 | 0
2022-08-10 | 44783 | 0 | 0 | 0 | 0 | 0 | 0
2022-08-10 01:00 | 44783.0417 | 0 | 0 | 0 | 0 | 0 | 0
2022-08-10 02:00 | 44783.0833 | 0 | 0 | 0 | 0 | 0 | 0
2022-08-10 03:00 | 44783.125 | 0 | 0 | 0 | 0 | 0 | 0
2022-08-10 04:00 | 44783.1667 | 0 | 0 | 0 | 0 | 0 | 0
2022-08-10 05:00 | 44783.2083 | 0 | 0 | 0 | 0 | 0 | 0
2022-08-10 06:00 | 44783.25 | 0 | 0 | 0 | 0 | 0 | 0
2022-08-10 07:00 | 44783.2917 | 0 | 0 | 0 | 0 | 0 | 0
2022-08-10 08:00 | 44783.3333 | 0 | 0 | 0 | 0 | 0 | 0
2022-08-10 09:00 | 44783.375 | 29147.9004 | 12738.685 | 104932441.4064 | 45859265.8555 | 41886.5854 | 150791707.2619
2022-08-10 10:00 | 44783.4167 | 12443.7173 | 2242.9282 | 44797382.2973 | 8074541.4341 | 14686.6455 | 52871923.7314
2022-08-10 11:00 | 44783.4583 | 11947.7067 | 2103.5728 | 43011743.9913 | 7572862.2147 | 14051.2795 | 50584606.206
2022-08-10 12:00 | 44783.5 | 12041.1542 | 2167.4744 | 43348155.1901 | 7802908.0159 | 14208.6287 | 51151063.2059
2022-08-10 13:00 | 44783.5417 | 12213.5606 | 2130.4801 | 43968818.1213 | 7669728.3454 | 14344.0407 | 51638546.4667
2022-08-10 14:00 | 44783.5833 | 10138.8949 | 1501.0781 | 36500021.6132 | 5403881.0901 | 11639.973 | 41903902.7034
2022-08-10 15:00 | 44783.625 | 12693.216 | 2125.7811 | 45695577.6852 | 7652811.915 | 14818.9971 | 53348389.6002
2022-08-10 16:00 | 44783.6667 | 12831.8641 | 2071.2192 | 46194710.9221 | 7456389.0647 | 14903.0833 | 53651099.9868
2022-08-10 17:00 | 44783.7083 | 12855.6833 | 2084.4489 | 46280459.8078 | 7504016.0201 | 14940.1322 | 53784475.8279
2022-08-10 18:00 | 44783.75 | 12657.3943 | 2087.5809 | 45566619.4467 | 7515291.2009 | 14744.9752 | 53081910.6476
2022-08-10 19:00 | 44783.7917 | 12243.3876 | 2093.7261 | 44076195.4958 | 7537414.0474 | 14337.1138 | 51613609.5432
2022-08-10 20:00 | 44783.8333 | 10754.7307 | 1325.4628 | 38717030.4954 | 4771666.1637 | 12080.1935 | 43488696.6592
2022-08-10 21:00 | 44783.875 | 9140.3406 | 1109.1639 | 32905226.149 | 3992989.9485 | 10249.5045 | 36898216.0975
2022-08-10 22:00 | 44783.9167 | 8461.0335 | 916.1958 | 30459720.4714 | 3298304.976 | 9377.2293 | 33758025.4474
2022-08-10 23:00 | 44783.9583 | 0 | 0 | 0 | 0 | 0 | 0
2022-08-11 | 44784 | 0 | 0 | 0 | 0 | 0 | 0
2022-08-11 01:00 | 44784.0417 | 0 | 0 | 0 | 0 | 0 | 0
2022-08-11 02:00 | 44784.0833 | 0 | 0 | 0 | 0 | 0 | 0
2022-08-11 03:00 | 44784.125 | 0 | 0 | 0 | 0 | 0 | 0
2022-08-11 04:00 | 44784.1667 | 0 | 0 | 0 | 0 | 0 | 0
2022-08-11 05:00 | 44784.2083 | 0 | 0 | 0 | 0 | 0 | 0
2022-08-11 06:00 | 44784.25 | 0 | 0 | 0 | 0 | 0 | 0
2022-08-11 07:00 | 44784.2917 | 0 | 0 | 0 | 0 | 0 | 0
2022-08-11 08:00 | 44784.3333 | 0 | 0 | 0 | 0 | 0 | 0
2022-08-11 09:00 | 44784.375 | 30394.5318 | 12936.6607 | 109420314.5558 | 46571978.4603 | 43331.1925 | 155992293.0161
2022-08-11 10:00 | 44784.4167 | 12845.4646 | 3491.9745 | 46243672.7035 | 12571108.364 | 16337.4392 | 58814781.0674
2022-08-11 11:00 | 44784.4583 | 12114.9838 | 2070.0616 | 43613941.6427 | 7452221.8657 | 14185.0454 | 51066163.5084
2022-08-11 12:00 | 44784.5 | 12175.5973 | 2081.4823 | 43832150.3568 | 7493336.3566 | 14257.0796 | 51325486.7133
2022-08-11 13:00 | 44784.5417 | 12266.9389 | 2072.7745 | 44160979.9343 | 7461988.0604 | 14339.7133 | 51622967.9948
2022-08-11 14:00 | 44784.5833 | 10182.6862 | 1515.6303 | 36657670.3387 | 5456268.9164 | 11698.3165 | 42113939.2551
2022-08-11 15:00 | 44784.625 | 12687.938 | 2181.5747 | 45676576.6842 | 7853669.0553 | 14869.5127 | 53530245.7394
2022-08-11 16:00 | 44784.6667 | 12768.5938 | 2078.0771 | 45966937.6783 | 7481077.6285 | 14846.6709 | 53448015.3068
2022-08-11 17:00 | 44784.7083 | 12677.8742 | 2122.745 | 45640347.1426 | 7641881.8561 | 14800.6192 | 53282228.9987
2022-08-11 18:00 | 44784.75 | 12305.8124 | 2124.3608 | 44300924.7747 | 7647698.7576 | 14430.1732 | 51948623.5323
2022-08-11 19:00 | 44784.7917 | 11930.9772 | 2141.7162 | 42951517.746 | 7710178.4852 | 14072.6934 | 50661696.2312
2022-08-11 20:00 | 44784.8333 | 10687.5183 | 1301.5693 | 38475065.8382 | 4685649.4095 | 11989.0876 | 43160715.2477
2022-08-11 21:00 | 44784.875 | 9017.7177 | 982.3762 | 32463783.5662 | 3536554.4196 | 10000.0939 | 36000337.9858
2022-08-11 22:00 | 44784.9167 | 8196.4154 | 813.4959 | 29507095.3684 | 2928585.2186 | 9009.9113 | 32435680.587
2022-08-11 23:00 | 44784.9583 | 0 | 0 | 0 | 0 | 0 | 0
2022-08-12 | 44785 | 0 | 0 | 0 | 0 | 0 | 0
2022-08-12 01:00 | 44785.0417 | 0 | 0 | 0 | 0 | 0 | 0
2022-08-12 02:00 | 44785.0833 | 0 | 0 | 0 | 0 | 0 | 0
2022-08-12 03:00 | 44785.125 | 0 | 0 | 0 | 0 | 0 | 0
2022-08-12 04:00 | 44785.1667 | 0 | 0 | 0 | 0 | 0 | 0
2022-08-12 05:00 | 44785.2083 | 0 | 0 | 0 | 0 | 0 | 0
2022-08-12 06:00 | 44785.25 | 0 | 0 | 0 | 0 | 0 | 0
2022-08-12 07:00 | 44785.2917 | 0 | 0 | 0 | 0 | 0 | 0
2022-08-12 08:00 | 44785.3333 | 0 | 0 | 0 | 0 | 0 | 0
2022-08-12 09:00 | 44785.375 | 0 | 0 | 0 | 0 | 0 | 0
2022-08-12 10:00 | 44785.4167 | 0 | 0 | 0 | 0 | 0 | 0
2022-08-12 11:00 | 44785.4583 | 0 | 0 | 0 | 0 | 0 | 0
2022-08-12 12:00 | 44785.5 | 0 | 0 | 0 | 0 | 0 | 0
2022-08-12 13:00 | 44785.5417 | 0 | 0 | 0 | 0 | 0 | 0
2022-08-12 14:00 | 44785.5833 | 0 | 0 | 0 | 0 | 0 | 0
2022-08-12 15:00 | 44785.625 | 0 | 0 | 0 | 0 | 0 | 0
2022-08-12 16:00 | 44785.6667 | 0 | 0 | 0 | 0 | 0 | 0
2022-08-12 17:00 | 44785.7083 | 0 | 0 | 0 | 0 | 0 | 0
2022-08-12 18:00 | 44785.75 | 0 | 0 | 0 | 0 | 0 | 0
2022-08-12 19:00 | 44785.7917 | 0 | 0 | 0 | 0 | 0 | 0
2022-08-12 20:00 | 44785.8333 | 0 | 0 | 0 | 0 | 0 | 0
2022-08-12 21:00 | 44785.875 | 0 | 0 | 0 | 0 | 0 | 0
2022-08-12 22:00 | 44785.9167 | 0 | 0 | 0 | 0 | 0 | 0
2022-08-12 23:00 | 44785.9583 | 0 | 0 | 0 | 0 | 0 | 0
2022-08-13 | 44786 | 0 | 0 | 0 | 0 | 0 | 0
2022-08-13 01:00 | 44786.0417 | 0 | 0 | 0 | 0 | 0 | 0
2022-08-13 02:00 | 44786.0833 | 0 | 0 | 0 | 0 | 0 | 0
2022-08-13 03:00 | 44786.125 | 0 | 0 | 0 | 0 | 0 | 0
2022-08-13 04:00 | 44786.1667 | 0 | 0 | 0 | 0 | 0 | 0
2022-08-13 05:00 | 44786.2083 | 0 | 0 | 0 | 0 | 0 | 0
2022-08-13 06:00 | 44786.25 | 0 | 0 | 0 | 0 | 0 | 0
2022-08-13 07:00 | 44786.2917 | 0 | 0 | 0 | 0 | 0 | 0
2022-08-13 08:00 | 44786.3333 | 0 | 0 | 0 | 0 | 0 | 0
2022-08-13 09:00 | 44786.375 | 0 | 0 | 0 | 0 | 0 | 0
2022-08-13 10:00 | 44786.4167 | 0 | 0 | 0 | 0 | 0 | 0
2022-08-13 11:00 | 44786.4583 | 0 | 0 | 0 | 0 | 0 | 0
2022-08-13 12:00 | 44786.5 | 0 | 0 | 0 | 0 | 0 | 0
2022-08-13 13:00 | 44786.5417 | 0 | 0 | 0 | 0 | 0 | 0
2022-08-13 14:00 | 44786.5833 | 0 | 0 | 0 | 0 | 0 | 0
2022-08-13 15:00 | 44786.625 | 0 | 0 | 0 | 0 | 0 | 0
2022-08-13 16:00 | 44786.6667 | 0 | 0 | 0 | 0 | 0 | 0
2022-08-13 17:00 | 44786.7083 | 0 | 0 | 0 | 0 | 0 | 0
2022-08-13 18:00 | 44786.75 | 0 | 0 | 0 | 0 | 0 | 0
2022-08-13 19:00 | 44786.7917 | 0 | 0 | 0 | 0 | 0 | 0
2022-08-13 20:00 | 44786.8333 | 0 | 0 | 0 | 0 | 0 | 0
2022-08-13 21:00 | 44786.875 | 0 | 0 | 0 | 0 | 0 | 0
2022-08-13 22:00 | 44786.9167 | 0 | 0 | 0 | 0 | 0 | 0
2022-08-13 23:00 | 44786.9583 | 0 | 0 | 0 | 0 | 0 | 0
2022-08-14 | 44787 | 0 | 0 | 0 | 0 | 0 | 0
2022-08-14 01:00 | 44787.0417 | 0 | 0 | 0 | 0 | 0 | 0
2022-08-14 02:00 | 44787.0833 | 0 | 0 | 0 | 0 | 0 | 0
2022-08-14 03:00 | 44787.125 | 0 | 0 | 0 | 0 | 0 | 0
2022-08-14 04:00 | 44787.1667 | 0 | 0 | 0 | 0 | 0 | 0
2022-08-14 05:00 | 44787.2083 | 0 | 0 | 0 | 0 | 0 | 0
2022-08-14 06:00 | 44787.25 | 0 | 0 | 0 | 0 | 0 | 0
2022-08-14 07:00 | 44787.2917 | 0 | 0 | 0 | 0 | 0 | 0
2022-08-14 08:00 | 44787.3333 | 0 | 0 | 0 | 0 | 0 | 0
2022-08-14 09:00 | 44787.375 | 23907.2409 | 24207.5378 | 86066067.1685 | 87147136.1806 | 48114.7787 | 173213203.3492
2022-08-14 10:00 | 44787.4167 | 12005.5523 | 7379.2068 | 43219988.4286 | 26565144.4395 | 19384.7591 | 69785132.8681
2022-08-14 11:00 | 44787.4583 | 10965.7561 | 1825.3188 | 39476722.1338 | 6571147.6424 | 12791.0749 | 46047869.7762
2022-08-14 12:00 | 44787.5 | 10953.7164 | 1779.7336 | 39433379.0196 | 6407040.8963 | 12733.45 | 45840419.9159
2022-08-14 13:00 | 44787.5417 | 10976.8054 | 1728.7935 | 39516499.4248 | 6223656.5872 | 12705.5989 | 45740156.012
2022-08-14 14:00 | 44787.5833 | 8569.0126 | 1123.5105 | 30848445.2744 | 4044637.7952 | 9692.5231 | 34893083.0696
2022-08-14 15:00 | 44787.625 | 10746.9399 | 1749.3236 | 38688983.6303 | 6297565.0633 | 12496.2635 | 44986548.6936
2022-08-14 16:00 | 44787.6667 | 10728.8972 | 1722.7972 | 38624029.9347 | 6202069.9962 | 12451.6944 | 44826099.9309
2022-08-14 17:00 | 44787.7083 | 10717.3136 | 1706.9961 | 38582329.0707 | 6145185.9694 | 12424.3097 | 44727515.0402
2022-08-14 18:00 | 44787.75 | 10612.1486 | 1687.6074 | 38203735.0584 | 6075386.7403 | 12299.7561 | 44279121.7987
2022-08-14 19:00 | 44787.7917 | 10469.3269 | 1681.7302 | 37689576.9498 | 6054228.554 | 12151.0571 | 43743805.5038
2022-08-14 20:00 | 44787.8333 | 9269.867 | 991.7962 | 33371521.3259 | 3570466.3259 | 10261.6632 | 36941987.6518
2022-08-14 21:00 | 44787.875 | 7668.1364 | 764.1484 | 27605290.9032 | 2750934.2045 | 8432.2848 | 30356225.1077
2022-08-14 22:00 | 44787.9167 | 6882.016 | 598.1496 | 24775257.7469 | 2153338.7019 | 7480.1657 | 26928596.4488
2022-08-14 23:00 | 44787.9583 | 0 | 0 | 0 | 0 | 0 | 0
2022-08-15 | 44788 | 0 | 0 | 0 | 0 | 0 | 0
2022-08-15 01:00 | 44788.0417 | 0 | 0 | 0 | 0 | 0 | 0
2022-08-15 02:00 | 44788.0833 | 0 | 0 | 0 | 0 | 0 | 0
2022-08-15 03:00 | 44788.125 | 0 | 0 | 0 | 0 | 0 | 0
2022-08-15 04:00 | 44788.1667 | 0 | 0 | 0 | 0 | 0 | 0
2022-08-15 05:00 | 44788.2083 | 0 | 0 | 0 | 0 | 0 | 0
2022-08-15 06:00 | 44788.25 | 0 | 0 | 0 | 0 | 0 | 0
2022-08-15 07:00 | 44788.2917 | 0 | 0 | 0 | 0 | 0 | 0
2022-08-15 08:00 | 44788.3333 | 0 | 0 | 0 | 0 | 0 | 0
2022-08-15 09:00 | 44788.375 | 18695.7817 | 4227.4728 | 67304813.979 | 15218902.2412 | 22923.2545 | 82523716.2201
2022-08-15 10:00 | 44788.4167 | 9358.4596 | 1668.2543 | 33690454.7364 | 6005715.6298 | 11026.714 | 39696170.3662
2022-08-15 11:00 | 44788.4583 | 9228.8012 | 1682.0067 | 33223684.3083 | 6055224.0962 | 10910.8079 | 39278908.4045
2022-08-15 12:00 | 44788.5 | 9271.3563 | 1687.2344 | 33376882.8172 | 6074043.9751 | 10958.5908 | 39450926.7923
2022-08-15 13:00 | 44788.5417 | 9262.3233 | 1657.462 | 33344363.9911 | 5966863.3335 | 10919.7854 | 39311227.3246
2022-08-15 14:00 | 44788.5833 | 6931.1052 | 1097.3378 | 24951978.694 | 3950416.0578 | 8028.443 | 28902394.7518
2022-08-15 15:00 | 44788.625 | 9259.1129 | 1756.0929 | 33332806.2994 | 6321934.3172 | 11015.2057 | 39654740.6166
2022-08-15 16:00 | 44788.6667 | 9345.2046 | 1660.3463 | 33642736.3886 | 5977246.7329 | 11005.5509 | 39619983.1215
2022-08-15 17:00 | 44788.7083 | 9341.4484 | 1633.1043 | 33629214.1984 | 5879175.3223 | 10974.5526 | 39508389.5207
2022-08-15 18:00 | 44788.75 | 9369.9917 | 1607.4225 | 33731970.073 | 5786721.1628 | 10977.4142 | 39518691.2358
2022-08-15 19:00 | 44788.7917 | 9181.1044 | 1575.7541 | 33051975.8684 | 5672714.8138 | 10756.8585 | 38724690.6822
2022-08-15 20:00 | 44788.8333 | 8015.9671 | 845.9837 | 28857481.7 | 3045541.3037 | 8861.9508 | 31903023.0037
2022-08-15 21:00 | 44788.875 | 6445.8867 | 658.5337 | 23205191.9659 | 2370721.2967 | 7104.4204 | 25575913.2626
2022-08-15 22:00 | 44788.9167 | 5681.5407 | 518.5739 | 20453546.4054 | 1866865.9074 | 6200.1145 | 22320412.3128
2022-08-15 23:00 | 44788.9583 | 0 | 0 | 0 | 0 | 0 | 0
2022-08-16 | 44789 | 0 | 0 | 0 | 0 | 0 | 0
2022-08-16 01:00 | 44789.0417 | 0 | 0 | 0 | 0 | 0 | 0
2022-08-16 02:00 | 44789.0833 | 0 | 0 | 0 | 0 | 0 | 0
2022-08-16 03:00 | 44789.125 | 0 | 0 | 0 | 0 | 0 | 0
2022-08-16 04:00 | 44789.1667 | 0 | 0 | 0 | 0 | 0 | 0
2022-08-16 05:00 | 44789.2083 | 0 | 0 | 0 | 0 | 0 | 0
2022-08-16 06:00 | 44789.25 | 0 | 0 | 0 | 0 | 0 | 0
2022-08-16 07:00 | 44789.2917 | 0 | 0 | 0 | 0 | 0 | 0
2022-08-16 08:00 | 44789.3333 | 0 | 0 | 0 | 0 | 0 | 0
2022-08-16 09:00 | 44789.375 | 9358.0155 | 2170.2258 | 33688855.6663 | 7812813.0213 | 11528.2413 | 41501668.6877
2022-08-16 10:00 | 44789.4167 | 8355.1561 | 811.6747 | 30078562.0517 | 2922028.779 | 9166.8308 | 33000590.8307
2022-08-16 11:00 | 44789.4583 | 8487.5109 | 1514.3322 | 30555039.321 | 5451595.9209 | 10001.8431 | 36006635.2419
2022-08-16 12:00 | 44789.5 | 8563.968 | 1536.236 | 30830284.7905 | 5530449.554 | 10100.204 | 36360734.3445
2022-08-16 13:00 | 44789.5417 | 8617.1161 | 1565.6274 | 31021617.8007 | 5636258.6326 | 10182.7435 | 36657876.4333
2022-08-16 14:00 | 44789.5833 | 6374.0236 | 910.836 | 22946484.9355 | 3279009.5964 | 7284.8596 | 26225494.5318
2022-08-16 15:00 | 44789.625 | 8648.9573 | 1596.216 | 31136246.2435 | 5746377.5099 | 10245.1733 | 36882623.7534
2022-08-16 16:00 | 44789.6667 | 8556.0026 | 1526.0951 | 30801609.3101 | 5493942.3191 | 10082.0977 | 36295551.6292
2022-08-16 17:00 | 44789.7083 | 8465.271 | 1484.4405 | 30474975.4408 | 5343985.8459 | 9949.7115 | 35818961.2867
2022-08-16 18:00 | 44789.75 | 8383.0528 | 1493.6405 | 30178990.0248 | 5377105.7007 | 9876.6933 | 35556095.7256
2022-08-16 19:00 | 44789.7917 | 8291.9299 | 1492.9039 | 29850947.7994 | 5374454.0108 | 9784.8338 | 35225401.8102
2022-08-16 20:00 | 44789.8333 | 7131.3123 | 757.1358 | 25672724.3737 | 2725688.7866 | 7888.4481 | 28398413.1603
2022-08-16 21:00 | 44789.875 | 5611.3716 | 579.3374 | 20200937.6498 | 2085614.7817 | 6190.709 | 22286552.4315
2022-08-16 22:00 | 44789.9167 | 4917.8345 | 453.2246 | 17704204.297 | 1631608.6454 | 5371.0592 | 19335812.9424
2022-08-16 23:00 | 44789.9583 | 0 | 0 | 0 | 0 | 0 | 0
2022-08-17 | 44790 | 0 | 0 | 0 | 0 | 0 | 0
2022-08-17 01:00 | 44790.0417 | 0 | 0 | 0 | 0 | 0 | 0
2022-08-17 02:00 | 44790.0833 | 0 | 0 | 0 | 0 | 0 | 0
2022-08-17 03:00 | 44790.125 | 0 | 0 | 0 | 0 | 0 | 0
2022-08-17 04:00 | 44790.1667 | 0 | 0 | 0 | 0 | 0 | 0
2022-08-17 05:00 | 44790.2083 | 0 | 0 | 0 | 0 | 0 | 0
2022-08-17 06:00 | 44790.25 | 0 | 0 | 0 | 0 | 0 | 0
2022-08-17 07:00 | 44790.2917 | 0 | 0 | 0 | 0 | 0 | 0
2022-08-17 08:00 | 44790.3333 | 0 | 0 | 0 | 0 | 0 | 0
2022-08-17 09:00 | 44790.375 | 9103.8442 | 1485.1004 | 32773839.1157 | 5346361.5594 | 10588.9446 | 38120200.6751
2022-08-17 10:00 | 44790.4167 | 7730.4391 | 1385.3181 | 27829580.6261 | 4987145.2518 | 9115.7572 | 32816725.8779
2022-08-17 11:00 | 44790.4583 | 7921.3434 | 1554.4334 | 28516836.4106 | 5595960.2442 | 9475.7768 | 34112796.6548
2022-08-17 12:00 | 44790.5 | 7972.7274 | 1498.0939 | 28701818.4906 | 5393137.9587 | 9470.8212 | 34094956.4494
2022-08-17 13:00 | 44790.5417 | 7920.6394 | 1493.4907 | 28514301.9268 | 5376566.6077 | 9414.1301 | 33890868.5345
2022-08-17 14:00 | 44790.5833 | 5635.2095 | 835.7632 | 20286754.1872 | 3008747.3971 | 6470.9727 | 23295501.5842
2022-08-17 15:00 | 44790.625 | 7909.891 | 1477.281 | 28475607.6186 | 5318211.5264 | 9387.172 | 33793819.145
2022-08-17 16:00 | 44790.6667 | 7943.8832 | 1472.5416 | 28597979.5042 | 5301149.7049 | 9416.4248 | 33899129.209
2022-08-17 17:00 | 44790.7083 | 7994.6781 | 1508.4938 | 28780841.141 | 5430577.8561 | 9503.1719 | 34211418.997
2022-08-17 18:00 | 44790.75 | 8121.6786 | 1505.233 | 29238042.9564 | 5418838.7981 | 9626.9116 | 34656881.7545
2022-08-17 19:00 | 44790.7917 | 7985.4673 | 1490.9946 | 28747682.3663 | 5367580.7082 | 9476.462 | 34115263.0745
2022-08-17 20:00 | 44790.8333 | 6749.805 | 739.291 | 24299297.916 | 2661447.4857 | 7489.0959 | 26960745.4017
2022-08-17 21:00 | 44790.875 | 5216.9682 | 559.8127 | 18781085.4561 | 2015325.5689 | 5776.7808 | 20796411.025
2022-08-17 22:00 | 44790.9167 | 4529.5267 | 440.5495 | 16306296.2362 | 1585978.102 | 4970.0762 | 17892274.3381
2022-08-17 23:00 | 44790.9583 | 0 | 0 | 0 | 0 | 0 | 0
2022-08-18 | 44791 | 0 | 0 | 0 | 0 | 0 | 0
2022-08-18 01:00 | 44791.0417 | 0 | 0 | 0 | 0 | 0 | 0
2022-08-18 02:00 | 44791.0833 | 0 | 0 | 0 | 0 | 0 | 0
2022-08-18 03:00 | 44791.125 | 0 | 0 | 0 | 0 | 0 | 0
2022-08-18 04:00 | 44791.1667 | 0 | 0 | 0 | 0 | 0 | 0
2022-08-18 05:00 | 44791.2083 | 0 | 0 | 0 | 0 | 0 | 0
2022-08-18 06:00 | 44791.25 | 0 | 0 | 0 | 0 | 0 | 0
2022-08-18 07:00 | 44791.2917 | 0 | 0 | 0 | 0 | 0 | 0
2022-08-18 08:00 | 44791.3333 | 0 | 0 | 0 | 0 | 0 | 0
2022-08-18 09:00 | 44791.375 | 8321.8088 | 1686.8788 | 29958511.5834 | 6072763.6713 | 10008.6876 | 36031275.2547
2022-08-18 10:00 | 44791.4167 | 7635.5609 | 1400.8853 | 27488019.2968 | 5043186.9021 | 9036.4462 | 32531206.1989
2022-08-18 11:00 | 44791.4583 | 7895.0529 | 1604.1818 | 28422190.3495 | 5775054.5969 | 9499.2347 | 34197244.9464
2022-08-18 12:00 | 44791.5 | 8019.573 | 1629.5049 | 28870462.6812 | 5866217.7613 | 9649.0779 | 34736680.4426
2022-08-18 13:00 | 44791.5417 | 8180.4259 | 1700.0978 | 29449533.2125 | 6120352.1421 | 9880.5237 | 35569885.3546
2022-08-18 14:00 | 44791.5833 | 6080.5451 | 1107.1686 | 21889962.343 | 3985806.8488 | 7187.7137 | 25875769.1918
2022-08-18 15:00 | 44791.625 | 8424.0036 | 1780.4669 | 30326412.8246 | 6409680.8759 | 10204.4705 | 36736093.7005
2022-08-18 16:00 | 44791.6667 | 8575.1447 | 1752.6233 | 30870520.9875 | 6309443.7918 | 10327.768 | 37179964.7793
2022-08-18 17:00 | 44791.7083 | 8838.6155 | 1804.3867 | 31819015.9444 | 6495791.9515 | 10643.0022 | 38314807.8959
2022-08-18 18:00 | 44791.75 | 8547.5672 | 1818.3801 | 30771241.7583 | 6546168.3354 | 10365.9472 | 37317410.0937
2022-08-18 19:00 | 44791.7917 | 8367.8554 | 1850.2406 | 30124279.4318 | 6660866.0769 | 10218.096 | 36785145.5086
2022-08-18 20:00 | 44791.8333 | 7182.0895 | 1107.8024 | 25855522.2426 | 3988088.7566 | 8289.8919 | 29843610.9992
2022-08-18 21:00 | 44791.875 | 5680.6731 | 855.3068 | 20450423.0436 | 3079104.6517 | 6535.9799 | 23529527.6953
2022-08-18 22:00 | 44791.9167 | 5020.7477 | 696.1451 | 18074691.8061 | 2506122.2362 | 5716.8928 | 20580814.0423
2022-08-18 23:00 | 44791.9583 | 0 | 0 | 0 | 0 | 0 | 0
2022-08-19 | 44792 | 0 | 0 | 0 | 0 | 0 | 0
2022-08-19 01:00 | 44792.0417 | 0 | 0 | 0 | 0 | 0 | 0
2022-08-19 02:00 | 44792.0833 | 0 | 0 | 0 | 0 | 0 | 0
2022-08-19 03:00 | 44792.125 | 0 | 0 | 0 | 0 | 0 | 0
2022-08-19 04:00 | 44792.1667 | 0 | 0 | 0 | 0 | 0 | 0
2022-08-19 05:00 | 44792.2083 | 0 | 0 | 0 | 0 | 0 | 0
2022-08-19 06:00 | 44792.25 | 0 | 0 | 0 | 0 | 0 | 0
2022-08-19 07:00 | 44792.2917 | 0 | 0 | 0 | 0 | 0 | 0
2022-08-19 08:00 | 44792.3333 | 0 | 0 | 0 | 0 | 0 | 0
2022-08-19 09:00 | 44792.375 | 0 | 0 | 0 | 0 | 0 | 0
2022-08-19 10:00 | 44792.4167 | 0 | 0 | 0 | 0 | 0 | 0
2022-08-19 11:00 | 44792.4583 | 0 | 0 | 0 | 0 | 0 | 0
2022-08-19 12:00 | 44792.5 | 0 | 0 | 0 | 0 | 0 | 0
2022-08-19 13:00 | 44792.5417 | 0 | 0 | 0 | 0 | 0 | 0
2022-08-19 14:00 | 44792.5833 | 0 | 0 | 0 | 0 | 0 | 0
2022-08-19 15:00 | 44792.625 | 0 | 0 | 0 | 0 | 0 | 0
2022-08-19 16:00 | 44792.6667 | 0 | 0 | 0 | 0 | 0 | 0
2022-08-19 17:00 | 44792.7083 | 0 | 0 | 0 | 0 | 0 | 0
2022-08-19 18:00 | 44792.75 | 0 | 0 | 0 | 0 | 0 | 0
2022-08-19 19:00 | 44792.7917 | 0 | 0 | 0 | 0 | 0 | 0
2022-08-19 20:00 | 44792.8333 | 0 | 0 | 0 | 0 | 0 | 0
2022-08-19 21:00 | 44792.875 | 0 | 0 | 0 | 0 | 0 | 0
2022-08-19 22:00 | 44792.9167 | 0 | 0 | 0 | 0 | 0 | 0
2022-08-19 23:00 | 44792.9583 | 0 | 0 | 0 | 0 | 0 | 0
2022-08-20 | 44793 | 0 | 0 | 0 | 0 | 0 | 0
2022-08-20 01:00 | 44793.0417 | 0 | 0 | 0 | 0 | 0 | 0
2022-08-20 02:00 | 44793.0833 | 0 | 0 | 0 | 0 | 0 | 0
2022-08-20 03:00 | 44793.125 | 0 | 0 | 0 | 0 | 0 | 0
2022-08-20 04:00 | 44793.1667 | 0 | 0 | 0 | 0 | 0 | 0
2022-08-20 05:00 | 44793.2083 | 0 | 0 | 0 | 0 | 0 | 0
2022-08-20 06:00 | 44793.25 | 0 | 0 | 0 | 0 | 0 | 0
2022-08-20 07:00 | 44793.2917 | 0 | 0 | 0 | 0 | 0 | 0
2022-08-20 08:00 | 44793.3333 | 0 | 0 | 0 | 0 | 0 | 0
2022-08-20 09:00 | 44793.375 | 0 | 0 | 0 | 0 | 0 | 0
2022-08-20 10:00 | 44793.4167 | 0 | 0 | 0 | 0 | 0 | 0
2022-08-20 11:00 | 44793.4583 | 0 | 0 | 0 | 0 | 0 | 0
2022-08-20 12:00 | 44793.5 | 0 | 0 | 0 | 0 | 0 | 0
2022-08-20 13:00 | 44793.5417 | 0 | 0 | 0 | 0 | 0 | 0
2022-08-20 14:00 | 44793.5833 | 0 | 0 | 0 | 0 | 0 | 0
2022-08-20 15:00 | 44793.625 | 0 | 0 | 0 | 0 | 0 | 0
2022-08-20 16:00 | 44793.6667 | 0 | 0 | 0 | 0 | 0 | 0
2022-08-20 17:00 | 44793.7083 | 0 | 0 | 0 | 0 | 0 | 0
2022-08-20 18:00 | 44793.75 | 0 | 0 | 0 | 0 | 0 | 0
2022-08-20 19:00 | 44793.7917 | 0 | 0 | 0 | 0 | 0 | 0
2022-08-20 20:00 | 44793.8333 | 0 | 0 | 0 | 0 | 0 | 0
2022-08-20 21:00 | 44793.875 | 0 | 0 | 0 | 0 | 0 | 0
2022-08-20 22:00 | 44793.9167 | 0 | 0 | 0 | 0 | 0 | 0
2022-08-20 23:00 | 44793.9583 | 0 | 0 | 0 | 0 | 0 | 0
2022-08-21 | 44794 | 0 | 0 | 0 | 0 | 0 | 0
2022-08-21 01:00 | 44794.0417 | 0 | 0 | 0 | 0 | 0 | 0
2022-08-21 02:00 | 44794.0833 | 0 | 0 | 0 | 0 | 0 | 0
2022-08-21 03:00 | 44794.125 | 0 | 0 | 0 | 0 | 0 | 0
2022-08-21 04:00 | 44794.1667 | 0 | 0 | 0 | 0 | 0 | 0
2022-08-21 05:00 | 44794.2083 | 0 | 0 | 0 | 0 | 0 | 0
2022-08-21 06:00 | 44794.25 | 0 | 0 | 0 | 0 | 0 | 0
2022-08-21 07:00 | 44794.2917 | 0 | 0 | 0 | 0 | 0 | 0
2022-08-21 08:00 | 44794.3333 | 0 | 0 | 0 | 0 | 0 | 0
2022-08-21 09:00 | 44794.375 | 24650.996 | 21374.6647 | 88743585.6892 | 76948793.0448 | 46025.6608 | 165692378.734
2022-08-21 10:00 | 44794.4167 | 10921.4449 | 4643.3942 | 39317201.6393 | 16716218.9761 | 15564.8391 | 56033420.6154
2022-08-21 11:00 | 44794.4583 | 10557.8323 | 1931.2132 | 38008196.2394 | 6952367.534 | 12489.0455 | 44960563.7734
2022-08-21 12:00 | 44794.5 | 10819.6242 | 1986.6221 | 38950647.2193 | 7151839.5025 | 12806.2463 | 46102486.7218
2022-08-21 13:00 | 44794.5417 | 10995.5557 | 2008.5369 | 39584000.488 | 7230732.9526 | 13004.0926 | 46814733.4406
2022-08-21 14:00 | 44794.5833 | 8777.878 | 1371.8195 | 31600360.9062 | 4938550.2063 | 10149.6975 | 36538911.1125
2022-08-21 15:00 | 44794.625 | 11027.7391 | 1956.6257 | 39699860.8221 | 7043852.6886 | 12984.3649 | 46743713.5107
2022-08-21 16:00 | 44794.6667 | 11003.8831 | 1941.7402 | 39613979.2826 | 6990264.8463 | 12945.6234 | 46604244.129
2022-08-21 17:00 | 44794.7083 | 11041.5313 | 2002.9253 | 39749512.5445 | 7210531.2164 | 13044.4566 | 46960043.761
2022-08-21 18:00 | 44794.75 | 10663.3532 | 2051.3198 | 38388071.6601 | 7384751.4106 | 12714.6731 | 45772823.0707
2022-08-21 19:00 | 44794.7917 | 10435.8861 | 1977.3025 | 37569190.1386 | 7118289.0382 | 12413.1887 | 44687479.1768
2022-08-21 20:00 | 44794.8333 | 9242.7214 | 1180.4935 | 33273797.0963 | 4249776.487 | 10423.2149 | 37523573.5833
2022-08-21 21:00 | 44794.875 | 7657.1773 | 1020.7358 | 27565838.2742 | 3674648.9425 | 8677.9131 | 31240487.2167
2022-08-21 22:00 | 44794.9167 | 6862.3265 | 839.3761 | 24704375.4096 | 3021754.077 | 7701.7026 | 27726129.4866
2022-08-21 23:00 | 44794.9583 | 0 | 0 | 0 | 0 | 0 | 0
2022-08-22 | 44795 | 0 | 0 | 0 | 0 | 0 | 0
2022-08-22 01:00 | 44795.0417 | 0 | 0 | 0 | 0 | 0 | 0
2022-08-22 02:00 | 44795.0833 | 0 | 0 | 0 | 0 | 0 | 0
2022-08-22 03:00 | 44795.125 | 0 | 0 | 0 | 0 | 0 | 0
2022-08-22 04:00 | 44795.1667 | 0 | 0 | 0 | 0 | 0 | 0
2022-08-22 05:00 | 44795.2083 | 0 | 0 | 0 | 0 | 0 | 0
2022-08-22 06:00 | 44795.25 | 0 | 0 | 0 | 0 | 0 | 0
2022-08-22 07:00 | 44795.2917 | 0 | 0 | 0 | 0 | 0 | 0
2022-08-22 08:00 | 44795.3333 | 0 | 0 | 0 | 0 | 0 | 0
2022-08-22 09:00 | 44795.375 | 20148.1073 | 12587.6729 | 72533186.3382 | 45315622.5584 | 32735.7802 | 117848808.8966
2022-08-22 10:00 | 44795.4167 | 10003.4916 | 2738.4932 | 36012569.7405 | 9858575.5735 | 12741.9848 | 45871145.3141
2022-08-22 11:00 | 44795.4583 | 10043.7205 | 2005.1224 | 36157393.6929 | 7218440.4704 | 12048.8428 | 43375834.1632
2022-08-22 12:00 | 44795.5 | 10275.5669 | 1983.3532 | 36992040.8236 | 7140071.5685 | 12258.9201 | 44132112.3921
2022-08-22 13:00 | 44795.5417 | 10477.2403 | 2047.9544 | 37718065.035 | 7372636.0161 | 12525.1947 | 45090701.0511
2022-08-22 14:00 | 44795.5833 | 8374.8846 | 1481.2868 | 30149584.5366 | 5332632.5056 | 9856.1714 | 35482217.0422
2022-08-22 15:00 | 44795.625 | 10814.2907 | 2202.4072 | 38931446.3766 | 7928665.9566 | 13016.6979 | 46860112.3332
2022-08-22 16:00 | 44795.6667 | 11024.1042 | 2050.2236 | 39686775.0536 | 7380805.1391 | 13074.3278 | 47067580.1928
2022-08-22 17:00 | 44795.7083 | 10966.7123 | 2064.5597 | 39480164.3122 | 7432414.7452 | 13031.272 | 46912579.0574
2022-08-22 18:00 | 44795.75 | 10730.966 | 2068.0105 | 38631477.4354 | 7444837.9668 | 12798.9765 | 46076315.4022
2022-08-22 19:00 | 44795.7917 | 10512.0829 | 2039.2809 | 37843498.4463 | 7341411.1497 | 12551.3638 | 45184909.596
2022-08-22 20:00 | 44795.8333 | 9123.837 | 1344.8204 | 32845813.0587 | 4841353.5555 | 10468.6574 | 37687166.6142
2022-08-22 21:00 | 44795.875 | 7534.8975 | 1131.4294 | 27125630.9704 | 4073145.7474 | 8666.3269 | 31198776.7179
2022-08-22 22:00 | 44795.9167 | 6838.6453 | 939.017 | 24619123.1096 | 3380461.0572 | 7777.6623 | 27999584.1667
2022-08-22 23:00 | 44795.9583 | 0 | 0 | 0 | 0 | 0 | 0
2022-08-23 | 44796 | 0 | 0 | 0 | 0 | 0 | 0
2022-08-23 01:00 | 44796.0417 | 0 | 0 | 0 | 0 | 0 | 0
2022-08-23 02:00 | 44796.0833 | 0 | 0 | 0 | 0 | 0 | 0
2022-08-23 03:00 | 44796.125 | 0 | 0 | 0 | 0 | 0 | 0
2022-08-23 04:00 | 44796.1667 | 0 | 0 | 0 | 0 | 0 | 0
2022-08-23 05:00 | 44796.2083 | 0 | 0 | 0 | 0 | 0 | 0
2022-08-23 06:00 | 44796.25 | 0 | 0 | 0 | 0 | 0 | 0
2022-08-23 07:00 | 44796.2917 | 0 | 0 | 0 | 0 | 0 | 0
2022-08-23 08:00 | 44796.3333 | 0 | 0 | 0 | 0 | 0 | 0
2022-08-23 09:00 | 44796.375 | 21962.1709 | 12196.388 | 79063815.2863 | 43906996.7545 | 34158.5589 | 122970812.0407
2022-08-23 10:00 | 44796.4167 | 10497.3452 | 2629.4135 | 37790442.7228 | 9465888.7521 | 13126.7587 | 47256331.475
2022-08-23 11:00 | 44796.4583 | 10441.2105 | 2120.4297 | 37588357.6632 | 7633547.0636 | 12561.6402 | 45221904.7268
2022-08-23 12:00 | 44796.5 | 10680.5075 | 2086.7766 | 38449826.9473 | 7512395.8537 | 12767.2841 | 45962222.801
2022-08-23 13:00 | 44796.5417 | 10937.375 | 2014.9333 | 39374550.0397 | 7253759.8063 | 12952.3083 | 46628309.8461
2022-08-23 14:00 | 44796.5833 | 8906.8528 | 1298.3209 | 32064670.1954 | 4673955.3995 | 10205.1738 | 36738625.595
2022-08-23 15:00 | 44796.625 | 11521.9238 | 1903.1641 | 41478925.5861 | 6851390.8276 | 13425.0879 | 48330316.4137
2022-08-23 16:00 | 44796.6667 | 11498.8281 | 1892.8257 | 41395781.0195 | 6814172.3863 | 13391.6537 | 48209953.4058
2022-08-23 17:00 | 44796.7083 | 11058.9092 | 2053.4039 | 39812073.045 | 7392253.9546 | 13112.3131 | 47204326.9996
2022-08-23 18:00 | 44796.75 | 10674.208 | 2104.2324 | 38427148.624 | 7575236.7849 | 12778.4404 | 46002385.4089
2022-08-23 19:00 | 44796.7917 | 10352.5395 | 2187.5527 | 37269142.2312 | 7875189.6594 | 12540.0922 | 45144331.8906
2022-08-23 20:00 | 44796.8333 | 9280.51 | 1359.9115 | 33409836.0307 | 4895681.5642 | 10640.4216 | 38305517.5949
2022-08-23 21:00 | 44796.875 | 7657.9912 | 1190.0545 | 27568768.3995 | 4284196.1076 | 8848.0457 | 31852964.5071
2022-08-23 22:00 | 44796.9167 | 6805.0319 | 985.0912 | 24498114.7118 | 3546328.3902 | 7790.1231 | 28044443.1021
2022-08-23 23:00 | 44796.9583 | 0 | 0 | 0 | 0 | 0 | 0
2022-08-24 | 44797 | 0 | 0 | 0 | 0 | 0 | 0
2022-08-24 01:00 | 44797.0417 | 0 | 0 | 0 | 0 | 0 | 0
2022-08-24 02:00 | 44797.0833 | 0 | 0 | 0 | 0 | 0 | 0
2022-08-24 03:00 | 44797.125 | 0 | 0 | 0 | 0 | 0 | 0
2022-08-24 04:00 | 44797.1667 | 0 | 0 | 0 | 0 | 0 | 0
2022-08-24 05:00 | 44797.2083 | 0 | 0 | 0 | 0 | 0 | 0
2022-08-24 06:00 | 44797.25 | 0 | 0 | 0 | 0 | 0 | 0
2022-08-24 07:00 | 44797.2917 | 0 | 0 | 0 | 0 | 0 | 0
2022-08-24 08:00 | 44797.3333 | 0 | 0 | 0 | 0 | 0 | 0
2022-08-24 09:00 | 44797.375 | 11019.031 | 6434.5137 | 39668511.5801 | 23164249.2822 | 17453.5447 | 62832760.8623
2022-08-24 10:00 | 44797.4167 | 9773.8402 | 479.7204 | 35185824.8342 | 1726993.3591 | 10253.5606 | 36912818.1933
2022-08-24 11:00 | 44797.4583 | 10113.9499 | 1578.8949 | 36410219.5355 | 5684021.5847 | 11692.8448 | 42094241.1202
2022-08-24 12:00 | 44797.5 | 10293.505 | 1685.1733 | 37056617.9202 | 6066623.9962 | 11978.6783 | 43123241.9164
2022-08-24 13:00 | 44797.5417 | 10444.5267 | 1641.0564 | 37600296.1833 | 5907803.1934 | 12085.5832 | 43508099.3767
2022-08-24 14:00 | 44797.5833 | 8347.3828 | 908.7763 | 30050578.2574 | 3271594.6997 | 9256.1592 | 33322172.9571
2022-08-24 15:00 | 44797.625 | 10855.0126 | 1601.341 | 39078045.3143 | 5764827.63 | 12456.3536 | 44842872.9443
2022-08-24 16:00 | 44797.6667 | 10875.0444 | 1665.6213 | 39150159.9779 | 5996236.781 | 12540.6658 | 45146396.759
2022-08-24 17:00 | 44797.7083 | 10749.3646 | 1797.2837 | 38697712.6151 | 6470221.4198 | 12546.6483 | 45167934.035
2022-08-24 18:00 | 44797.75 | 10433.3251 | 1849.7663 | 37559970.5151 | 6659158.6456 | 12283.0914 | 44219129.1606
2022-08-24 19:00 | 44797.7917 | 10339.0047 | 1834.9592 | 37220416.8326 | 6605853.0005 | 12173.9638 | 43826269.8331
2022-08-24 20:00 | 44797.8333 | 8955.4658 | 1151.1747 | 32239676.8853 | 4144228.9084 | 10106.6405 | 36383905.7937
2022-08-24 21:00 | 44797.875 | 7311.3054 | 976.095 | 26320699.5099 | 3513941.9685 | 8287.4004 | 29834641.4784
2022-08-24 22:00 | 44797.9167 | 6608.6108 | 776.0193 | 23790998.7106 | 2793669.635 | 7384.6301 | 26584668.3456
2022-08-24 23:00 | 44797.9583 | 0 | 0 | 0 | 0 | 0 | 0
2022-08-25 | 44798 | 0 | 0 | 0 | 0 | 0 | 0
2022-08-25 01:00 | 44798.0417 | 0 | 0 | 0 | 0 | 0 | 0
2022-08-25 02:00 | 44798.0833 | 0 | 0 | 0 | 0 | 0 | 0
2022-08-25 03:00 | 44798.125 | 0 | 0 | 0 | 0 | 0 | 0
2022-08-25 04:00 | 44798.1667 | 0 | 0 | 0 | 0 | 0 | 0
2022-08-25 05:00 | 44798.2083 | 0 | 0 | 0 | 0 | 0 | 0
2022-08-25 06:00 | 44798.25 | 0 | 0 | 0 | 0 | 0 | 0
2022-08-25 07:00 | 44798.2917 | 0 | 0 | 0 | 0 | 0 | 0
2022-08-25 08:00 | 44798.3333 | 0 | 0 | 0 | 0 | 0 | 0
2022-08-25 09:00 | 44798.375 | 19948.5376 | 11103.2726 | 71814735.4273 | 39971781.4194 | 31051.8102 | 111786516.8467
2022-08-25 10:00 | 44798.4167 | 9808.349 | 2278.686 | 35310056.4423 | 8203269.5775 | 12087.035 | 43513326.0198
2022-08-25 11:00 | 44798.4583 | 9865.0008 | 1807.6028 | 35514003.0035 | 6507370.1706 | 11672.6037 | 42021373.1741
2022-08-25 12:00 | 44798.5 | 10055.3894 | 1823.4255 | 36199401.7806 | 6564331.9705 | 11878.8149 | 42763733.751
2022-08-25 13:00 | 44798.5417 | 10092.3845 | 1850.7148 | 36332584.091 | 6662573.3777 | 11943.0993 | 42995157.4687
2022-08-25 14:00 | 44798.5833 | 7810.8769 | 1212.1636 | 28119156.8767 | 4363789.0237 | 9023.0405 | 32482945.9004
2022-08-25 15:00 | 44798.625 | 10176.5433 | 1881.2569 | 36635555.9348 | 6772524.7915 | 12057.8002 | 43408080.7263
2022-08-25 16:00 | 44798.6667 | 10219.1799 | 1857.2469 | 36789047.5867 | 6686088.9974 | 12076.4268 | 43475136.5841
2022-08-25 17:00 | 44798.7083 | 9947.6393 | 1825.6444 | 35811501.4503 | 6572319.9377 | 11773.2837 | 42383821.388
2022-08-25 18:00 | 44798.75 | 9821.6748 | 1845.4951 | 35358029.3557 | 6643782.4283 | 11667.1699 | 42001811.784
2022-08-25 19:00 | 44798.7917 | 9651.2534 | 1868.7308 | 34744512.3377 | 6727430.9782 | 11519.9843 | 41471943.316
2022-08-25 20:00 | 44798.8333 | 8412.9507 | 1094.9714 | 30286622.6854 | 3941897.2172 | 9507.9222 | 34228519.9026
2022-08-25 21:00 | 44798.875 | 6834.2059 | 885.6287 | 24603141.2794 | 3188263.3255 | 7719.8346 | 27791404.6049
2022-08-25 22:00 | 44798.9167 | 6114.3803 | 730.7514 | 22011769.1895 | 2630704.9756 | 6845.1317 | 24642474.1652
2022-08-25 23:00 | 44798.9583 | 0 | 0 | 0 | 0 | 0 | 0
2022-08-26 | 44799 | 0 | 0 | 0 | 0 | 0 | 0
2022-08-26 01:00 | 44799.0417 | 0 | 0 | 0 | 0 | 0 | 0
2022-08-26 02:00 | 44799.0833 | 0 | 0 | 0 | 0 | 0 | 0
2022-08-26 03:00 | 44799.125 | 0 | 0 | 0 | 0 | 0 | 0
2022-08-26 04:00 | 44799.1667 | 0 | 0 | 0 | 0 | 0 | 0
2022-08-26 05:00 | 44799.2083 | 0 | 0 | 0 | 0 | 0 | 0
2022-08-26 06:00 | 44799.25 | 0 | 0 | 0 | 0 | 0 | 0
2022-08-26 07:00 | 44799.2917 | 0 | 0 | 0 | 0 | 0 | 0
2022-08-26 08:00 | 44799.3333 | 0 | 0 | 0 | 0 | 0 | 0
2022-08-26 09:00 | 44799.375 | 0 | 0 | 0 | 0 | 0 | 0
2022-08-26 10:00 | 44799.4167 | 0 | 0 | 0 | 0 | 0 | 0
2022-08-26 11:00 | 44799.4583 | 0 | 0 | 0 | 0 | 0 | 0
2022-08-26 12:00 | 44799.5 | 0 | 0 | 0 | 0 | 0 | 0
2022-08-26 13:00 | 44799.5417 | 0 | 0 | 0 | 0 | 0 | 0
2022-08-26 14:00 | 44799.5833 | 0 | 0 | 0 | 0 | 0 | 0
2022-08-26 15:00 | 44799.625 | 0 | 0 | 0 | 0 | 0 | 0
2022-08-26 16:00 | 44799.6667 | 0 | 0 | 0 | 0 | 0 | 0
2022-08-26 17:00 | 44799.7083 | 0 | 0 | 0 | 0 | 0 | 0
2022-08-26 18:00 | 44799.75 | 0 | 0 | 0 | 0 | 0 | 0
2022-08-26 19:00 | 44799.7917 | 0 | 0 | 0 | 0 | 0 | 0
2022-08-26 20:00 | 44799.8333 | 0 | 0 | 0 | 0 | 0 | 0
2022-08-26 21:00 | 44799.875 | 0 | 0 | 0 | 0 | 0 | 0
2022-08-26 22:00 | 44799.9167 | 0 | 0 | 0 | 0 | 0 | 0
2022-08-26 23:00 | 44799.9583 | 0 | 0 | 0 | 0 | 0 | 0
2022-08-27 | 44800 | 0 | 0 | 0 | 0 | 0 | 0
2022-08-27 01:00 | 44800.0417 | 0 | 0 | 0 | 0 | 0 | 0
2022-08-27 02:00 | 44800.0833 | 0 | 0 | 0 | 0 | 0 | 0
2022-08-27 03:00 | 44800.125 | 0 | 0 | 0 | 0 | 0 | 0
2022-08-27 04:00 | 44800.1667 | 0 | 0 | 0 | 0 | 0 | 0
2022-08-27 05:00 | 44800.2083 | 0 | 0 | 0 | 0 | 0 | 0
2022-08-27 06:00 | 44800.25 | 0 | 0 | 0 | 0 | 0 | 0
2022-08-27 07:00 | 44800.2917 | 0 | 0 | 0 | 0 | 0 | 0
2022-08-27 08:00 | 44800.3333 | 0 | 0 | 0 | 0 | 0 | 0
2022-08-27 09:00 | 44800.375 | 0 | 0 | 0 | 0 | 0 | 0
2022-08-27 10:00 | 44800.4167 | 0 | 0 | 0 | 0 | 0 | 0
2022-08-27 11:00 | 44800.4583 | 0 | 0 | 0 | 0 | 0 | 0
2022-08-27 12:00 | 44800.5 | 0 | 0 | 0 | 0 | 0 | 0
2022-08-27 13:00 | 44800.5417 | 0 | 0 | 0 | 0 | 0 | 0
2022-08-27 14:00 | 44800.5833 | 0 | 0 | 0 | 0 | 0 | 0
2022-08-27 15:00 | 44800.625 | 0 | 0 | 0 | 0 | 0 | 0
2022-08-27 16:00 | 44800.6667 | 0 | 0 | 0 | 0 | 0 | 0
2022-08-27 17:00 | 44800.7083 | 0 | 0 | 0 | 0 | 0 | 0
2022-08-27 18:00 | 44800.75 | 0 | 0 | 0 | 0 | 0 | 0
2022-08-27 19:00 | 44800.7917 | 0 | 0 | 0 | 0 | 0 | 0
2022-08-27 20:00 | 44800.8333 | 0 | 0 | 0 | 0 | 0 | 0
2022-08-27 21:00 | 44800.875 | 0 | 0 | 0 | 0 | 0 | 0
2022-08-27 22:00 | 44800.9167 | 0 | 0 | 0 | 0 | 0 | 0
2022-08-27 23:00 | 44800.9583 | 0 | 0 | 0 | 0 | 0 | 0
2022-08-28 | 44801 | 0 | 0 | 0 | 0 | 0 | 0
2022-08-28 01:00 | 44801.0417 | 0 | 0 | 0 | 0 | 0 | 0
2022-08-28 02:00 | 44801.0833 | 0 | 0 | 0 | 0 | 0 | 0
2022-08-28 03:00 | 44801.125 | 0 | 0 | 0 | 0 | 0 | 0
2022-08-28 04:00 | 44801.1667 | 0 | 0 | 0 | 0 | 0 | 0
2022-08-28 05:00 | 44801.2083 | 0 | 0 | 0 | 0 | 0 | 0
2022-08-28 06:00 | 44801.25 | 0 | 0 | 0 | 0 | 0 | 0
2022-08-28 07:00 | 44801.2917 | 0 | 0 | 0 | 0 | 0 | 0
2022-08-28 08:00 | 44801.3333 | 0 | 0 | 0 | 0 | 0 | 0
2022-08-28 09:00 | 44801.375 | 20337.515 | 22072.0453 | 73215054.0825 | 79459363.0761 | 42409.5603 | 152674417.1587
2022-08-28 10:00 | 44801.4167 | 9849.9421 | 2348.1779 | 35459791.5021 | 8453440.415 | 12198.12 | 43913231.917
2022-08-28 11:00 | 44801.4583 | 9765.7181 | 1759.3925 | 35156585.1398 | 6333813.1622 | 11525.1106 | 41490398.3021
2022-08-28 12:00 | 44801.5 | 10034.8779 | 1769.0954 | 36125560.4096 | 6368743.4844 | 11803.9733 | 42494303.894
2022-08-28 13:00 | 44801.5417 | 10267.7364 | 1605.6168 | 36963851.1892 | 5780220.6156 | 11873.3533 | 42744071.8048
2022-08-28 14:00 | 44801.5833 | 8135.2023 | 1131.1577 | 29286728.1752 | 4072167.7462 | 9266.36 | 33358895.9214
2022-08-28 15:00 | 44801.625 | 10547.3341 | 1898.7143 | 37970402.7977 | 6835371.4565 | 12446.0484 | 44805774.2542
2022-08-28 16:00 | 44801.6667 | 10585.8939 | 1806.4321 | 38109218.0405 | 6503155.5842 | 12392.326 | 44612373.6247
2022-08-28 17:00 | 44801.7083 | 10466.3348 | 1724.3166 | 37678805.3876 | 6207539.8878 | 12190.6515 | 43886345.2754
2022-08-28 18:00 | 44801.75 | 10203.2499 | 1622.3797 | 36731699.7778 | 5840567.0971 | 11825.6297 | 42572266.8749
2022-08-28 19:00 | 44801.7917 | 10033.6439 | 1877.6016 | 36121118.2069 | 6759365.7374 | 11911.2455 | 42880483.9443
2022-08-28 20:00 | 44801.8333 | 8827.4911 | 1243.7744 | 31778968.0497 | 4477587.6851 | 10071.2655 | 36256555.7348
2022-08-28 21:00 | 44801.875 | 7276.2412 | 1056.8935 | 26194468.4193 | 3804816.7261 | 8333.1348 | 29999285.1453
2022-08-28 22:00 | 44801.9167 | 6555.589 | 815.8631 | 23600120.5492 | 2937107.2606 | 7371.4522 | 26537227.8098
2022-08-28 23:00 | 44801.9583 | 0 | 0 | 0 | 0 | 0 | 0
2022-08-29 | 44802 | 0 | 0 | 0 | 0 | 0 | 0
2022-08-29 01:00 | 44802.0417 | 0 | 0 | 0 | 0 | 0 | 0
2022-08-29 02:00 | 44802.0833 | 0 | 0 | 0 | 0 | 0 | 0
2022-08-29 03:00 | 44802.125 | 0 | 0 | 0 | 0 | 0 | 0
2022-08-29 04:00 | 44802.1667 | 0 | 0 | 0 | 0 | 0 | 0
2022-08-29 05:00 | 44802.2083 | 0 | 0 | 0 | 0 | 0 | 0
2022-08-29 06:00 | 44802.25 | 0 | 0 | 0 | 0 | 0 | 0
2022-08-29 07:00 | 44802.2917 | 0 | 0 | 0 | 0 | 0 | 0
2022-08-29 08:00 | 44802.3333 | 0 | 0 | 0 | 0 | 0 | 0
2022-08-29 09:00 | 44802.375 | 19927.4947 | 12386.3169 | 71738980.94 | 44590740.6789 | 32313.8116 | 116329721.6189
2022-08-29 10:00 | 44802.4167 | 9871.5144 | 2637.8908 | 35537451.9231 | 9496406.8377 | 12509.4052 | 45033858.7608
2022-08-29 11:00 | 44802.4583 | 9968.9293 | 1835.738 | 35888145.4009 | 6608656.7394 | 11804.6673 | 42496802.1402
2022-08-29 12:00 | 44802.5 | 10235.9769 | 1812.3018 | 36849516.7139 | 6524286.3024 | 12048.2786 | 43373803.0163
2022-08-29 13:00 | 44802.5417 | 10444.163 | 1703.4743 | 37598986.9234 | 6132507.3715 | 12147.6373 | 43731494.2949
2022-08-29 14:00 | 44802.5833 | 8322.3058 | 1121.9686 | 29960300.9864 | 4039086.9269 | 9444.2744 | 33999387.9132
2022-08-29 15:00 | 44802.625 | 10869.8136 | 1774.1371 | 39131328.8775 | 6386893.5123 | 12643.9507 | 45518222.3898
2022-08-29 16:00 | 44802.6667 | 10946.3639 | 1780.1426 | 39406909.8823 | 6408513.4525 | 12726.5065 | 45815423.3348
2022-08-29 17:00 | 44802.7083 | 10775.0415 | 1767.0914 | 38790149.3693 | 6361529.0678 | 12542.1329 | 45151678.4372
2022-08-29 18:00 | 44802.75 | 10393.9692 | 1777.1623 | 37418289.2237 | 6397784.1261 | 12171.1315 | 43816073.3499
2022-08-29 19:00 | 44802.7917 | 10217.8122 | 1754.2781 | 36784123.9863 | 6315401.0906 | 11972.0903 | 43099525.0768
2022-08-29 20:00 | 44802.8333 | 9099.8713 | 1017.4466 | 32759536.6807 | 3662807.8694 | 10117.3179 | 36422344.55
2022-08-29 21:00 | 44802.875 | 7564.2244 | 925.2409 | 27231207.7279 | 3330867.3743 | 8489.4653 | 30562075.1022
2022-08-29 22:00 | 44802.9167 | 6835.5585 | 761.3268 | 24608010.5074 | 2740776.5029 | 7596.8853 | 27348787.0103
2022-08-29 23:00 | 44802.9583 | 0 | 0 | 0 | 0 | 0 | 0
2022-08-30 | 44803 | 0 | 0 | 0 | 0 | 0 | 0
2022-08-30 01:00 | 44803.0417 | 0 | 0 | 0 | 0 | 0 | 0
2022-08-30 02:00 | 44803.0833 | 0 | 0 | 0 | 0 | 0 | 0
2022-08-30 03:00 | 44803.125 | 0 | 0 | 0 | 0 | 0 | 0
2022-08-30 04:00 | 44803.1667 | 0 | 0 | 0 | 0 | 0 | 0
2022-08-30 05:00 | 44803.2083 | 0 | 0 | 0 | 0 | 0 | 0
2022-08-30 06:00 | 44803.25 | 0 | 0 | 0 | 0 | 0 | 0
2022-08-30 07:00 | 44803.2917 | 0 | 0 | 0 | 0 | 0 | 0
2022-08-30 08:00 | 44803.3333 | 0 | 0 | 0 | 0 | 0 | 0
2022-08-30 09:00 | 44803.375 | 20601.1301 | 7089.7784 | 74164068.3683 | 25523202.3881 | 27690.9085 | 99687270.7564
2022-08-30 10:00 | 44803.4167 | 10065.8425 | 1821.4821 | 36237032.9738 | 6557335.6981 | 11887.3246 | 42794368.6719
2022-08-30 11:00 | 44803.4583 | 10191.0379 | 1703.2063 | 36687736.5039 | 6131542.5903 | 11894.2442 | 42819279.0942
2022-08-30 12:00 | 44803.5 | 10391.7412 | 1684.7749 | 37410268.238 | 6065189.524 | 12076.516 | 43475457.762
2022-08-30 13:00 | 44803.5417 | 10599.0182 | 1691.3062 | 38156465.3602 | 6088702.4306 | 12290.3244 | 44245167.7908
2022-08-30 14:00 | 44803.5833 | 8439.2189 | 1084.9208 | 30381187.9239 | 3905714.7618 | 9524.1396 | 34286902.6856
2022-08-30 15:00 | 44803.625 | 10920.6191 | 1794.5221 | 39314228.808 | 6460279.6082 | 12715.1412 | 45774508.4162
2022-08-30 16:00 | 44803.6667 | 10949.0842 | 1691.6199 | 39416703.2844 | 6089831.7196 | 12640.7042 | 45506535.0039
2022-08-30 17:00 | 44803.7083 | 10655.1282 | 1724.5407 | 38358461.6853 | 6208346.5046 | 12379.6689 | 44566808.1899
2022-08-30 18:00 | 44803.75 | 10421.9058 | 1777.2857 | 37518861.0275 | 6398228.4548 | 12199.1915 | 43917089.4824
2022-08-30 19:00 | 44803.7917 | 10254.3447 | 1818.1992 | 36915640.8204 | 6545516.95 | 12072.5438 | 43461157.7704
2022-08-30 20:00 | 44803.8333 | 9092.3103 | 1088.3664 | 32732317.2525 | 3918118.9189 | 10180.6767 | 36650436.1714
2022-08-30 21:00 | 44803.875 | 7544.5372 | 848.2208 | 27160333.9076 | 3053594.7733 | 8392.758 | 30213928.6809
2022-08-30 22:00 | 44803.9167 | 6800.9568 | 714.8531 | 24483444.5072 | 2573471.2205 | 7515.8099 | 27056915.7277
2022-08-30 23:00 | 44803.9583 | 0 | 0 | 0 | 0 | 0 | 0
2022-08-31 | 44804 | 0 | 0 | 0 | 0 | 0 | 0
2022-08-31 01:00 | 44804.0417 | 0 | 0 | 0 | 0 | 0 | 0
2022-08-31 02:00 | 44804.0833 | 0 | 0 | 0 | 0 | 0 | 0
2022-08-31 03:00 | 44804.125 | 0 | 0 | 0 | 0 | 0 | 0
2022-08-31 04:00 | 44804.1667 | 0 | 0 | 0 | 0 | 0 | 0
2022-08-31 05:00 | 44804.2083 | 0 | 0 | 0 | 0 | 0 | 0
2022-08-31 06:00 | 44804.25 | 0 | 0 | 0 | 0 | 0 | 0
2022-08-31 07:00 | 44804.2917 | 0 | 0 | 0 | 0 | 0 | 0
2022-08-31 08:00 | 44804.3333 | 0 | 0 | 0 | 0 | 0 | 0
2022-08-31 09:00 | 44804.375 | 21015.4914 | 10203.2907 | 75655769.1143 | 36731846.3825 | 31218.7821 | 112387615.4968
2022-08-31 10:00 | 44804.4167 | 10131.934 | 2145.8834 | 36474962.2893 | 7725180.3724 | 12277.8174 | 44200142.6617
2022-08-31 11:00 | 44804.4583 | 10266.7898 | 1734.81 | 36960443.422 | 6245315.9797 | 12001.5998 | 43205759.4017
2022-08-31 12:00 | 44804.5 | 10364.3376 | 1735.048 | 37311615.4243 | 6246172.6424 | 12099.3856 | 43557788.0668
2022-08-31 13:00 | 44804.5417 | 10468.1243 | 1755.376 | 37685247.6458 | 6319353.6937 | 12223.5004 | 44004601.3395
2022-08-31 14:00 | 44804.5833 | 8319.1157 | 1107.3854 | 29948816.6892 | 3986587.4288 | 9426.5011 | 33935404.118
2022-08-31 15:00 | 44804.625 | 10789.8932 | 1701.3669 | 38843615.5605 | 6124920.7792 | 12491.2601 | 44968536.3396
2022-08-31 16:00 | 44804.6667 | 10801.178 | 1711.4693 | 38884240.9122 | 6161289.6331 | 12512.6474 | 45045530.5453
2022-08-31 17:00 | 44804.7083 | 10722.6679 | 1811.4578 | 38601604.4746 | 6521248.0607 | 12534.1257 | 45122852.5353
2022-08-31 18:00 | 44804.75 | 10327.6714 | 1905.0059 | 37179617.0475 | 6858021.2589 | 12232.6773 | 44037638.3064
2022-08-31 19:00 | 44804.7917 | 10111.1188 | 1886.5366 | 36400027.5518 | 6791531.7773 | 11997.6554 | 43191559.3291
2022-08-31 20:00 | 44804.8333 | 8962.9229 | 1231.5481 | 32266522.5705 | 4433573.2958 | 10194.4711 | 36700095.8663
2022-08-31 21:00 | 44804.875 | 7448.103 | 1016.0913 | 26813170.9475 | 3657928.5773 | 8464.1943 | 30471099.5249
2022-08-31 22:00 | 44804.9167 | 6744.8374 | 874.1807 | 24281414.6894 | 3147050.6713 | 7619.0182 | 27428465.3607
2022-08-31 23:00 | 44804.9583 | 0 | 0 | 0 | 0 | 0 | 0
2022-09-01 | 44805 | 0 | 0 | 0 | 0 | 0 | 0
2022-09-01 01:00 | 44805.0417 | 0 | 0 | 0 | 0 | 0 | 0
2022-09-01 02:00 | 44805.0833 | 0 | 0 | 0 | 0 | 0 | 0
2022-09-01 03:00 | 44805.125 | 0 | 0 | 0 | 0 | 0 | 0
2022-09-01 04:00 | 44805.1667 | 0 | 0 | 0 | 0 | 0 | 0
2022-09-01 05:00 | 44805.2083 | 0 | 0 | 0 | 0 | 0 | 0
2022-09-01 06:00 | 44805.25 | 0 | 0 | 0 | 0 | 0 | 0
2022-09-01 07:00 | 44805.2917 | 0 | 0 | 0 | 0 | 0 | 0
2022-09-01 08:00 | 44805.3333 | 0 | 0 | 0 | 0 | 0 | 0
2022-09-01 09:00 | 44805.375 | 21901.3183 | 13316.9433 | 78844745.7975 | 47940995.8916 | 35218.2616 | 126785741.6891
2022-09-01 10:00 | 44805.4167 | 10470.0823 | 2821.2204 | 37692296.2281 | 10156393.4231 | 13291.3027 | 47848689.6512
2022-09-01 11:00 | 44805.4583 | 10411.015 | 1984.3667 | 37479653.9712 | 7143719.9672 | 12395.3816 | 44623373.9385
2022-09-01 12:00 | 44805.5 | 10705.3188 | 2062.9289 | 38539147.5096 | 7426543.8837 | 12768.2476 | 45965691.3933
2022-09-01 13:00 | 44805.5417 | 10847.976 | 2042.4267 | 39052713.7367 | 7352735.9739 | 12890.4027 | 46405449.7106
2022-09-01 14:00 | 44805.5833 | 8496.9468 | 1391.1237 | 30589008.5212 | 5008045.3211 | 9888.0705 | 35597053.8423
2022-09-01 15:00 | 44805.625 | 10767.0297 | 2039.576 | 38761306.9322 | 7342473.7422 | 12806.6057 | 46103780.6744
2022-09-01 16:00 | 44805.6667 | 10695.7732 | 2007.5831 | 38504783.4427 | 7227299.1031 | 12703.3563 | 45732082.5458
2022-09-01 17:00 | 44805.7083 | 10654.9805 | 2014.2261 | 38357929.796 | 7251214.1102 | 12669.2066 | 45609143.9063
2022-09-01 18:00 | 44805.75 | 10496.8139 | 2038.2997 | 37788529.9874 | 7337878.933 | 12535.1136 | 45126408.9204
2022-09-01 19:00 | 44805.7917 | 10316.819 | 1876.2206 | 37140548.5556 | 6754393.9936 | 12193.0396 | 43894942.5493
2022-09-01 20:00 | 44805.8333 | 9002.0224 | 1031.8223 | 32407280.6192 | 3714560.4462 | 10033.8447 | 36121841.0654
2022-09-01 21:00 | 44805.875 | 7332.707 | 807.2995 | 26397745.2558 | 2906278.2161 | 8140.0065 | 29304023.4719
2022-09-01 22:00 | 44805.9167 | 6531.5041 | 732.4727 | 23513414.8987 | 2636901.72 | 7263.9768 | 26150316.6187
2022-09-01 23:00 | 44805.9583 | 0 | 0 | 0 | 0 | 0 | 0
2022-09-02 | 44806 | 0 | 0 | 0 | 0 | 0 | 0
2022-09-02 01:00 | 44806.0417 | 0 | 0 | 0 | 0 | 0 | 0
2022-09-02 02:00 | 44806.0833 | 0 | 0 | 0 | 0 | 0 | 0
2022-09-02 03:00 | 44806.125 | 0 | 0 | 0 | 0 | 0 | 0
2022-09-02 04:00 | 44806.1667 | 0 | 0 | 0 | 0 | 0 | 0
2022-09-02 05:00 | 44806.2083 | 0 | 0 | 0 | 0 | 0 | 0
2022-09-02 06:00 | 44806.25 | 0 | 0 | 0 | 0 | 0 | 0
2022-09-02 07:00 | 44806.2917 | 0 | 0 | 0 | 0 | 0 | 0
2022-09-02 08:00 | 44806.3333 | 0 | 0 | 0 | 0 | 0 | 0
2022-09-02 09:00 | 44806.375 | 0 | 0 | 0 | 0 | 0 | 0
2022-09-02 10:00 | 44806.4167 | 0 | 0 | 0 | 0 | 0 | 0
2022-09-02 11:00 | 44806.4583 | 0 | 0 | 0 | 0 | 0 | 0
2022-09-02 12:00 | 44806.5 | 0 | 0 | 0 | 0 | 0 | 0
2022-09-02 13:00 | 44806.5417 | 0 | 0 | 0 | 0 | 0 | 0
2022-09-02 14:00 | 44806.5833 | 0 | 0 | 0 | 0 | 0 | 0
2022-09-02 15:00 | 44806.625 | 0 | 0 | 0 | 0 | 0 | 0
2022-09-02 16:00 | 44806.6667 | 0 | 0 | 0 | 0 | 0 | 0
2022-09-02 17:00 | 44806.7083 | 0 | 0 | 0 | 0 | 0 | 0
2022-09-02 18:00 | 44806.75 | 0 | 0 | 0 | 0 | 0 | 0
2022-09-02 19:00 | 44806.7917 | 0 | 0 | 0 | 0 | 0 | 0
2022-09-02 20:00 | 44806.8333 | 0 | 0 | 0 | 0 | 0 | 0
2022-09-02 21:00 | 44806.875 | 0 | 0 | 0 | 0 | 0 | 0
2022-09-02 22:00 | 44806.9167 | 0 | 0 | 0 | 0 | 0 | 0
2022-09-02 23:00 | 44806.9583 | 0 | 0 | 0 | 0 | 0 | 0
2022-09-03 | 44807 | 0 | 0 | 0 | 0 | 0 | 0
2022-09-03 01:00 | 44807.0417 | 0 | 0 | 0 | 0 | 0 | 0
2022-09-03 02:00 | 44807.0833 | 0 | 0 | 0 | 0 | 0 | 0
2022-09-03 03:00 | 44807.125 | 0 | 0 | 0 | 0 | 0 | 0
2022-09-03 04:00 | 44807.1667 | 0 | 0 | 0 | 0 | 0 | 0
2022-09-03 05:00 | 44807.2083 | 0 | 0 | 0 | 0 | 0 | 0
2022-09-03 06:00 | 44807.25 | 0 | 0 | 0 | 0 | 0 | 0
2022-09-03 07:00 | 44807.2917 | 0 | 0 | 0 | 0 | 0 | 0
2022-09-03 08:00 | 44807.3333 | 0 | 0 | 0 | 0 | 0 | 0
2022-09-03 09:00 | 44807.375 | 0 | 0 | 0 | 0 | 0 | 0
2022-09-03 10:00 | 44807.4167 | 0 | 0 | 0 | 0 | 0 | 0
2022-09-03 11:00 | 44807.4583 | 0 | 0 | 0 | 0 | 0 | 0
2022-09-03 12:00 | 44807.5 | 0 | 0 | 0 | 0 | 0 | 0
2022-09-03 13:00 | 44807.5417 | 0 | 0 | 0 | 0 | 0 | 0
2022-09-03 14:00 | 44807.5833 | 0 | 0 | 0 | 0 | 0 | 0
2022-09-03 15:00 | 44807.625 | 0 | 0 | 0 | 0 | 0 | 0
2022-09-03 16:00 | 44807.6667 | 0 | 0 | 0 | 0 | 0 | 0
2022-09-03 17:00 | 44807.7083 | 0 | 0 | 0 | 0 | 0 | 0
2022-09-03 18:00 | 44807.75 | 0 | 0 | 0 | 0 | 0 | 0
2022-09-03 19:00 | 44807.7917 | 0 | 0 | 0 | 0 | 0 | 0
2022-09-03 20:00 | 44807.8333 | 0 | 0 | 0 | 0 | 0 | 0
2022-09-03 21:00 | 44807.875 | 0 | 0 | 0 | 0 | 0 | 0
2022-09-03 22:00 | 44807.9167 | 0 | 0 | 0 | 0 | 0 | 0
2022-09-03 23:00 | 44807.9583 | 0 | 0 | 0 | 0 | 0 | 0
2022-09-04 | 44808 | 0 | 0 | 0 | 0 | 0 | 0
2022-09-04 01:00 | 44808.0417 | 0 | 0 | 0 | 0 | 0 | 0
2022-09-04 02:00 | 44808.0833 | 0 | 0 | 0 | 0 | 0 | 0
2022-09-04 03:00 | 44808.125 | 0 | 0 | 0 | 0 | 0 | 0
2022-09-04 04:00 | 44808.1667 | 0 | 0 | 0 | 0 | 0 | 0
2022-09-04 05:00 | 44808.2083 | 0 | 0 | 0 | 0 | 0 | 0
2022-09-04 06:00 | 44808.25 | 0 | 0 | 0 | 0 | 0 | 0
2022-09-04 07:00 | 44808.2917 | 0 | 0 | 0 | 0 | 0 | 0
2022-09-04 08:00 | 44808.3333 | 0 | 0 | 0 | 0 | 0 | 0
2022-09-04 09:00 | 44808.375 | 21010.6472 | 16814.3043 | 75638329.9416 | 60531495.4212 | 37824.9515 | 136169825.3627
2022-09-04 10:00 | 44808.4167 | 10201.0895 | 3021.0468 | 36723922.1714 | 10875768.4584 | 13222.1363 | 47599690.6297
2022-09-04 11:00 | 44808.4583 | 10216.6572 | 1778.4684 | 36779965.8735 | 6402486.0757 | 11995.1255 | 43182451.9492
2022-09-04 12:00 | 44808.5 | 10388.6656 | 1770.1953 | 37399196.0895 | 6372703.2589 | 12158.8609 | 43771899.3484
2022-09-04 13:00 | 44808.5417 | 10475.3085 | 1667.5378 | 37711110.6712 | 6003136.0055 | 12142.8463 | 43714246.6767
2022-09-04 14:00 | 44808.5833 | 8361.9174 | 979.5776 | 30102902.5378 | 3526479.4243 | 9341.495 | 33629381.9622
2022-09-04 15:00 | 44808.625 | 10896.7457 | 1567.3619 | 39228284.6708 | 5642503.0189 | 12464.1077 | 44870787.6897
2022-09-04 16:00 | 44808.6667 | 10942.9198 | 1552.2745 | 39394511.2412 | 5588188.1758 | 12495.1943 | 44982699.417
2022-09-04 17:00 | 44808.7083 | 10818.4566 | 1530.6065 | 38946443.8967 | 5510183.4945 | 12349.0632 | 44456627.3912
2022-09-04 18:00 | 44808.75 | 10496.4853 | 1587.4765 | 37787347.2589 | 5714915.2643 | 12083.9618 | 43502262.5233
2022-09-04 19:00 | 44808.7917 | 10211.0873 | 1674.2987 | 36759914.2107 | 6027475.2236 | 11885.386 | 42787389.4343
2022-09-04 20:00 | 44808.8333 | 8992.8318 | 1042.258 | 32374194.3736 | 3752128.7611 | 10035.0898 | 36126323.1346
2022-09-04 21:00 | 44808.875 | 7387.5561 | 821.2331 | 26595201.945 | 2956438.981 | 8208.7891 | 29551640.926
2022-09-04 22:00 | 44808.9167 | 6669.4913 | 684.4864 | 24010168.5009 | 2464151.0721 | 7353.9777 | 26474319.573
2022-09-04 23:00 | 44808.9583 | 0 | 0 | 0 | 0 | 0 | 0
2022-09-05 | 44809 | 0 | 0 | 0 | 0 | 0 | 0
2022-09-05 01:00 | 44809.0417 | 0 | 0 | 0 | 0 | 0 | 0
2022-09-05 02:00 | 44809.0833 | 0 | 0 | 0 | 0 | 0 | 0
2022-09-05 03:00 | 44809.125 | 0 | 0 | 0 | 0 | 0 | 0
2022-09-05 04:00 | 44809.1667 | 0 | 0 | 0 | 0 | 0 | 0
2022-09-05 05:00 | 44809.2083 | 0 | 0 | 0 | 0 | 0 | 0
2022-09-05 06:00 | 44809.25 | 0 | 0 | 0 | 0 | 0 | 0
2022-09-05 07:00 | 44809.2917 | 0 | 0 | 0 | 0 | 0 | 0
2022-09-05 08:00 | 44809.3333 | 0 | 0 | 0 | 0 | 0 | 0
2022-09-05 09:00 | 44809.375 | 20031.5226 | 6886.349 | 72113481.3135 | 24790856.4576 | 26917.8716 | 96904337.7711
2022-09-05 10:00 | 44809.4167 | 9994.0209 | 1840.5755 | 35978475.1929 | 6626071.8343 | 11834.5964 | 42604547.0272
2022-09-05 11:00 | 44809.4583 | 10170.6713 | 1704.8518 | 36614416.5747 | 6137466.3266 | 11875.523 | 42751882.9014
2022-09-05 12:00 | 44809.5 | 10373.3939 | 1775.9639 | 37344218.1314 | 6393470.1243 | 12149.3578 | 43737688.2557
2022-09-05 13:00 | 44809.5417 | 10558.915 | 1748.0955 | 38012093.8619 | 6293143.786 | 12307.0105 | 44305237.6479
2022-09-05 14:00 | 44809.5833 | 8321.8517 | 1031.6447 | 29958665.959 | 3713920.9767 | 9353.4964 | 33672586.9357
2022-09-05 15:00 | 44809.625 | 10581.2566 | 1426.5765 | 38092523.8235 | 5135675.4678 | 12007.8331 | 43228199.2913
2022-09-05 16:00 | 44809.6667 | 10438.9622 | 1435.3357 | 37580263.9667 | 5167208.4437 | 11874.2979 | 42747472.4104
2022-09-05 17:00 | 44809.7083 | 10339.9664 | 1591.0576 | 37223879.0987 | 5727807.3521 | 11931.024 | 42951686.4509
2022-09-05 18:00 | 44809.75 | 10133.1097 | 1526.6705 | 36479194.8848 | 5496013.9664 | 11659.7802 | 41975208.8511
2022-09-05 19:00 | 44809.7917 | 10069.1644 | 1356.5384 | 36248991.8865 | 4883538.1131 | 11425.7028 | 41132529.9996
2022-09-05 20:00 | 44809.8333 | 8950.5461 | 791.5223 | 32221965.8199 | 2849480.234 | 9742.0683 | 35071446.0539
2022-09-05 21:00 | 44809.875 | 7385.3249 | 565.1843 | 26587169.802 | 2034663.4434 | 7950.5092 | 28621833.2454
2022-09-05 22:00 | 44809.9167 | 6649.5608 | 526.9297 | 23938418.7593 | 1896946.8005 | 7176.4904 | 25835365.5598
2022-09-05 23:00 | 44809.9583 | 0 | 0 | 0 | 0 | 0 | 0
2022-09-06 | 44810 | 0 | 0 | 0 | 0 | 0 | 0
2022-09-06 01:00 | 44810.0417 | 0 | 0 | 0 | 0 | 0 | 0
2022-09-06 02:00 | 44810.0833 | 0 | 0 | 0 | 0 | 0 | 0
2022-09-06 03:00 | 44810.125 | 0 | 0 | 0 | 0 | 0 | 0
2022-09-06 04:00 | 44810.1667 | 0 | 0 | 0 | 0 | 0 | 0
2022-09-06 05:00 | 44810.2083 | 0 | 0 | 0 | 0 | 0 | 0
2022-09-06 06:00 | 44810.25 | 0 | 0 | 0 | 0 | 0 | 0
2022-09-06 07:00 | 44810.2917 | 0 | 0 | 0 | 0 | 0 | 0
2022-09-06 08:00 | 44810.3333 | 0 | 0 | 0 | 0 | 0 | 0
2022-09-06 09:00 | 44810.375 | 20626.8319 | 10540.9499 | 74256594.7555 | 37947419.4837 | 31167.7817 | 112204014.2393
2022-09-06 10:00 | 44810.4167 | 10216.1773 | 2376.8014 | 36778238.2971 | 8556485.1701 | 12592.9787 | 45334723.4673
2022-09-06 11:00 | 44810.4583 | 10392.5632 | 1917.754 | 37413227.3731 | 6903914.3206 | 12310.3171 | 44317141.6938
2022-09-06 12:00 | 44810.5 | 10645.4819 | 1928.2292 | 38323734.9002 | 6941625.2456 | 12573.7112 | 45265360.1458
2022-09-06 13:00 | 44810.5417 | 10783.4635 | 1849.6457 | 38820468.5595 | 6658724.3971 | 12633.1092 | 45479192.9566
2022-09-06 14:00 | 44810.5833 | 8630.8071 | 1245.9329 | 31070905.6614 | 4485358.4713 | 9876.74 | 35556264.1326
2022-09-06 15:00 | 44810.625 | 11157.4068 | 1874.6277 | 40166664.5505 | 6748659.5412 | 13032.0345 | 46915324.0918
2022-09-06 16:00 | 44810.6667 | 11085.7752 | 1872.0685 | 39908790.7728 | 6739446.5228 | 12957.8437 | 46648237.2956
2022-09-06 17:00 | 44810.7083 | 11046.0846 | 1847.0361 | 39765904.6411 | 6649330.007 | 12893.1207 | 46415234.6481
2022-09-06 18:00 | 44810.75 | 10740.4946 | 1836.6132 | 38665780.6881 | 6611807.6208 | 12577.1079 | 45277588.3089
2022-09-06 19:00 | 44810.7917 | 10465.4271 | 1847.5292 | 37675537.7087 | 6651105.0209 | 12312.9563 | 44326642.7296
2022-09-06 20:00 | 44810.8333 | 9292.6812 | 1073.5544 | 33453652.3688 | 3864795.9542 | 10366.2356 | 37318448.3229
2022-09-06 21:00 | 44810.875 | 7732.1682 | 883.1567 | 27835805.4489 | 3179363.972 | 8615.3248 | 31015169.421
2022-09-06 22:00 | 44810.9167 | 7017.4486 | 688.0896 | 25262815.0168 | 2477122.3815 | 7705.5382 | 27739937.3983
2022-09-06 23:00 | 44810.9583 | 0 | 0 | 0 | 0 | 0 | 0
2022-09-07 | 44811 | 0 | 0 | 0 | 0 | 0 | 0
2022-09-07 01:00 | 44811.0417 | 0 | 0 | 0 | 0 | 0 | 0
2022-09-07 02:00 | 44811.0833 | 0 | 0 | 0 | 0 | 0 | 0
2022-09-07 03:00 | 44811.125 | 0 | 0 | 0 | 0 | 0 | 0
2022-09-07 04:00 | 44811.1667 | 0 | 0 | 0 | 0 | 0 | 0
2022-09-07 05:00 | 44811.2083 | 0 | 0 | 0 | 0 | 0 | 0
2022-09-07 06:00 | 44811.25 | 0 | 0 | 0 | 0 | 0 | 0
2022-09-07 07:00 | 44811.2917 | 0 | 0 | 0 | 0 | 0 | 0
2022-09-07 08:00 | 44811.3333 | 0 | 0 | 0 | 0 | 0 | 0
2022-09-07 09:00 | 44811.375 | 24008.3932 | 10933.9639 | 86430215.4972 | 39362269.9434 | 34942.3571 | 125792485.4406
2022-09-07 10:00 | 44811.4167 | 10993.8779 | 1502.8106 | 39577960.6026 | 5410118.0008 | 12496.6885 | 44988078.6035
2022-09-07 11:00 | 44811.4583 | 10871.4809 | 1921.3052 | 39137331.1283 | 6916698.6567 | 12792.7861 | 46054029.785
2022-09-07 12:00 | 44811.5 | 11012.0736 | 1975.0827 | 39643464.8104 | 7110297.8366 | 12987.1563 | 46753762.647
2022-09-07 13:00 | 44811.5417 | 11170.6249 | 2034.6421 | 40214249.7616 | 7324711.5369 | 13205.267 | 47538961.2985
2022-09-07 14:00 | 44811.5833 | 9056.7729 | 1425.3163 | 32604382.6119 | 5131138.5441 | 10482.0892 | 37735521.156
2022-09-07 15:00 | 44811.625 | 11465.9045 | 2082.6366 | 41277256.3247 | 7497491.8982 | 13548.5412 | 48774748.2229
2022-09-07 16:00 | 44811.6667 | 11556.9907 | 1990.9952 | 41605166.3706 | 7167582.8456 | 13547.9859 | 48772749.2162
2022-09-07 17:00 | 44811.7083 | 11190.9387 | 1994.3703 | 40287379.4646 | 7179733.0179 | 13185.309 | 47467112.4825
2022-09-07 18:00 | 44811.75 | 10837.4098 | 2064.0829 | 39014675.2133 | 7430698.3043 | 12901.4926 | 46445373.5176
2022-09-07 19:00 | 44811.7917 | 10625.7168 | 2055.1248 | 38252580.474 | 7398449.1749 | 12680.8416 | 45651029.6489
2022-09-07 20:00 | 44811.8333 | 9478.6791 | 1305.0504 | 34123244.9159 | 4698181.2967 | 10783.7295 | 38821426.2126
2022-09-07 21:00 | 44811.875 | 7950.9429 | 1059.5913 | 28623394.4943 | 3814528.705 | 9010.5342 | 32437923.1993
2022-09-07 22:00 | 44811.9167 | 7242.6608 | 868.7784 | 26073578.8558 | 3127602.2675 | 8111.4392 | 29201181.1234
2022-09-07 23:00 | 44811.9583 | 0 | 0 | 0 | 0 | 0 | 0
2022-09-08 | 44812 | 0 | 0 | 0 | 0 | 0 | 0
2022-09-08 01:00 | 44812.0417 | 0 | 0 | 0 | 0 | 0 | 0
2022-09-08 02:00 | 44812.0833 | 0 | 0 | 0 | 0 | 0 | 0
2022-09-08 03:00 | 44812.125 | 0 | 0 | 0 | 0 | 0 | 0
2022-09-08 04:00 | 44812.1667 | 0 | 0 | 0 | 0 | 0 | 0
2022-09-08 05:00 | 44812.2083 | 0 | 0 | 0 | 0 | 0 | 0
2022-09-08 06:00 | 44812.25 | 0 | 0 | 0 | 0 | 0 | 0
2022-09-08 07:00 | 44812.2917 | 0 | 0 | 0 | 0 | 0 | 0
2022-09-08 08:00 | 44812.3333 | 0 | 0 | 0 | 0 | 0 | 0
2022-09-08 09:00 | 44812.375 | 23506.069 | 12992.2407 | 84621848.3568 | 46772066.41 | 36498.3097 | 131393914.7667
2022-09-08 10:00 | 44812.4167 | 10618.6104 | 1271.055 | 38226997.2753 | 4575798.0105 | 11889.6654 | 42802795.2857
2022-09-08 11:00 | 44812.4583 | 10555.6033 | 1965.8918 | 38000171.9464 | 7077210.4355 | 12521.4951 | 45077382.3819
2022-09-08 12:00 | 44812.5 | 10883.8069 | 2008.2857 | 39181704.7777 | 7229828.3495 | 12892.0925 | 46411533.1271
2022-09-08 13:00 | 44812.5417 | 11105.4992 | 2041.2496 | 39979797.1077 | 7348498.5181 | 13146.7488 | 47328295.6258
2022-09-08 14:00 | 44812.5833 | 8949.9605 | 1426.9713 | 32219857.8809 | 5137096.8522 | 10376.9319 | 37356954.7331
2022-09-08 15:00 | 44812.625 | 11338.0368 | 2066.6864 | 40816932.5139 | 7440071.1495 | 13404.7232 | 48257003.6634
2022-09-08 16:00 | 44812.6667 | 11273.5266 | 1943.4493 | 40584695.7761 | 6996417.5935 | 13216.9759 | 47581113.3697
2022-09-08 17:00 | 44812.7083 | 10944.7201 | 1923.3945 | 39400992.3001 | 6924220.377 | 12868.1146 | 46325212.6771
2022-09-08 18:00 | 44812.75 | 10580.3415 | 1878.5267 | 38089229.5632 | 6762696.2577 | 12458.8683 | 44851925.8209
2022-09-08 19:00 | 44812.7917 | 10379.5244 | 1884.4959 | 37366287.872 | 6784185.2952 | 12264.0203 | 44150473.1672
2022-09-08 20:00 | 44812.8333 | 9303.8237 | 1190.6496 | 33493765.31 | 4286338.5042 | 10494.4733 | 37780103.8142
2022-09-08 21:00 | 44812.875 | 7670.4306 | 930.8129 | 27613550.2716 | 3350926.505 | 8601.2435 | 30964476.7766
2022-09-08 22:00 | 44812.9167 | 6855.7814 | 654.7949 | 24680812.9609 | 2357261.6356 | 7510.5763 | 27038074.5965
2022-09-08 23:00 | 44812.9583 | 0 | 0 | 0 | 0 | 0 | 0
2022-09-09 | 44813 | 0 | 0 | 0 | 0 | 0 | 0
2022-09-09 01:00 | 44813.0417 | 0 | 0 | 0 | 0 | 0 | 0
2022-09-09 02:00 | 44813.0833 | 0 | 0 | 0 | 0 | 0 | 0
2022-09-09 03:00 | 44813.125 | 0 | 0 | 0 | 0 | 0 | 0
2022-09-09 04:00 | 44813.1667 | 0 | 0 | 0 | 0 | 0 | 0
2022-09-09 05:00 | 44813.2083 | 0 | 0 | 0 | 0 | 0 | 0
2022-09-09 06:00 | 44813.25 | 0 | 0 | 0 | 0 | 0 | 0
2022-09-09 07:00 | 44813.2917 | 0 | 0 | 0 | 0 | 0 | 0
2022-09-09 08:00 | 44813.3333 | 0 | 0 | 0 | 0 | 0 | 0
2022-09-09 09:00 | 44813.375 | 0 | 0 | 0 | 0 | 0 | 0
2022-09-09 10:00 | 44813.4167 | 0 | 0 | 0 | 0 | 0 | 0
2022-09-09 11:00 | 44813.4583 | 0 | 0 | 0 | 0 | 0 | 0
2022-09-09 12:00 | 44813.5 | 0 | 0 | 0 | 0 | 0 | 0
2022-09-09 13:00 | 44813.5417 | 0 | 0 | 0 | 0 | 0 | 0
2022-09-09 14:00 | 44813.5833 | 0 | 0 | 0 | 0 | 0 | 0
2022-09-09 15:00 | 44813.625 | 0 | 0 | 0 | 0 | 0 | 0
2022-09-09 16:00 | 44813.6667 | 0 | 0 | 0 | 0 | 0 | 0
2022-09-09 17:00 | 44813.7083 | 0 | 0 | 0 | 0 | 0 | 0
2022-09-09 18:00 | 44813.75 | 0 | 0 | 0 | 0 | 0 | 0
2022-09-09 19:00 | 44813.7917 | 0 | 0 | 0 | 0 | 0 | 0
2022-09-09 20:00 | 44813.8333 | 0 | 0 | 0 | 0 | 0 | 0
2022-09-09 21:00 | 44813.875 | 0 | 0 | 0 | 0 | 0 | 0
2022-09-09 22:00 | 44813.9167 | 0 | 0 | 0 | 0 | 0 | 0
2022-09-09 23:00 | 44813.9583 | 0 | 0 | 0 | 0 | 0 | 0
2022-09-10 | 44814 | 0 | 0 | 0 | 0 | 0 | 0
2022-09-10 01:00 | 44814.0417 | 0 | 0 | 0 | 0 | 0 | 0
2022-09-10 02:00 | 44814.0833 | 0 | 0 | 0 | 0 | 0 | 0
2022-09-10 03:00 | 44814.125 | 0 | 0 | 0 | 0 | 0 | 0
2022-09-10 04:00 | 44814.1667 | 0 | 0 | 0 | 0 | 0 | 0
2022-09-10 05:00 | 44814.2083 | 0 | 0 | 0 | 0 | 0 | 0
2022-09-10 06:00 | 44814.25 | 0 | 0 | 0 | 0 | 0 | 0
2022-09-10 07:00 | 44814.2917 | 0 | 0 | 0 | 0 | 0 | 0
2022-09-10 08:00 | 44814.3333 | 0 | 0 | 0 | 0 | 0 | 0
2022-09-10 09:00 | 44814.375 | 0 | 0 | 0 | 0 | 0 | 0
2022-09-10 10:00 | 44814.4167 | 0 | 0 | 0 | 0 | 0 | 0
2022-09-10 11:00 | 44814.4583 | 0 | 0 | 0 | 0 | 0 | 0
2022-09-10 12:00 | 44814.5 | 0 | 0 | 0 | 0 | 0 | 0
2022-09-10 13:00 | 44814.5417 | 0 | 0 | 0 | 0 | 0 | 0
2022-09-10 14:00 | 44814.5833 | 0 | 0 | 0 | 0 | 0 | 0
2022-09-10 15:00 | 44814.625 | 0 | 0 | 0 | 0 | 0 | 0
2022-09-10 16:00 | 44814.6667 | 0 | 0 | 0 | 0 | 0 | 0
2022-09-10 17:00 | 44814.7083 | 0 | 0 | 0 | 0 | 0 | 0
2022-09-10 18:00 | 44814.75 | 0 | 0 | 0 | 0 | 0 | 0
2022-09-10 19:00 | 44814.7917 | 0 | 0 | 0 | 0 | 0 | 0
2022-09-10 20:00 | 44814.8333 | 0 | 0 | 0 | 0 | 0 | 0
2022-09-10 21:00 | 44814.875 | 0 | 0 | 0 | 0 | 0 | 0
2022-09-10 22:00 | 44814.9167 | 0 | 0 | 0 | 0 | 0 | 0
2022-09-10 23:00 | 44814.9583 | 0 | 0 | 0 | 0 | 0 | 0
2022-09-11 | 44815 | 0 | 0 | 0 | 0 | 0 | 0
2022-09-11 01:00 | 44815.0417 | 0 | 0 | 0 | 0 | 0 | 0
2022-09-11 02:00 | 44815.0833 | 0 | 0 | 0 | 0 | 0 | 0
2022-09-11 03:00 | 44815.125 | 0 | 0 | 0 | 0 | 0 | 0
2022-09-11 04:00 | 44815.1667 | 0 | 0 | 0 | 0 | 0 | 0
2022-09-11 05:00 | 44815.2083 | 0 | 0 | 0 | 0 | 0 | 0
2022-09-11 06:00 | 44815.25 | 0 | 0 | 0 | 0 | 0 | 0
2022-09-11 07:00 | 44815.2917 | 0 | 0 | 0 | 0 | 0 | 0
2022-09-11 08:00 | 44815.3333 | 0 | 0 | 0 | 0 | 0 | 0
2022-09-11 09:00 | 44815.375 | 22497.6505 | 23622.1245 | 80991541.9349 | 85039648.3411 | 46119.7751 | 166031190.276
2022-09-11 10:00 | 44815.4167 | 12471.9821 | 4348.606 | 44899135.6839 | 15654981.6014 | 16820.5881 | 60554117.2853
2022-09-11 11:00 | 44815.4583 | 11624.2627 | 2111.8684 | 41847345.8598 | 7602726.3012 | 13736.1312 | 49450072.161
2022-09-11 12:00 | 44815.5 | 11772.59 | 2053.3803 | 42381323.9458 | 7392169.2372 | 13825.9703 | 49773493.183
2022-09-11 13:00 | 44815.5417 | 11930.1069 | 1958.8236 | 42948384.9531 | 7051764.7886 | 13888.9305 | 50000149.7417
2022-09-11 14:00 | 44815.5833 | 9798.2703 | 1334.0837 | 35273772.9955 | 4802701.4491 | 11132.354 | 40076474.4446
2022-09-11 15:00 | 44815.625 | 12335.217 | 1979.8912 | 44406781.2742 | 7127608.3108 | 14315.1082 | 51534389.585
2022-09-11 16:00 | 44815.6667 | 12446.2685 | 1955.8382 | 44806566.7611 | 7041017.6081 | 14402.1068 | 51847584.3693
2022-09-11 17:00 | 44815.7083 | 12168.6519 | 1945.0837 | 43807146.7384 | 7002301.437 | 14113.7356 | 50809448.1754
2022-09-11 18:00 | 44815.75 | 11723.6398 | 1992.8081 | 42205103.4072 | 7174109.3012 | 13716.448 | 49379212.7085
2022-09-11 19:00 | 44815.7917 | 11463.9309 | 2014.9957 | 41270151.2677 | 7253984.4995 | 13478.9266 | 48524135.7672
2022-09-11 20:00 | 44815.8333 | 10336.755 | 1286.3898 | 37212317.8987 | 4631003.371 | 11623.1448 | 41843321.2697
2022-09-11 21:00 | 44815.875 | 8748.541 | 1085.3844 | 31494747.5517 | 3907383.8669 | 9833.9254 | 35402131.4186
2022-09-11 22:00 | 44815.9167 | 7954.4065 | 951.02 | 28635863.5173 | 3423672.0236 | 8905.4265 | 32059535.5408
2022-09-11 23:00 | 44815.9583 | 0 | 0 | 0 | 0 | 0 | 0
2022-09-12 | 44816 | 0 | 0 | 0 | 0 | 0 | 0
2022-09-12 01:00 | 44816.0417 | 0 | 0 | 0 | 0 | 0 | 0
2022-09-12 02:00 | 44816.0833 | 0 | 0 | 0 | 0 | 0 | 0
2022-09-12 03:00 | 44816.125 | 0 | 0 | 0 | 0 | 0 | 0
2022-09-12 04:00 | 44816.1667 | 0 | 0 | 0 | 0 | 0 | 0
2022-09-12 05:00 | 44816.2083 | 0 | 0 | 0 | 0 | 0 | 0
2022-09-12 06:00 | 44816.25 | 0 | 0 | 0 | 0 | 0 | 0
2022-09-12 07:00 | 44816.2917 | 0 | 0 | 0 | 0 | 0 | 0
2022-09-12 08:00 | 44816.3333 | 0 | 0 | 0 | 0 | 0 | 0
2022-09-12 09:00 | 44816.375 | 25403.5774 | 9504.9678 | 91452878.6827 | 34217884.2318 | 34908.5453 | 125670762.9144
2022-09-12 10:00 | 44816.4167 | 11116.7018 | 1210.7939 | 40020126.6276 | 4358857.8928 | 12327.4957 | 44378984.5204
2022-09-12 11:00 | 44816.4583 | 10890.505 | 1647.832 | 39205818.1213 | 5932195.315 | 12538.3371 | 45138013.4363
2022-09-12 12:00 | 44816.5 | 11057.968 | 1622.5664 | 39808684.7037 | 5841239.0107 | 12680.5344 | 45649923.7143
2022-09-12 13:00 | 44816.5417 | 11038.2358 | 1622.0999 | 39737648.7919 | 5839559.6364 | 12660.3357 | 45577208.4283
2022-09-12 14:00 | 44816.5833 | 8686.4839 | 1005.5099 | 31271341.9415 | 3619835.4866 | 9691.9937 | 34891177.4281
2022-09-12 15:00 | 44816.625 | 10924.7148 | 1696.8858 | 39328973.2496 | 6108788.8852 | 12621.6006 | 45437762.1348
2022-09-12 16:00 | 44816.6667 | 10800.8382 | 1649.3423 | 38883017.5466 | 5937632.3772 | 12450.1805 | 44820649.9238
2022-09-12 17:00 | 44816.7083 | 10705.9283 | 1684.0068 | 38541342.0031 | 6062424.4476 | 12389.9351 | 44603766.4507
2022-09-12 18:00 | 44816.75 | 10613.8014 | 1734.3192 | 38209685.0502 | 6243549.2356 | 12348.1206 | 44453234.2857
2022-09-12 19:00 | 44816.7917 | 10543.9547 | 1745.1678 | 37958236.7466 | 6282604.1236 | 12289.1225 | 44240840.8702
2022-09-12 20:00 | 44816.8333 | 9389.1435 | 1056.1846 | 33800916.4879 | 3802264.5455 | 10445.3281 | 37603181.0333
2022-09-12 21:00 | 44816.875 | 7807.9147 | 805.2338 | 28108493.0087 | 2898841.6254 | 8613.1485 | 31007334.6341
2022-09-12 22:00 | 44816.9167 | 7081.1211 | 661.0159 | 25492035.8938 | 2379657.1458 | 7742.137 | 27871693.0396
2022-09-12 23:00 | 44816.9583 | 0 | 0 | 0 | 0 | 0 | 0
2022-09-13 | 44817 | 0 | 0 | 0 | 0 | 0 | 0
2022-09-13 01:00 | 44817.0417 | 0 | 0 | 0 | 0 | 0 | 0
2022-09-13 02:00 | 44817.0833 | 0 | 0 | 0 | 0 | 0 | 0
2022-09-13 03:00 | 44817.125 | 0 | 0 | 0 | 0 | 0 | 0
2022-09-13 04:00 | 44817.1667 | 0 | 0 | 0 | 0 | 0 | 0
2022-09-13 05:00 | 44817.2083 | 0 | 0 | 0 | 0 | 0 | 0
2022-09-13 06:00 | 44817.25 | 0 | 0 | 0 | 0 | 0 | 0
2022-09-13 07:00 | 44817.2917 | 0 | 0 | 0 | 0 | 0 | 0
2022-09-13 08:00 | 44817.3333 | 0 | 0 | 0 | 0 | 0 | 0
2022-09-13 09:00 | 44817.375 | 17245.3715 | 5253.3551 | 62083337.4419 | 18912078.4153 | 22498.7266 | 80995415.8571
2022-09-13 10:00 | 44817.4167 | 9157.0743 | 1703.7815 | 32965467.3688 | 6133613.4574 | 10860.8558 | 39099080.8261
2022-09-13 11:00 | 44817.4583 | 9024.4894 | 1643.2471 | 32488161.7954 | 5915689.5772 | 10667.7365 | 38403851.3725
2022-09-13 12:00 | 44817.5 | 8990.8483 | 1643.3672 | 32367054.055 | 5916121.8055 | 10634.2155 | 38283175.8605
2022-09-13 13:00 | 44817.5417 | 8952.8533 | 1643.3809 | 32230271.9567 | 5916171.1894 | 10596.2342 | 38146443.1461
2022-09-13 14:00 | 44817.5833 | 6549.9279 | 1017.3583 | 23579740.6066 | 3662489.738 | 7567.2862 | 27242230.3445
2022-09-13 15:00 | 44817.625 | 8517.7454 | 1673.9794 | 30663883.5364 | 6026325.696 | 10191.7248 | 36690209.2324
2022-09-13 16:00 | 44817.6667 | 8406.9178 | 1626.8934 | 30264903.9194 | 5856816.2919 | 10033.8112 | 36121720.2113
2022-09-13 17:00 | 44817.7083 | 8335.2035 | 1620.5709 | 30006732.4827 | 5834055.1446 | 9955.7743 | 35840787.6273
2022-09-13 18:00 | 44817.75 | 8320.8481 | 1610.2587 | 29955053.2836 | 5796931.1786 | 9931.1068 | 35751984.4622
2022-09-13 19:00 | 44817.7917 | 8228.9107 | 1614.6319 | 29624078.5903 | 5812674.7326 | 9843.5426 | 35436753.3229
2022-09-13 20:00 | 44817.8333 | 7052.7234 | 865.0648 | 25389804.1907 | 3114233.2077 | 7917.7882 | 28504037.3985
2022-09-13 21:00 | 44817.875 | 5492.0451 | 609.2252 | 19771362.5386 | 2193210.8999 | 6101.2704 | 21964573.4385
2022-09-13 22:00 | 44817.9167 | 4738.4876 | 500.6373 | 17058555.4748 | 1802294.2512 | 5239.1249 | 18860849.726
2022-09-13 23:00 | 44817.9583 | 0 | 0 | 0 | 0 | 0 | 0
2022-09-14 | 44818 | 0 | 0 | 0 | 0 | 0 | 0
2022-09-14 01:00 | 44818.0417 | 0 | 0 | 0 | 0 | 0 | 0
2022-09-14 02:00 | 44818.0833 | 0 | 0 | 0 | 0 | 0 | 0
2022-09-14 03:00 | 44818.125 | 0 | 0 | 0 | 0 | 0 | 0
2022-09-14 04:00 | 44818.1667 | 0 | 0 | 0 | 0 | 0 | 0
2022-09-14 05:00 | 44818.2083 | 0 | 0 | 0 | 0 | 0 | 0
2022-09-14 06:00 | 44818.25 | 0 | 0 | 0 | 0 | 0 | 0
2022-09-14 07:00 | 44818.2917 | 0 | 0 | 0 | 0 | 0 | 0
2022-09-14 08:00 | 44818.3333 | 0 | 0 | 0 | 0 | 0 | 0
2022-09-14 09:00 | 44818.375 | 7145.2568 | 2743.6525 | 25722924.3929 | 9877148.9232 | 9888.9093 | 35600073.3161
2022-09-14 10:00 | 44818.4167 | 7142.122 | 1418.3456 | 25711639.2996 | 5106044.2228 | 8560.4676 | 30817683.5223
2022-09-14 11:00 | 44818.4583 | 7296.668 | 1634.2657 | 26268004.6586 | 5883356.4946 | 8930.9337 | 32151361.1532
2022-09-14 12:00 | 44818.5 | 7367.4909 | 1645.7334 | 26522967.1357 | 5924640.1631 | 9013.2242 | 32447607.2989
2022-09-14 13:00 | 44818.5417 | 7439.5202 | 1621.474 | 26782272.7059 | 5837306.4147 | 9060.9942 | 32619579.1206
2022-09-14 14:00 | 44818.5833 | 5248.0326 | 997.0157 | 18892917.2666 | 3589256.5475 | 6245.0483 | 22482173.8141
2022-09-14 15:00 | 44818.625 | 7517.745 | 1733.0387 | 27063881.9818 | 6238939.466 | 9250.7837 | 33302821.4478
2022-09-14 16:00 | 44818.6667 | 7588.9211 | 1646.0864 | 27320115.9503 | 5925910.9834 | 9235.0075 | 33246026.9336
2022-09-14 17:00 | 44818.7083 | 7577.5979 | 1678.1477 | 27279352.5762 | 6041331.5869 | 9255.7456 | 33320684.1631
2022-09-14 18:00 | 44818.75 | 7487.0868 | 1675.9422 | 26953512.3159 | 6033392.063 | 9163.029 | 32986904.3789
2022-09-14 19:00 | 44818.7917 | 7332.8442 | 1727.9813 | 26398239.1717 | 6220732.7533 | 9060.8255 | 32618971.925
2022-09-14 20:00 | 44818.8333 | 6219.4011 | 998.9313 | 22389843.9803 | 3596152.5818 | 7218.3324 | 25985996.562
2022-09-14 21:00 | 44818.875 | 4837.8718 | 769.9207 | 17416338.3003 | 2771714.6623 | 5607.7925 | 20188052.9626
2022-09-14 22:00 | 44818.9167 | 4167.9321 | 580.0855 | 15004555.4723 | 2088307.8325 | 4748.0176 | 17092863.3048
2022-09-14 23:00 | 44818.9583 | 0 | 0 | 0 | 0 | 0 | 0
2022-09-15 | 44819 | 0 | 0 | 0 | 0 | 0 | 0
2022-09-15 01:00 | 44819.0417 | 0 | 0 | 0 | 0 | 0 | 0
2022-09-15 02:00 | 44819.0833 | 0 | 0 | 0 | 0 | 0 | 0
2022-09-15 03:00 | 44819.125 | 0 | 0 | 0 | 0 | 0 | 0
2022-09-15 04:00 | 44819.1667 | 0 | 0 | 0 | 0 | 0 | 0
2022-09-15 05:00 | 44819.2083 | 0 | 0 | 0 | 0 | 0 | 0
2022-09-15 06:00 | 44819.25 | 0 | 0 | 0 | 0 | 0 | 0
2022-09-15 07:00 | 44819.2917 | 0 | 0 | 0 | 0 | 0 | 0
2022-09-15 08:00 | 44819.3333 | 0 | 0 | 0 | 0 | 0 | 0
2022-09-15 09:00 | 44819.375 | 6261.3724 | 5020.2215 | 22540940.7766 | 18072797.3885 | 11281.5939 | 40613738.1651
2022-09-15 10:00 | 44819.4167 | 6595.3152 | 1056.8895 | 23743134.6249 | 3804802.04 | 7652.2046 | 27547936.6649
2022-09-15 11:00 | 44819.4583 | 6693.2427 | 1643.0766 | 24095673.7128 | 5915075.6469 | 8336.3193 | 30010749.3597
2022-09-15 12:00 | 44819.5 | 6759.4231 | 1715.3348 | 24333923.2596 | 6175205.3017 | 8474.7579 | 30509128.5613
2022-09-15 13:00 | 44819.5417 | 6793.1854 | 1686.8333 | 24455467.5093 | 6072599.9972 | 8480.0188 | 30528067.5065
2022-09-15 14:00 | 44819.5833 | 4533.6337 | 1097.6351 | 16321081.4823 | 3951486.2377 | 5631.2688 | 20272567.72
2022-09-15 15:00 | 44819.625 | 6753.5547 | 1646.9414 | 24312797.0747 | 5928988.9297 | 8400.4961 | 30241786.0045
2022-09-15 16:00 | 44819.6667 | 6827.7171 | 1688.4602 | 24579781.4891 | 6078456.7765 | 8516.1773 | 30658238.2656
2022-09-15 17:00 | 44819.7083 | 7006.9116 | 1704.2032 | 25224881.8511 | 6135131.3769 | 8711.1148 | 31360013.228
2022-09-15 18:00 | 44819.75 | 6978.4382 | 1733.5592 | 25122377.5052 | 6240812.9796 | 8711.9974 | 31363190.4847
2022-09-15 19:00 | 44819.7917 | 6965.4762 | 1706.8562 | 25075714.2747 | 6144682.3759 | 8672.3324 | 31220396.6506
2022-09-15 20:00 | 44819.8333 | 5907.3462 | 994.7865 | 21266446.2756 | 3581231.42 | 6902.1327 | 24847677.6957
2022-09-15 21:00 | 44819.875 | 4461.8141 | 756.8149 | 16062530.9207 | 2724533.7704 | 5218.6291 | 18787064.6911
2022-09-15 22:00 | 44819.9167 | 3837.202 | 588.3253 | 13813927.3405 | 2117970.911 | 4425.5273 | 15931898.2515
2022-09-15 23:00 | 44819.9583 | 0 | 0 | 0 | 0 | 0 | 0
2022-09-16 | 44820 | 0 | 0 | 0 | 0 | 0 | 0
2022-09-16 01:00 | 44820.0417 | 0 | 0 | 0 | 0 | 0 | 0
2022-09-16 02:00 | 44820.0833 | 0 | 0 | 0 | 0 | 0 | 0
2022-09-16 03:00 | 44820.125 | 0 | 0 | 0 | 0 | 0 | 0
2022-09-16 04:00 | 44820.1667 | 0 | 0 | 0 | 0 | 0 | 0
2022-09-16 05:00 | 44820.2083 | 0 | 0 | 0 | 0 | 0 | 0
2022-09-16 06:00 | 44820.25 | 0 | 0 | 0 | 0 | 0 | 0
2022-09-16 07:00 | 44820.2917 | 0 | 0 | 0 | 0 | 0 | 0
2022-09-16 08:00 | 44820.3333 | 0 | 0 | 0 | 0 | 0 | 0
2022-09-16 09:00 | 44820.375 | 0 | 0 | 0 | 0 | 0 | 0
2022-09-16 10:00 | 44820.4167 | 0 | 0 | 0 | 0 | 0 | 0
2022-09-16 11:00 | 44820.4583 | 0 | 0 | 0 | 0 | 0 | 0
2022-09-16 12:00 | 44820.5 | 0 | 0 | 0 | 0 | 0 | 0
2022-09-16 13:00 | 44820.5417 | 0 | 0 | 0 | 0 | 0 | 0
2022-09-16 14:00 | 44820.5833 | 0 | 0 | 0 | 0 | 0 | 0
2022-09-16 15:00 | 44820.625 | 0 | 0 | 0 | 0 | 0 | 0
2022-09-16 16:00 | 44820.6667 | 0 | 0 | 0 | 0 | 0 | 0
2022-09-16 17:00 | 44820.7083 | 0 | 0 | 0 | 0 | 0 | 0
2022-09-16 18:00 | 44820.75 | 0 | 0 | 0 | 0 | 0 | 0
2022-09-16 19:00 | 44820.7917 | 0 | 0 | 0 | 0 | 0 | 0
2022-09-16 20:00 | 44820.8333 | 0 | 0 | 0 | 0 | 0 | 0
2022-09-16 21:00 | 44820.875 | 0 | 0 | 0 | 0 | 0 | 0
2022-09-16 22:00 | 44820.9167 | 0 | 0 | 0 | 0 | 0 | 0
2022-09-16 23:00 | 44820.9583 | 0 | 0 | 0 | 0 | 0 | 0
2022-09-17 | 44821 | 0 | 0 | 0 | 0 | 0 | 0
2022-09-17 01:00 | 44821.0417 | 0 | 0 | 0 | 0 | 0 | 0
2022-09-17 02:00 | 44821.0833 | 0 | 0 | 0 | 0 | 0 | 0
2022-09-17 03:00 | 44821.125 | 0 | 0 | 0 | 0 | 0 | 0
2022-09-17 04:00 | 44821.1667 | 0 | 0 | 0 | 0 | 0 | 0
2022-09-17 05:00 | 44821.2083 | 0 | 0 | 0 | 0 | 0 | 0
2022-09-17 06:00 | 44821.25 | 0 | 0 | 0 | 0 | 0 | 0
2022-09-17 07:00 | 44821.2917 | 0 | 0 | 0 | 0 | 0 | 0
2022-09-17 08:00 | 44821.3333 | 0 | 0 | 0 | 0 | 0 | 0
2022-09-17 09:00 | 44821.375 | 0 | 0 | 0 | 0 | 0 | 0
2022-09-17 10:00 | 44821.4167 | 0 | 0 | 0 | 0 | 0 | 0
2022-09-17 11:00 | 44821.4583 | 0 | 0 | 0 | 0 | 0 | 0
2022-09-17 12:00 | 44821.5 | 0 | 0 | 0 | 0 | 0 | 0
2022-09-17 13:00 | 44821.5417 | 0 | 0 | 0 | 0 | 0 | 0
2022-09-17 14:00 | 44821.5833 | 0 | 0 | 0 | 0 | 0 | 0
2022-09-17 15:00 | 44821.625 | 0 | 0 | 0 | 0 | 0 | 0
2022-09-17 16:00 | 44821.6667 | 0 | 0 | 0 | 0 | 0 | 0
2022-09-17 17:00 | 44821.7083 | 0 | 0 | 0 | 0 | 0 | 0
2022-09-17 18:00 | 44821.75 | 0 | 0 | 0 | 0 | 0 | 0
2022-09-17 19:00 | 44821.7917 | 0 | 0 | 0 | 0 | 0 | 0
2022-09-17 20:00 | 44821.8333 | 0 | 0 | 0 | 0 | 0 | 0
2022-09-17 21:00 | 44821.875 | 0 | 0 | 0 | 0 | 0 | 0
2022-09-17 22:00 | 44821.9167 | 0 | 0 | 0 | 0 | 0 | 0
2022-09-17 23:00 | 44821.9583 | 0 | 0 | 0 | 0 | 0 | 0
2022-09-18 | 44822 | 0 | 0 | 0 | 0 | 0 | 0
2022-09-18 01:00 | 44822.0417 | 0 | 0 | 0 | 0 | 0 | 0
2022-09-18 02:00 | 44822.0833 | 0 | 0 | 0 | 0 | 0 | 0
2022-09-18 03:00 | 44822.125 | 0 | 0 | 0 | 0 | 0 | 0
2022-09-18 04:00 | 44822.1667 | 0 | 0 | 0 | 0 | 0 | 0
2022-09-18 05:00 | 44822.2083 | 0 | 0 | 0 | 0 | 0 | 0
2022-09-18 06:00 | 44822.25 | 0 | 0 | 0 | 0 | 0 | 0
2022-09-18 07:00 | 44822.2917 | 0 | 0 | 0 | 0 | 0 | 0
2022-09-18 08:00 | 44822.3333 | 0 | 0 | 0 | 0 | 0 | 0
2022-09-18 09:00 | 44822.375 | 0 | 0 | 0 | 0 | 0 | 0
2022-09-18 10:00 | 44822.4167 | 0 | 0 | 0 | 0 | 0 | 0
2022-09-18 11:00 | 44822.4583 | 0 | 0 | 0 | 0 | 0 | 0
2022-09-18 12:00 | 44822.5 | 0 | 0 | 0 | 0 | 0 | 0
2022-09-18 13:00 | 44822.5417 | 0 | 0 | 0 | 0 | 0 | 0
2022-09-18 14:00 | 44822.5833 | 0 | 0 | 0 | 0 | 0 | 0
2022-09-18 15:00 | 44822.625 | 0 | 0 | 0 | 0 | 0 | 0
2022-09-18 16:00 | 44822.6667 | 0 | 0 | 0 | 0 | 0 | 0
2022-09-18 17:00 | 44822.7083 | 0 | 0 | 0 | 0 | 0 | 0
2022-09-18 18:00 | 44822.75 | 0 | 0 | 0 | 0 | 0 | 0
2022-09-18 19:00 | 44822.7917 | 0 | 0 | 0 | 0 | 0 | 0
2022-09-18 20:00 | 44822.8333 | 0 | 0 | 0 | 0 | 0 | 0
2022-09-18 21:00 | 44822.875 | 0 | 0 | 0 | 0 | 0 | 0
2022-09-18 22:00 | 44822.9167 | 0 | 0 | 0 | 0 | 0 | 0
2022-09-18 23:00 | 44822.9583 | 0 | 0 | 0 | 0 | 0 | 0
2022-09-19 | 44823 | 0 | 0 | 0 | 0 | 0 | 0
2022-09-19 01:00 | 44823.0417 | 0 | 0 | 0 | 0 | 0 | 0
2022-09-19 02:00 | 44823.0833 | 0 | 0 | 0 | 0 | 0 | 0
2022-09-19 03:00 | 44823.125 | 0 | 0 | 0 | 0 | 0 | 0
2022-09-19 04:00 | 44823.1667 | 0 | 0 | 0 | 0 | 0 | 0
2022-09-19 05:00 | 44823.2083 | 0 | 0 | 0 | 0 | 0 | 0
2022-09-19 06:00 | 44823.25 | 0 | 0 | 0 | 0 | 0 | 0
2022-09-19 07:00 | 44823.2917 | 0 | 0 | 0 | 0 | 0 | 0
2022-09-19 08:00 | 44823.3333 | 0 | 0 | 0 | 0 | 0 | 0
2022-09-19 09:00 | 44823.375 | 8208.9526 | 10115.66 | 29552229.449 | 36416376.0797 | 18324.6126 | 65968605.5287
2022-09-19 10:00 | 44823.4167 | 8041.2566 | -2.0464e-12 | 28948523.8807 | -7.3669e-09 | 8041.2566 | 28948523.8807
2022-09-19 11:00 | 44823.4583 | 8237.4612 | 1144.9949 | 29654860.156 | 4121981.6524 | 9382.4561 | 33776841.8084
2022-09-19 12:00 | 44823.5 | 8355.3404 | 1797.1778 | 30079225.5111 | 6469840.1846 | 10152.5182 | 36549065.6957
2022-09-19 13:00 | 44823.5417 | 8201.2283 | 1845.4614 | 29524421.8357 | 6643661.0341 | 10046.6897 | 36168082.8698
2022-09-19 14:00 | 44823.5833 | 5901.3995 | 1222.0411 | 21245038.2856 | 4399347.8834 | 7123.4406 | 25644386.169
2022-09-19 15:00 | 44823.625 | 8242.6392 | 1792.5905 | 29673501.1615 | 6453325.8397 | 10035.2297 | 36126827.0012
2022-09-19 16:00 | 44823.6667 | 8348.0725 | 1753.9438 | 30053060.9987 | 6314197.5983 | 10102.0163 | 36367258.597
2022-09-19 17:00 | 44823.7083 | 8646.8416 | 1647.2038 | 31128629.9107 | 5929933.6546 | 10294.0454 | 37058563.5653
2022-09-19 18:00 | 44823.75 | 8426.246 | 1649.905 | 30334485.7536 | 5939657.8855 | 10076.151 | 36274143.6392
2022-09-19 19:00 | 44823.7917 | 8119.5989 | 1655.741 | 29230556.1424 | 5960667.6114 | 9775.3399 | 35191223.7539
2022-09-19 20:00 | 44823.8333 | 6966.0455 | 935.0194 | 25077763.9404 | 3366069.673 | 7901.0649 | 28443833.6135
2022-09-19 21:00 | 44823.875 | 5462.8279 | 717.8575 | 19666180.5065 | 2584287.0719 | 6180.6854 | 22250467.5785
2022-09-19 22:00 | 44823.9167 | 4786.2611 | 561.7893 | 17230539.8635 | 2022441.3213 | 5348.0503 | 19252981.1848
2022-09-19 23:00 | 44823.9583 | 0 | 0 | 0 | 0 | 0 | 0
2022-09-20 | 44824 | 0 | 0 | 0 | 0 | 0 | 0
2022-09-20 01:00 | 44824.0417 | 0 | 0 | 0 | 0 | 0 | 0
2022-09-20 02:00 | 44824.0833 | 0 | 0 | 0 | 0 | 0 | 0
2022-09-20 03:00 | 44824.125 | 0 | 0 | 0 | 0 | 0 | 0
2022-09-20 04:00 | 44824.1667 | 0 | 0 | 0 | 0 | 0 | 0
2022-09-20 05:00 | 44824.2083 | 0 | 0 | 0 | 0 | 0 | 0
2022-09-20 06:00 | 44824.25 | 0 | 0 | 0 | 0 | 0 | 0
2022-09-20 07:00 | 44824.2917 | 0 | 0 | 0 | 0 | 0 | 0
2022-09-20 08:00 | 44824.3333 | 0 | 0 | 0 | 0 | 0 | 0
2022-09-20 09:00 | 44824.375 | 8550.0845 | 4573.224 | 30780304.3284 | 16463606.2522 | 13123.3085 | 47243910.5806
2022-09-20 10:00 | 44824.4167 | 7852.2773 | 1401.8337 | 28268198.357 | 5046601.2285 | 9254.111 | 33314799.5854
2022-09-20 11:00 | 44824.4583 | 8216.0453 | 1444.3706 | 29577763.1638 | 5199734.0489 | 9660.4159 | 34777497.2128
2022-09-20 12:00 | 44824.5 | 8433.2597 | 1413.052 | 30359734.8867 | 5086987.3112 | 9846.3117 | 35446722.1979
2022-09-20 13:00 | 44824.5417 | 8624.2532 | 1397.7746 | 31047311.5571 | 5031988.5387 | 10022.0278 | 36079300.0958
2022-09-20 14:00 | 44824.5833 | 6633.8239 | 748.4704 | 23881765.86 | 2694493.5302 | 7382.2943 | 26576259.3902
2022-09-20 15:00 | 44824.625 | 9216.6115 | 1351.2919 | 33179801.3432 | 4864650.8647 | 10567.9034 | 38044452.2078
2022-09-20 16:00 | 44824.6667 | 9367.2861 | 1280.2248 | 33722229.875 | 4608809.304 | 10647.5109 | 38331039.179
2022-09-20 17:00 | 44824.7083 | 9263.7742 | 1318.5541 | 33349587.2099 | 4746794.6225 | 10582.3283 | 38096381.8325
2022-09-20 18:00 | 44824.75 | 8912.2947 | 1307.2734 | 32084260.8045 | 4706184.3218 | 10219.5681 | 36790445.1263
2022-09-20 19:00 | 44824.7917 | 8620.0677 | 1401.195 | 31032243.6649 | 5044302.0235 | 10021.2627 | 36076545.6884
2022-09-20 20:00 | 44824.8333 | 7441.791 | 894.699 | 26790447.4902 | 3220916.4893 | 8336.49 | 30011363.9795
2022-09-20 21:00 | 44824.875 | 5924.5914 | 657.4348 | 21328528.8915 | 2366765.1331 | 6582.0261 | 23695294.0246
2022-09-20 22:00 | 44824.9167 | 5195.7508 | 441.9908 | 18704702.9218 | 1591166.8898 | 5637.7416 | 20295869.8117
2022-09-20 23:00 | 44824.9583 | 0 | 0 | 0 | 0 | 0 | 0
2022-09-21 | 44825 | 0 | 0 | 0 | 0 | 0 | 0
2022-09-21 01:00 | 44825.0417 | 0 | 0 | 0 | 0 | 0 | 0
2022-09-21 02:00 | 44825.0833 | 0 | 0 | 0 | 0 | 0 | 0
2022-09-21 03:00 | 44825.125 | 0 | 0 | 0 | 0 | 0 | 0
2022-09-21 04:00 | 44825.1667 | 0 | 0 | 0 | 0 | 0 | 0
2022-09-21 05:00 | 44825.2083 | 0 | 0 | 0 | 0 | 0 | 0
2022-09-21 06:00 | 44825.25 | 0 | 0 | 0 | 0 | 0 | 0
2022-09-21 07:00 | 44825.2917 | 0 | 0 | 0 | 0 | 0 | 0
2022-09-21 08:00 | 44825.3333 | 0 | 0 | 0 | 0 | 0 | 0
2022-09-21 09:00 | 44825.375 | 9910.873 | 177.7857 | 35679142.8512 | 640028.3939 | 10088.6587 | 36319171.2451
2022-09-21 10:00 | 44825.4167 | 7984.0762 | 592.1224 | 28742674.204 | 2131640.5379 | 8576.1985 | 30874314.7418
2022-09-21 11:00 | 44825.4583 | 8274.3896 | 1352.826 | 29787802.5153 | 4870173.6215 | 9627.2156 | 34657976.1369
2022-09-21 12:00 | 44825.5 | 8362.8334 | 1442.0944 | 30106200.111 | 5191539.9113 | 9804.9278 | 35297740.0222
2022-09-21 13:00 | 44825.5417 | 8458.1471 | 1520.1002 | 30449329.483 | 5472360.7879 | 9978.2473 | 35921690.2708
2022-09-21 14:00 | 44825.5833 | 6406.0595 | 1001.6786 | 23061814.0341 | 3606043.1181 | 7407.7381 | 26667857.1521
2022-09-21 15:00 | 44825.625 | 8913.0551 | 1555.8576 | 32086998.2607 | 5601087.2576 | 10468.9126 | 37688085.5183
2022-09-21 16:00 | 44825.6667 | 9061.9497 | 1479.766 | 32623018.8207 | 5327157.6392 | 10541.7157 | 37950176.4599
2022-09-21 17:00 | 44825.7083 | 8994.5692 | 1379.3334 | 32380449.2016 | 4965600.0727 | 10373.9026 | 37346049.2743
2022-09-21 18:00 | 44825.75 | 8613.3364 | 1327.5026 | 31008010.975 | 4779009.3472 | 9940.839 | 35787020.3222
2022-09-21 19:00 | 44825.7917 | 8363.3538 | 1336.9188 | 30108073.6003 | 4812907.7553 | 9700.2726 | 34920981.3557
2022-09-21 20:00 | 44825.8333 | 7245.851 | 750.181 | 26085063.5722 | 2700651.6437 | 7996.032 | 28785715.2159
2022-09-21 21:00 | 44825.875 | 5755.3184 | 509.974 | 20719146.2955 | 1835906.27 | 6265.2924 | 22555052.5656
2022-09-21 22:00 | 44825.9167 | 5057.1166 | 383.1306 | 18205619.856 | 1379270.1739 | 5440.2472 | 19584890.03
2022-09-21 23:00 | 44825.9583 | 0 | 0 | 0 | 0 | 0 | 0
2022-09-22 | 44826 | 0 | 0 | 0 | 0 | 0 | 0
2022-09-22 01:00 | 44826.0417 | 0 | 0 | 0 | 0 | 0 | 0
2022-09-22 02:00 | 44826.0833 | 0 | 0 | 0 | 0 | 0 | 0
2022-09-22 03:00 | 44826.125 | 0 | 0 | 0 | 0 | 0 | 0
2022-09-22 04:00 | 44826.1667 | 0 | 0 | 0 | 0 | 0 | 0
2022-09-22 05:00 | 44826.2083 | 0 | 0 | 0 | 0 | 0 | 0
2022-09-22 06:00 | 44826.25 | 0 | 0 | 0 | 0 | 0 | 0
2022-09-22 07:00 | 44826.2917 | 0 | 0 | 0 | 0 | 0 | 0
2022-09-22 08:00 | 44826.3333 | 0 | 0 | 0 | 0 | 0 | 0
2022-09-22 09:00 | 44826.375 | 9136.3975 | 2528.2405 | 32891030.9399 | 9101665.6851 | 11664.638 | 41992696.625
2022-09-22 10:00 | 44826.4167 | 7715.7422 | 1513.8588 | 27776672.0596 | 5449891.5746 | 9229.601 | 33226563.6341
2022-09-22 11:00 | 44826.4583 | 7883.9913 | 1664.245 | 28382368.6382 | 5991281.9788 | 9548.2363 | 34373650.617
2022-09-22 12:00 | 44826.5 | 7922.6933 | 1677.079 | 28521695.9382 | 6037484.4272 | 9599.7723 | 34559180.3654
2022-09-22 13:00 | 44826.5417 | 7943.3076 | 1637.3691 | 28595907.3151 | 5894528.89 | 9580.6767 | 34490436.2051
2022-09-22 14:00 | 44826.5833 | 5492.7314 | 940.4021 | 19773833.031 | 3385447.5117 | 6433.1335 | 23159280.5427
2022-09-22 15:00 | 44826.625 | 7504.6957 | 1697.2481 | 27016904.6957 | 6110093.0519 | 9201.9438 | 33126997.7475
2022-09-22 16:00 | 44826.6667 | 7433.9383 | 1678.3608 | 26762177.8546 | 6042098.7697 | 9112.2991 | 32804276.6243
2022-09-22 17:00 | 44826.7083 | 7330.0888 | 1656.5477 | 26388319.6481 | 5963571.7793 | 8986.6365 | 32351891.4274
2022-09-22 18:00 | 44826.75 | 7440.3803 | 1664.9642 | 26785369.2318 | 5993871.0433 | 9105.3445 | 32779240.275
2022-09-22 19:00 | 44826.7917 | 7385.3115 | 1668.7239 | 26587121.4349 | 6007406.0664 | 9054.0354 | 32594527.5013
2022-09-22 20:00 | 44826.8333 | 6318.0177 | 906.353 | 22744863.6543 | 3262870.6727 | 7224.3706 | 26007734.327
2022-09-22 21:00 | 44826.875 | 4856.7551 | 634.6627 | 17484318.2193 | 2284785.5491 | 5491.4177 | 19769103.7684
2022-09-22 22:00 | 44826.9167 | 4190.5212 | 450.8643 | 15085876.1414 | 1623111.4123 | 4641.3854 | 16708987.5537
2022-09-22 23:00 | 44826.9583 | 0 | 0 | 0 | 0 | 0 | 0
2022-09-23 | 44827 | 0 | 0 | 0 | 0 | 0 | 0
2022-09-23 01:00 | 44827.0417 | 0 | 0 | 0 | 0 | 0 | 0
2022-09-23 02:00 | 44827.0833 | 0 | 0 | 0 | 0 | 0 | 0
2022-09-23 03:00 | 44827.125 | 0 | 0 | 0 | 0 | 0 | 0
2022-09-23 04:00 | 44827.1667 | 0 | 0 | 0 | 0 | 0 | 0
2022-09-23 05:00 | 44827.2083 | 0 | 0 | 0 | 0 | 0 | 0
2022-09-23 06:00 | 44827.25 | 0 | 0 | 0 | 0 | 0 | 0
2022-09-23 07:00 | 44827.2917 | 0 | 0 | 0 | 0 | 0 | 0
2022-09-23 08:00 | 44827.3333 | 0 | 0 | 0 | 0 | 0 | 0
2022-09-23 09:00 | 44827.375 | 0 | 0 | 0 | 0 | 0 | 0
2022-09-23 10:00 | 44827.4167 | 0 | 0 | 0 | 0 | 0 | 0
2022-09-23 11:00 | 44827.4583 | 0 | 0 | 0 | 0 | 0 | 0
2022-09-23 12:00 | 44827.5 | 0 | 0 | 0 | 0 | 0 | 0
2022-09-23 13:00 | 44827.5417 | 0 | 0 | 0 | 0 | 0 | 0
2022-09-23 14:00 | 44827.5833 | 0 | 0 | 0 | 0 | 0 | 0
2022-09-23 15:00 | 44827.625 | 0 | 0 | 0 | 0 | 0 | 0
2022-09-23 16:00 | 44827.6667 | 0 | 0 | 0 | 0 | 0 | 0
2022-09-23 17:00 | 44827.7083 | 0 | 0 | 0 | 0 | 0 | 0
2022-09-23 18:00 | 44827.75 | 0 | 0 | 0 | 0 | 0 | 0
2022-09-23 19:00 | 44827.7917 | 0 | 0 | 0 | 0 | 0 | 0
2022-09-23 20:00 | 44827.8333 | 0 | 0 | 0 | 0 | 0 | 0
2022-09-23 21:00 | 44827.875 | 0 | 0 | 0 | 0 | 0 | 0
2022-09-23 22:00 | 44827.9167 | 0 | 0 | 0 | 0 | 0 | 0
2022-09-23 23:00 | 44827.9583 | 0 | 0 | 0 | 0 | 0 | 0
2022-09-24 | 44828 | 0 | 0 | 0 | 0 | 0 | 0
2022-09-24 01:00 | 44828.0417 | 0 | 0 | 0 | 0 | 0 | 0
2022-09-24 02:00 | 44828.0833 | 0 | 0 | 0 | 0 | 0 | 0
2022-09-24 03:00 | 44828.125 | 0 | 0 | 0 | 0 | 0 | 0
2022-09-24 04:00 | 44828.1667 | 0 | 0 | 0 | 0 | 0 | 0
2022-09-24 05:00 | 44828.2083 | 0 | 0 | 0 | 0 | 0 | 0
2022-09-24 06:00 | 44828.25 | 0 | 0 | 0 | 0 | 0 | 0
2022-09-24 07:00 | 44828.2917 | 0 | 0 | 0 | 0 | 0 | 0
2022-09-24 08:00 | 44828.3333 | 0 | 0 | 0 | 0 | 0 | 0
2022-09-24 09:00 | 44828.375 | 0 | 0 | 0 | 0 | 0 | 0
2022-09-24 10:00 | 44828.4167 | 0 | 0 | 0 | 0 | 0 | 0
2022-09-24 11:00 | 44828.4583 | 0 | 0 | 0 | 0 | 0 | 0
2022-09-24 12:00 | 44828.5 | 0 | 0 | 0 | 0 | 0 | 0
2022-09-24 13:00 | 44828.5417 | 0 | 0 | 0 | 0 | 0 | 0
2022-09-24 14:00 | 44828.5833 | 0 | 0 | 0 | 0 | 0 | 0
2022-09-24 15:00 | 44828.625 | 0 | 0 | 0 | 0 | 0 | 0
2022-09-24 16:00 | 44828.6667 | 0 | 0 | 0 | 0 | 0 | 0
2022-09-24 17:00 | 44828.7083 | 0 | 0 | 0 | 0 | 0 | 0
2022-09-24 18:00 | 44828.75 | 0 | 0 | 0 | 0 | 0 | 0
2022-09-24 19:00 | 44828.7917 | 0 | 0 | 0 | 0 | 0 | 0
2022-09-24 20:00 | 44828.8333 | 0 | 0 | 0 | 0 | 0 | 0
2022-09-24 21:00 | 44828.875 | 0 | 0 | 0 | 0 | 0 | 0
2022-09-24 22:00 | 44828.9167 | 0 | 0 | 0 | 0 | 0 | 0
2022-09-24 23:00 | 44828.9583 | 0 | 0 | 0 | 0 | 0 | 0
2022-09-25 | 44829 | 0 | 0 | 0 | 0 | 0 | 0
2022-09-25 01:00 | 44829.0417 | 0 | 0 | 0 | 0 | 0 | 0
2022-09-25 02:00 | 44829.0833 | 0 | 0 | 0 | 0 | 0 | 0
2022-09-25 03:00 | 44829.125 | 0 | 0 | 0 | 0 | 0 | 0
2022-09-25 04:00 | 44829.1667 | 0 | 0 | 0 | 0 | 0 | 0
2022-09-25 05:00 | 44829.2083 | 0 | 0 | 0 | 0 | 0 | 0
2022-09-25 06:00 | 44829.25 | 0 | 0 | 0 | 0 | 0 | 0
2022-09-25 07:00 | 44829.2917 | 0 | 0 | 0 | 0 | 0 | 0
2022-09-25 08:00 | 44829.3333 | 0 | 0 | 0 | 0 | 0 | 0
2022-09-25 09:00 | 44829.375 | 1359.0205 | 12476.4504 | 4892473.7406 | 44915221.5001 | 13835.4709 | 49807695.2407
2022-09-25 10:00 | 44829.4167 | 5876.8796 | 875.4453 | 21156766.5743 | 3151602.954 | 6752.3249 | 24308369.5283
2022-09-25 11:00 | 44829.4583 | 5982.4632 | 1714.7145 | 21536867.3661 | 6172972.1334 | 7697.1776 | 27709839.4995
2022-09-25 12:00 | 44829.5 | 6186.8625 | 1711.2157 | 22272704.9837 | 6160376.5985 | 7898.0782 | 28433081.5822
2022-09-25 13:00 | 44829.5417 | 6503.2379 | 1697.3202 | 23411656.4915 | 6110352.5593 | 8200.5581 | 29522009.0508
2022-09-25 14:00 | 44829.5833 | 4442.671 | 1102.2253 | 15993615.6545 | 3968011.0111 | 5544.8963 | 19961626.6656
2022-09-25 15:00 | 44829.625 | 6674.7539 | 1698.8128 | 24029113.9746 | 6115726.2304 | 8373.5667 | 30144840.2049
2022-09-25 16:00 | 44829.6667 | 6573.7179 | 1704.2297 | 23665384.5133 | 6135226.9837 | 8277.9476 | 29800611.497
2022-09-25 17:00 | 44829.7083 | 6628.0122 | 1690.0965 | 23860843.7422 | 6084347.4826 | 8318.1087 | 29945191.2248
2022-09-25 18:00 | 44829.75 | 6852.0079 | 1707.0012 | 24667228.5908 | 6145204.1816 | 8559.0091 | 30812432.7724
2022-09-25 19:00 | 44829.7917 | 6488.8383 | 1782.9758 | 23359817.7045 | 6418712.7437 | 8271.814 | 29778530.4481
2022-09-25 20:00 | 44829.8333 | 5366.7371 | 1029.9137 | 19320253.6574 | 3707689.3517 | 6396.6508 | 23027943.0091
2022-09-25 21:00 | 44829.875 | 3917.8995 | 799.9357 | 14104438.1607 | 2879768.4151 | 4717.8352 | 16984206.5758
2022-09-25 22:00 | 44829.9167 | 3270.3787 | 580.0853 | 11773363.4448 | 2088306.994 | 3850.464 | 13861670.4388
2022-09-25 23:00 | 44829.9583 | 0 | 0 | 0 | 0 | 0 | 0
2022-09-26 | 44830 | 0 | 0 | 0 | 0 | 0 | 0
2022-09-26 01:00 | 44830.0417 | 0 | 0 | 0 | 0 | 0 | 0
2022-09-26 02:00 | 44830.0833 | 0 | 0 | 0 | 0 | 0 | 0
2022-09-26 03:00 | 44830.125 | 0 | 0 | 0 | 0 | 0 | 0
2022-09-26 04:00 | 44830.1667 | 0 | 0 | 0 | 0 | 0 | 0
2022-09-26 05:00 | 44830.2083 | 0 | 0 | 0 | 0 | 0 | 0
2022-09-26 06:00 | 44830.25 | 0 | 0 | 0 | 0 | 0 | 0
2022-09-26 07:00 | 44830.2917 | 0 | 0 | 0 | 0 | 0 | 0
2022-09-26 08:00 | 44830.3333 | 0 | 0 | 0 | 0 | 0 | 0
2022-09-26 09:00 | 44830.375 | 1226.7292 | 129.1046 | 4416225.2038 | 464776.6368 | 1355.8338 | 4881001.8406
2022-09-26 10:00 | 44830.4167 | 5984.6749 | 516.08 | 21544829.7282 | 1857887.9048 | 6500.7549 | 23402717.6331
2022-09-26 11:00 | 44830.4583 | 6332.1158 | 1377.8087 | 22795617.018 | 4960111.4076 | 7709.9246 | 27755728.4256
2022-09-26 12:00 | 44830.5 | 6579.1153 | 1412.6186 | 23684815.0014 | 5085427.0559 | 7991.7339 | 28770242.0573
2022-09-26 13:00 | 44830.5417 | 6773.6809 | 1439.6952 | 24385251.3113 | 5182902.6776 | 8213.3761 | 29568153.9889
2022-09-26 14:00 | 44830.5833 | 4662.9042 | 866.2326 | 16786455.1599 | 3118437.4695 | 5529.1368 | 19904892.6294
2022-09-26 15:00 | 44830.625 | 6719.2193 | 1449.6175 | 24189189.4073 | 5218622.9063 | 8168.8368 | 29407812.3136
2022-09-26 16:00 | 44830.6667 | 6590.489 | 1489.8223 | 23725760.2795 | 5363360.3614 | 8080.3113 | 29089120.6409
2022-09-26 17:00 | 44830.7083 | 6484.2908 | 1489.2472 | 23343446.92 | 5361289.8593 | 7973.538 | 28704736.7793
2022-09-26 18:00 | 44830.75 | 6414.2972 | 1492.8522 | 23091470.0376 | 5374267.8018 | 7907.1494 | 28465737.8394
2022-09-26 19:00 | 44830.7917 | 6365.0804 | 1479.947 | 22914289.4364 | 5327809.2823 | 7845.0274 | 28242098.7187
2022-09-26 20:00 | 44830.8333 | 5298.6459 | 784.1433 | 19075125.1003 | 2822915.8874 | 6082.7892 | 21898040.9877
2022-09-26 21:00 | 44830.875 | 3880.9726 | 546.1135 | 13971501.4766 | 1966008.7377 | 4427.0862 | 15937510.2142
2022-09-26 22:00 | 44830.9167 | 3222.1834 | 434.7086 | 11599860.4197 | 1564951.093 | 3656.8921 | 13164811.5127
2022-09-26 23:00 | 44830.9583 | 0 | 0 | 0 | 0 | 0 | 0
2022-09-27 | 44831 | 0 | 0 | 0 | 0 | 0 | 0
2022-09-27 01:00 | 44831.0417 | 0 | 0 | 0 | 0 | 0 | 0
2022-09-27 02:00 | 44831.0833 | 0 | 0 | 0 | 0 | 0 | 0
2022-09-27 03:00 | 44831.125 | 0 | 0 | 0 | 0 | 0 | 0
2022-09-27 04:00 | 44831.1667 | 0 | 0 | 0 | 0 | 0 | 0
2022-09-27 05:00 | 44831.2083 | 0 | 0 | 0 | 0 | 0 | 0
2022-09-27 06:00 | 44831.25 | 0 | 0 | 0 | 0 | 0 | 0
2022-09-27 07:00 | 44831.2917 | 0 | 0 | 0 | 0 | 0 | 0
2022-09-27 08:00 | 44831.3333 | 0 | 0 | 0 | 0 | 0 | 0
2022-09-27 09:00 | 44831.375 | 1657.1219 | 838.2045 | 5965638.6838 | 3017536.191 | 2495.3264 | 8983174.8748
2022-09-27 10:00 | 44831.4167 | 5739.5004 | 1589.4567 | 20662201.5859 | 5722043.9497 | 7328.9571 | 26384245.5356
2022-09-27 11:00 | 44831.4583 | 5825.1874 | 1580.504 | 20970674.759 | 5689814.5221 | 7405.6915 | 26660489.2811
2022-09-27 12:00 | 44831.5 | 5895.7268 | 1619.3742 | 21224616.6302 | 5829747.1137 | 7515.101 | 27054363.7439
2022-09-27 13:00 | 44831.5417 | 5941.6659 | 1594.1257 | 21389997.2255 | 5738852.5084 | 7535.7916 | 27128849.734
2022-09-27 14:00 | 44831.5833 | 3765.2778 | 1015.4701 | 13555000.1285 | 3655692.3428 | 4780.7479 | 17210692.4713
2022-09-27 15:00 | 44831.625 | 5948.2582 | 1583.2618 | 21413729.4777 | 5699742.5108 | 7531.52 | 27113471.9885
2022-09-27 16:00 | 44831.6667 | 5956.5567 | 1612.1882 | 21443604.0715 | 5803877.6519 | 7568.7449 | 27247481.7234
2022-09-27 17:00 | 44831.7083 | 5939.4664 | 1685.5735 | 21382079.0323 | 6068064.451 | 7625.0399 | 27450143.4833
2022-09-27 18:00 | 44831.75 | 5913.4434 | 1684.7582 | 21288396.3769 | 6065129.4813 | 7598.2016 | 27353525.8583
2022-09-27 19:00 | 44831.7917 | 5922.682 | 1710.2044 | 21321655.3187 | 6156735.9603 | 7632.8865 | 27478391.279
2022-09-27 20:00 | 44831.8333 | 4812.6194 | 938.0943 | 17325429.7959 | 3377139.4752 | 5750.7137 | 20702569.271
2022-09-27 21:00 | 44831.875 | 3303.0106 | 656.3904 | 11890838.1022 | 2363005.3679 | 3959.401 | 14253843.4701
2022-09-27 22:00 | 44831.9167 | 2612.9086 | 473.5484 | 9406471.1342 | 1704774.198 | 3086.457 | 11111245.3322
2022-09-27 23:00 | 44831.9583 | 0 | 0 | 0 | 0 | 0 | 0
2022-09-28 | 44832 | 0 | 0 | 0 | 0 | 0 | 0
2022-09-28 01:00 | 44832.0417 | 0 | 0 | 0 | 0 | 0 | 0
2022-09-28 02:00 | 44832.0833 | 0 | 0 | 0 | 0 | 0 | 0
2022-09-28 03:00 | 44832.125 | 0 | 0 | 0 | 0 | 0 | 0
2022-09-28 04:00 | 44832.1667 | 0 | 0 | 0 | 0 | 0 | 0
2022-09-28 05:00 | 44832.2083 | 0 | 0 | 0 | 0 | 0 | 0
2022-09-28 06:00 | 44832.25 | 0 | 0 | 0 | 0 | 0 | 0
2022-09-28 07:00 | 44832.2917 | 0 | 0 | 0 | 0 | 0 | 0
2022-09-28 08:00 | 44832.3333 | 0 | 0 | 0 | 0 | 0 | 0
2022-09-28 09:00 | 44832.375 | -764.6813 | 2133.0729 | -2752852.6453 | 7679062.6047 | 1368.3917 | 4926209.9594
2022-09-28 10:00 | 44832.4167 | 5353.76 | 1391.869 | 19273536.1646 | 5010728.4575 | 6745.6291 | 24284264.6221
2022-09-28 11:00 | 44832.4583 | 5391.4875 | 1701.7992 | 19409355.1621 | 6126477.2477 | 7093.2868 | 25535832.4097
2022-09-28 12:00 | 44832.5 | 5447.7509 | 1682.3815 | 19611903.3526 | 6056573.241 | 7130.1324 | 25668476.5936
2022-09-28 13:00 | 44832.5417 | 5628.4151 | 1686.0632 | 20262294.4946 | 6069827.6725 | 7314.4784 | 26332122.1671
2022-09-28 14:00 | 44832.5833 | 3421.6358 | 1065.4249 | 12317888.9929 | 3835529.4983 | 4487.0607 | 16153418.4911
2022-09-28 15:00 | 44832.625 | 5604.9417 | 1767.3492 | 20177790.0375 | 6362457.1427 | 7372.2909 | 26540247.1803
2022-09-28 16:00 | 44832.6667 | 5634.0138 | 1697.3158 | 20282449.5341 | 6110337.0479 | 7331.3296 | 26392786.582
2022-09-28 17:00 | 44832.7083 | 5577.3552 | 1731.8731 | 20078478.6756 | 6234743.167 | 7309.2283 | 26313221.8427
2022-09-28 18:00 | 44832.75 | 5569.8954 | 1739.8655 | 20051623.2882 | 6263515.7106 | 7309.7608 | 26315138.9988
2022-09-28 19:00 | 44832.7917 | 5591.6199 | 1746.0107 | 20129831.6552 | 6285638.5717 | 7337.6306 | 26415470.2268
2022-09-28 20:00 | 44832.8333 | 4525.0991 | 994.0214 | 16290356.8204 | 3578476.9483 | 5519.1205 | 19868833.7687
2022-09-28 21:00 | 44832.875 | 3098.6479 | 782.4757 | 11155132.3906 | 2816912.5406 | 3881.1236 | 13972044.9313
2022-09-28 22:00 | 44832.9167 | 2454.2234 | 573.9966 | 8835204.0964 | 2066387.6756 | 3028.2199 | 10901591.772
2022-09-28 23:00 | 44832.9583 | 0 | 0 | 0 | 0 | 0 | 0
2022-09-29 | 44833 | 0 | 0 | 0 | 0 | 0 | 0
2022-09-29 01:00 | 44833.0417 | 0 | 0 | 0 | 0 | 0 | 0
2022-09-29 02:00 | 44833.0833 | 0 | 0 | 0 | 0 | 0 | 0
2022-09-29 03:00 | 44833.125 | 0 | 0 | 0 | 0 | 0 | 0
2022-09-29 04:00 | 44833.1667 | 0 | 0 | 0 | 0 | 0 | 0
2022-09-29 05:00 | 44833.2083 | 0 | 0 | 0 | 0 | 0 | 0
2022-09-29 06:00 | 44833.25 | 0 | 0 | 0 | 0 | 0 | 0
2022-09-29 07:00 | 44833.2917 | 0 | 0 | 0 | 0 | 0 | 0
2022-09-29 08:00 | 44833.3333 | 0 | 0 | 0 | 0 | 0 | 0
2022-09-29 09:00 | 44833.375 | -2110.1531 | 2894.7182 | -7596551.0631 | 10420985.5626 | 784.5651 | 2824434.4995
2022-09-29 10:00 | 44833.4167 | 5336.156 | 1159.0478 | 19210161.6973 | 4172572.1473 | 6495.2038 | 23382733.8446
2022-09-29 11:00 | 44833.4583 | 5474.8518 | 1767.4508 | 19709466.5625 | 6362822.7898 | 7242.3026 | 26072289.3523
2022-09-29 12:00 | 44833.5 | 5638.4341 | 1781.0653 | 20298362.6428 | 6411835.0387 | 7419.4994 | 26710197.6815
2022-09-29 13:00 | 44833.5417 | 5745.4906 | 1803.9786 | 20683766.3232 | 6494322.9621 | 7549.4692 | 27178089.2853
2022-09-29 14:00 | 44833.5833 | 3584.8625 | 1187.8327 | 12905504.8243 | 4276197.5598 | 4772.6951 | 17181702.3841
2022-09-29 15:00 | 44833.625 | 5817.9824 | 1899.9659 | 20944736.4764 | 6839877.1201 | 7717.9482 | 27784613.5965
2022-09-29 16:00 | 44833.6667 | 5918.0081 | 1921.3626 | 21304829.1651 | 6916905.525 | 7839.3707 | 28221734.6901
2022-09-29 17:00 | 44833.7083 | 5961.7647 | 1904.1406 | 21462353.0504 | 6854906.2059 | 7865.9053 | 28317259.2563
2022-09-29 18:00 | 44833.75 | 5924.294 | 1929.4101 | 21327458.4673 | 6945876.2784 | 7853.7041 | 28273334.7457
2022-09-29 19:00 | 44833.7917 | 5990.7561 | 1991.4509 | 21566721.8211 | 7169223.0606 | 7982.2069 | 28735944.8817
2022-09-29 20:00 | 44833.8333 | 5055.188 | 1314.1467 | 18198676.9227 | 4730928.1429 | 6369.3347 | 22929605.0655
2022-09-29 21:00 | 44833.875 | 3707.8933 | 1084.5286 | 13348415.9214 | 3904302.8618 | 4792.4219 | 17252718.7832
2022-09-29 22:00 | 44833.9167 | 3108.0835 | 873.763 | 11189100.6867 | 3145546.6425 | 3981.8465 | 14334647.3292
2022-09-29 23:00 | 44833.9583 | 0 | 0 | 0 | 0 | 0 | 0
2022-09-30 | 44834 | 0 | 0 | 0 | 0 | 0 | 0
2022-09-30 01:00 | 44834.0417 | 0 | 0 | 0 | 0 | 0 | 0
2022-09-30 02:00 | 44834.0833 | 0 | 0 | 0 | 0 | 0 | 0
2022-09-30 03:00 | 44834.125 | 0 | 0 | 0 | 0 | 0 | 0
2022-09-30 04:00 | 44834.1667 | 0 | 0 | 0 | 0 | 0 | 0
2022-09-30 05:00 | 44834.2083 | 0 | 0 | 0 | 0 | 0 | 0
2022-09-30 06:00 | 44834.25 | 0 | 0 | 0 | 0 | 0 | 0
2022-09-30 07:00 | 44834.2917 | 0 | 0 | 0 | 0 | 0 | 0
2022-09-30 08:00 | 44834.3333 | 0 | 0 | 0 | 0 | 0 | 0
2022-09-30 09:00 | 44834.375 | 0 | 0 | 0 | 0 | 0 | 0
2022-09-30 10:00 | 44834.4167 | 0 | 0 | 0 | 0 | 0 | 0
2022-09-30 11:00 | 44834.4583 | 0 | 0 | 0 | 0 | 0 | 0
2022-09-30 12:00 | 44834.5 | 0 | 0 | 0 | 0 | 0 | 0
2022-09-30 13:00 | 44834.5417 | 0 | 0 | 0 | 0 | 0 | 0
2022-09-30 14:00 | 44834.5833 | 0 | 0 | 0 | 0 | 0 | 0
2022-09-30 15:00 | 44834.625 | 0 | 0 | 0 | 0 | 0 | 0
2022-09-30 16:00 | 44834.6667 | 0 | 0 | 0 | 0 | 0 | 0
2022-09-30 17:00 | 44834.7083 | 0 | 0 | 0 | 0 | 0 | 0
2022-09-30 18:00 | 44834.75 | 0 | 0 | 0 | 0 | 0 | 0
2022-09-30 19:00 | 44834.7917 | 0 | 0 | 0 | 0 | 0 | 0
2022-09-30 20:00 | 44834.8333 | 0 | 0 | 0 | 0 | 0 | 0
2022-09-30 21:00 | 44834.875 | 0 | 0 | 0 | 0 | 0 | 0
2022-09-30 22:00 | 44834.9167 | 0 | 0 | 0 | 0 | 0 | 0
2022-09-30 23:00 | 44834.9583 | 0 | 0 | 0 | 0 | 0 | 0
2022-10-01 | 44835 | 0 | 0 | 0 | 0 | 0 | 0
2022-10-01 01:00 | 44835.0417 | 0 | 0 | 0 | 0 | 0 | 0
2022-10-01 02:00 | 44835.0833 | 0 | 0 | 0 | 0 | 0 | 0
2022-10-01 03:00 | 44835.125 | 0 | 0 | 0 | 0 | 0 | 0
2022-10-01 04:00 | 44835.1667 | 0 | 0 | 0 | 0 | 0 | 0
2022-10-01 05:00 | 44835.2083 | 0 | 0 | 0 | 0 | 0 | 0
2022-10-01 06:00 | 44835.25 | 0 | 0 | 0 | 0 | 0 | 0
2022-10-01 07:00 | 44835.2917 | 0 | 0 | 0 | 0 | 0 | 0
2022-10-01 08:00 | 44835.3333 | 0 | 0 | 0 | 0 | 0 | 0
2022-10-01 09:00 | 44835.375 | 0 | 0 | 0 | 0 | 0 | 0
2022-10-01 10:00 | 44835.4167 | 0 | 0 | 0 | 0 | 0 | 0
2022-10-01 11:00 | 44835.4583 | 0 | 0 | 0 | 0 | 0 | 0
2022-10-01 12:00 | 44835.5 | 0 | 0 | 0 | 0 | 0 | 0
2022-10-01 13:00 | 44835.5417 | 0 | 0 | 0 | 0 | 0 | 0
2022-10-01 14:00 | 44835.5833 | 0 | 0 | 0 | 0 | 0 | 0
2022-10-01 15:00 | 44835.625 | 0 | 0 | 0 | 0 | 0 | 0
2022-10-01 16:00 | 44835.6667 | 0 | 0 | 0 | 0 | 0 | 0
2022-10-01 17:00 | 44835.7083 | 0 | 0 | 0 | 0 | 0 | 0
2022-10-01 18:00 | 44835.75 | 0 | 0 | 0 | 0 | 0 | 0
2022-10-01 19:00 | 44835.7917 | 0 | 0 | 0 | 0 | 0 | 0
2022-10-01 20:00 | 44835.8333 | 0 | 0 | 0 | 0 | 0 | 0
2022-10-01 21:00 | 44835.875 | 0 | 0 | 0 | 0 | 0 | 0
2022-10-01 22:00 | 44835.9167 | 0 | 0 | 0 | 0 | 0 | 0
2022-10-01 23:00 | 44835.9583 | 0 | 0 | 0 | 0 | 0 | 0
2022-10-02 | 44836 | 0 | 0 | 0 | 0 | 0 | 0
2022-10-02 01:00 | 44836.0417 | 0 | 0 | 0 | 0 | 0 | 0
2022-10-02 02:00 | 44836.0833 | 0 | 0 | 0 | 0 | 0 | 0
2022-10-02 03:00 | 44836.125 | 0 | 0 | 0 | 0 | 0 | 0
2022-10-02 04:00 | 44836.1667 | 0 | 0 | 0 | 0 | 0 | 0
2022-10-02 05:00 | 44836.2083 | 0 | 0 | 0 | 0 | 0 | 0
2022-10-02 06:00 | 44836.25 | 0 | 0 | 0 | 0 | 0 | 0
2022-10-02 07:00 | 44836.2917 | 0 | 0 | 0 | 0 | 0 | 0
2022-10-02 08:00 | 44836.3333 | 0 | 0 | 0 | 0 | 0 | 0
2022-10-02 09:00 | 44836.375 | 25734.1923 | 11664.64 | 92643092.348 | 41992704.1737 | 37398.8324 | 134635796.5217
2022-10-02 10:00 | 44836.4167 | 10186.8822 | 1607.45 | 36672775.9512 | 5786820.1116 | 11794.3322 | 42459596.0628
2022-10-02 11:00 | 44836.4583 | 10373.7407 | 1716.9742 | 37345466.3599 | 6181107.0459 | 12090.7148 | 43526573.4059
2022-10-02 12:00 | 44836.5 | 10477.6322 | 1729.383 | 37719475.8021 | 6225778.8653 | 12207.0152 | 43945254.6674
2022-10-02 13:00 | 44836.5417 | 10599.3807 | 1822.0296 | 38157770.416 | 6559306.543 | 12421.4103 | 44717076.959
2022-10-02 14:00 | 44836.5833 | 8646.8445 | 1323.5756 | 31128640.2924 | 4764872.154 | 9970.4201 | 35893512.4464
2022-10-02 15:00 | 44836.625 | 11473.3909 | 1979.7095 | 41304207.1021 | 7126954.1724 | 13453.1004 | 48431161.2745
2022-10-02 16:00 | 44836.6667 | 11834.0346 | 1948.2553 | 42602524.52 | 7013719.2171 | 13782.2899 | 49616243.7371
2022-10-02 17:00 | 44836.7083 | 11694.5213 | 1965.9561 | 42100276.8345 | 7077442.1142 | 13660.4775 | 49177718.9486
2022-10-02 18:00 | 44836.75 | 11293.7397 | 1944.2536 | 40657462.8202 | 6999313.1148 | 13237.9933 | 47656775.935
2022-10-02 19:00 | 44836.7917 | 10911.805 | 1933.9008 | 39282498.0415 | 6962043.0042 | 12845.7058 | 46244541.0457
2022-10-02 20:00 | 44836.8333 | 9691.4701 | 1227.9008 | 34889292.4116 | 4420442.9044 | 10919.3709 | 39309735.316
2022-10-02 21:00 | 44836.875 | 8071.3345 | 889.4786 | 29056804.0502 | 3202123.0292 | 8960.8131 | 32258927.0794
2022-10-02 22:00 | 44836.9167 | 7268.0083 | 745.4869 | 26164829.855 | 2683752.8955 | 8013.4952 | 28848582.7505
2022-10-02 23:00 | 44836.9583 | 0 | 0 | 0 | 0 | 0 | 0
2022-10-03 | 44837 | 0 | 0 | 0 | 0 | 0 | 0
2022-10-03 01:00 | 44837.0417 | 0 | 0 | 0 | 0 | 0 | 0
2022-10-03 02:00 | 44837.0833 | 0 | 0 | 0 | 0 | 0 | 0
2022-10-03 03:00 | 44837.125 | 0 | 0 | 0 | 0 | 0 | 0
2022-10-03 04:00 | 44837.1667 | 0 | 0 | 0 | 0 | 0 | 0
2022-10-03 05:00 | 44837.2083 | 0 | 0 | 0 | 0 | 0 | 0
2022-10-03 06:00 | 44837.25 | 0 | 0 | 0 | 0 | 0 | 0
2022-10-03 07:00 | 44837.2917 | 0 | 0 | 0 | 0 | 0 | 0
2022-10-03 08:00 | 44837.3333 | 0 | 0 | 0 | 0 | 0 | 0
2022-10-03 09:00 | 44837.375 | 23828.5791 | 5984.4484 | 85782884.8996 | 21544014.2771 | 29813.0275 | 107326899.1767
2022-10-03 10:00 | 44837.4167 | 11192.156 | 1567.7887 | 40291761.6887 | 5644039.4094 | 12759.9447 | 45935801.0981
2022-10-03 11:00 | 44837.4583 | 10899.7979 | 1777.4632 | 39239272.2741 | 6398867.4652 | 12677.261 | 45638139.7393
2022-10-03 12:00 | 44837.5 | 10984.0562 | 1834.197 | 39542602.3211 | 6603109.3218 | 12818.2532 | 46145711.6429
2022-10-03 13:00 | 44837.5417 | 11101.0104 | 1795.2408 | 39963637.5758 | 6462866.7065 | 12896.2512 | 46426504.2823
2022-10-03 14:00 | 44837.5833 | 8923.4081 | 1167.5791 | 32124269.3007 | 4203284.8846 | 10090.9873 | 36327554.1853
2022-10-03 15:00 | 44837.625 | 11358.8875 | 1732.9929 | 40891995.0044 | 6238774.5386 | 13091.8804 | 47130769.543
2022-10-03 16:00 | 44837.6667 | 11412.7249 | 1707.9965 | 41085809.7781 | 6148787.5243 | 13120.7215 | 47234597.3024
2022-10-03 17:00 | 44837.7083 | 11179.36 | 1687.0967 | 40245695.9199 | 6073548.0441 | 12866.4567 | 46319243.9639
2022-10-03 18:00 | 44837.75 | 10816.2348 | 1708.8193 | 38938445.322 | 6151749.6027 | 12525.0541 | 45090194.9247
2022-10-03 19:00 | 44837.7917 | 10634.283 | 1712.1656 | 38283418.6862 | 6163795.9807 | 12346.4485 | 44447214.667
2022-10-03 20:00 | 44837.8333 | 9467.8959 | 975.8219 | 34084425.2219 | 3512958.9174 | 10443.7178 | 37597384.1393
2022-10-03 21:00 | 44837.875 | 7903.2181 | 665.8925 | 28451585.0413 | 2397213.1166 | 8569.1106 | 30848798.1579
2022-10-03 22:00 | 44837.9167 | 7198.4135 | 446.9519 | 25914288.4944 | 1609026.9325 | 7645.3654 | 27523315.4269
2022-10-03 23:00 | 44837.9583 | 0 | 0 | 0 | 0 | 0 | 0
2022-10-04 | 44838 | 0 | 0 | 0 | 0 | 0 | 0
2022-10-04 01:00 | 44838.0417 | 0 | 0 | 0 | 0 | 0 | 0
2022-10-04 02:00 | 44838.0833 | 0 | 0 | 0 | 0 | 0 | 0
2022-10-04 03:00 | 44838.125 | 0 | 0 | 0 | 0 | 0 | 0
2022-10-04 04:00 | 44838.1667 | 0 | 0 | 0 | 0 | 0 | 0
2022-10-04 05:00 | 44838.2083 | 0 | 0 | 0 | 0 | 0 | 0
2022-10-04 06:00 | 44838.25 | 0 | 0 | 0 | 0 | 0 | 0
2022-10-04 07:00 | 44838.2917 | 0 | 0 | 0 | 0 | 0 | 0
2022-10-04 08:00 | 44838.3333 | 0 | 0 | 0 | 0 | 0 | 0
2022-10-04 09:00 | 44838.375 | 23335.2366 | 6485.4424 | 84006851.7063 | 23347592.5055 | 29820.6789 | 107354444.2118
2022-10-04 10:00 | 44838.4167 | 10885.5769 | 1763.695 | 39188076.6893 | 6349301.9834 | 12649.2719 | 45537378.6727
2022-10-04 11:00 | 44838.4583 | 10344.9662 | 1791.1609 | 37241878.4964 | 6448179.0844 | 12136.1271 | 43690057.5808
2022-10-04 12:00 | 44838.5 | 10385.6545 | 1715.9957 | 37388356.1723 | 6177584.5864 | 12101.6502 | 43565940.7587
2022-10-04 13:00 | 44838.5417 | 10553.8313 | 1679.1271 | 37993792.6639 | 6044857.5645 | 12232.9584 | 44038650.2284
2022-10-04 14:00 | 44838.5833 | 8340.0047 | 1090.9969 | 30024016.8753 | 3927588.925 | 9431.0016 | 33951605.8003
2022-10-04 15:00 | 44838.625 | 10668.6886 | 1612.0278 | 38407278.8915 | 5803300.1357 | 12280.7164 | 44210579.0272
2022-10-04 16:00 | 44838.6667 | 10635.9964 | 1646.9896 | 38289586.8709 | 5929162.6792 | 12282.986 | 44218749.5501
2022-10-04 17:00 | 44838.7083 | 10556.1399 | 1646.9604 | 38002103.4919 | 5929057.4516 | 12203.1003 | 43931160.9435
2022-10-04 18:00 | 44838.75 | 10462.4495 | 1622.9488 | 37664818.2236 | 5842615.644 | 12085.3983 | 43507433.8677
2022-10-04 19:00 | 44838.7917 | 10388.6719 | 1619.0475 | 37399218.9331 | 5828570.8362 | 12007.7194 | 43227789.7693
2022-10-04 20:00 | 44838.8333 | 9295.0375 | 905.1013 | 33462135.0943 | 3258364.8293 | 10200.1389 | 36720499.9236
2022-10-04 21:00 | 44838.875 | 7806.0383 | 674.7663 | 28101737.807 | 2429158.6974 | 8480.8046 | 30530896.5044
2022-10-04 22:00 | 44838.9167 | 7077.9673 | 589.9378 | 25480682.3855 | 2123776.0117 | 7667.9051 | 27604458.3972
2022-10-04 23:00 | 44838.9583 | 0 | 0 | 0 | 0 | 0 | 0
2022-10-05 | 44839 | 0 | 0 | 0 | 0 | 0 | 0
2022-10-05 01:00 | 44839.0417 | 0 | 0 | 0 | 0 | 0 | 0
2022-10-05 02:00 | 44839.0833 | 0 | 0 | 0 | 0 | 0 | 0
2022-10-05 03:00 | 44839.125 | 0 | 0 | 0 | 0 | 0 | 0
2022-10-05 04:00 | 44839.1667 | 0 | 0 | 0 | 0 | 0 | 0
2022-10-05 05:00 | 44839.2083 | 0 | 0 | 0 | 0 | 0 | 0
2022-10-05 06:00 | 44839.25 | 0 | 0 | 0 | 0 | 0 | 0
2022-10-05 07:00 | 44839.2917 | 0 | 0 | 0 | 0 | 0 | 0
2022-10-05 08:00 | 44839.3333 | 0 | 0 | 0 | 0 | 0 | 0
2022-10-05 09:00 | 44839.375 | 22120.0932 | 6769.5514 | 79632335.4153 | 24370384.9689 | 28889.6446 | 104002720.3842
2022-10-05 10:00 | 44839.4167 | 10601.552 | 1647.0428 | 38165587.1831 | 5929353.9496 | 12248.5948 | 44094941.1327
2022-10-05 11:00 | 44839.4583 | 10110.9151 | 1702.4744 | 36399294.3627 | 6128907.7266 | 11813.3895 | 42528202.0893
2022-10-05 12:00 | 44839.5 | 10095.2105 | 1767.4736 | 36342757.8267 | 6362905.1205 | 11862.6842 | 42705662.9473
2022-10-05 13:00 | 44839.5417 | 10153.117 | 1745.6712 | 36551221.2115 | 6284416.2683 | 11898.7882 | 42835637.4799
2022-10-05 14:00 | 44839.5833 | 7875.9912 | 1174.6506 | 28353568.3644 | 4228742.0068 | 9050.6418 | 32582310.3711
2022-10-05 15:00 | 44839.625 | 10168.4646 | 1741.9273 | 36606472.4715 | 6270938.2656 | 11910.3919 | 42877410.7371
2022-10-05 16:00 | 44839.6667 | 10124.4414 | 1735.6747 | 36447989.2027 | 6248428.9704 | 11860.1162 | 42696418.173
2022-10-05 17:00 | 44839.7083 | 10035.9473 | 1706.5441 | 36129410.1413 | 6143558.8331 | 11742.4914 | 42272968.9744
2022-10-05 18:00 | 44839.75 | 9956.2852 | 1760.6522 | 35842626.7566 | 6338347.8669 | 11716.9374 | 42180974.6235
2022-10-05 19:00 | 44839.7917 | 9850.8059 | 1896.3756 | 35462901.216 | 6826952.2842 | 11747.1815 | 42289853.5002
2022-10-05 20:00 | 44839.8333 | 8711.7751 | 1148.0288 | 31362390.2164 | 4132903.6159 | 9859.8038 | 35495293.8323
2022-10-05 21:00 | 44839.875 | 7175.5925 | 820.9453 | 25832133.1468 | 2955403.0726 | 7996.5378 | 28787536.2194
2022-10-05 22:00 | 44839.9167 | 6427.2796 | 611.5448 | 23138206.6162 | 2201561.3958 | 7038.8244 | 25339768.012
2022-10-05 23:00 | 44839.9583 | 0 | 0 | 0 | 0 | 0 | 0
2022-10-06 | 44840 | 0 | 0 | 0 | 0 | 0 | 0
2022-10-06 01:00 | 44840.0417 | 0 | 0 | 0 | 0 | 0 | 0
2022-10-06 02:00 | 44840.0833 | 0 | 0 | 0 | 0 | 0 | 0
2022-10-06 03:00 | 44840.125 | 0 | 0 | 0 | 0 | 0 | 0
2022-10-06 04:00 | 44840.1667 | 0 | 0 | 0 | 0 | 0 | 0
2022-10-06 05:00 | 44840.2083 | 0 | 0 | 0 | 0 | 0 | 0
2022-10-06 06:00 | 44840.25 | 0 | 0 | 0 | 0 | 0 | 0
2022-10-06 07:00 | 44840.2917 | 0 | 0 | 0 | 0 | 0 | 0
2022-10-06 08:00 | 44840.3333 | 0 | 0 | 0 | 0 | 0 | 0
2022-10-06 09:00 | 44840.375 | 17154.5928 | -4.9871e-12 | 61756534.1066 | -1.7953e-08 | 17154.5928 | 61756534.1066
2022-10-06 10:00 | 44840.4167 | 8844.7755 | 357.7813 | 31841191.9136 | 1288012.7956 | 9202.5569 | 33129204.7092
2022-10-06 11:00 | 44840.4583 | 8983.2837 | 1035.1283 | 32339821.4251 | 3726462.0572 | 10018.4121 | 36066283.4823
2022-10-06 12:00 | 44840.5 | 9141.8846 | 1107.5704 | 32910784.7294 | 3987253.4997 | 10249.4551 | 36898038.2292
2022-10-06 13:00 | 44840.5417 | 9310.7828 | 1089.5668 | 33518818.1616 | 3922440.5229 | 10400.3496 | 37441258.6845
2022-10-06 14:00 | 44840.5833 | 7094.462 | 454.8576 | 25540063.124 | 1637487.359 | 7549.3196 | 27177550.483
2022-10-06 15:00 | 44840.625 | 9353.8976 | 1036.5937 | 33674031.4023 | 3731737.3343 | 10390.4913 | 37405768.7366
2022-10-06 16:00 | 44840.6667 | 9276.3827 | 1035.0504 | 33394977.6082 | 3726181.2991 | 10311.433 | 37121158.9073
2022-10-06 17:00 | 44840.7083 | 9136.0741 | 1032.8111 | 32889866.9092 | 3718119.9171 | 10168.8852 | 36607986.8263
2022-10-06 18:00 | 44840.75 | 9017.6382 | 1050.2318 | 32463497.4124 | 3780834.4812 | 10067.87 | 36244331.8936
2022-10-06 19:00 | 44840.7917 | 8893.9906 | 1083.0251 | 32018366.2233 | 3898890.3195 | 9977.0157 | 35917256.5428
2022-10-06 20:00 | 44840.8333 | 7719.9759 | 362.0104 | 27791913.3223 | 1303237.5394 | 8081.9864 | 29095150.8616
2022-10-06 21:00 | 44840.875 | 6156.2605 | 93.7885 | 22162537.7802 | 337638.5495 | 6250.049 | 22500176.3296
2022-10-06 22:00 | 44840.9167 | 5376.9624 | -4.7748e-12 | 19357064.7577 | -1.7189e-08 | 5376.9624 | 19357064.7577
2022-10-06 23:00 | 44840.9583 | 0 | 0 | 0 | 0 | 0 | 0
2022-10-07 | 44841 | 0 | 0 | 0 | 0 | 0 | 0
2022-10-07 01:00 | 44841.0417 | 0 | 0 | 0 | 0 | 0 | 0
2022-10-07 02:00 | 44841.0833 | 0 | 0 | 0 | 0 | 0 | 0
2022-10-07 03:00 | 44841.125 | 0 | 0 | 0 | 0 | 0 | 0
2022-10-07 04:00 | 44841.1667 | 0 | 0 | 0 | 0 | 0 | 0
2022-10-07 05:00 | 44841.2083 | 0 | 0 | 0 | 0 | 0 | 0
2022-10-07 06:00 | 44841.25 | 0 | 0 | 0 | 0 | 0 | 0
2022-10-07 07:00 | 44841.2917 | 0 | 0 | 0 | 0 | 0 | 0
2022-10-07 08:00 | 44841.3333 | 0 | 0 | 0 | 0 | 0 | 0
2022-10-07 09:00 | 44841.375 | 0 | 0 | 0 | 0 | 0 | 0
2022-10-07 10:00 | 44841.4167 | 0 | 0 | 0 | 0 | 0 | 0
2022-10-07 11:00 | 44841.4583 | 0 | 0 | 0 | 0 | 0 | 0
2022-10-07 12:00 | 44841.5 | 0 | 0 | 0 | 0 | 0 | 0
2022-10-07 13:00 | 44841.5417 | 0 | 0 | 0 | 0 | 0 | 0
2022-10-07 14:00 | 44841.5833 | 0 | 0 | 0 | 0 | 0 | 0
2022-10-07 15:00 | 44841.625 | 0 | 0 | 0 | 0 | 0 | 0
2022-10-07 16:00 | 44841.6667 | 0 | 0 | 0 | 0 | 0 | 0
2022-10-07 17:00 | 44841.7083 | 0 | 0 | 0 | 0 | 0 | 0
2022-10-07 18:00 | 44841.75 | 0 | 0 | 0 | 0 | 0 | 0
2022-10-07 19:00 | 44841.7917 | 0 | 0 | 0 | 0 | 0 | 0
2022-10-07 20:00 | 44841.8333 | 0 | 0 | 0 | 0 | 0 | 0
2022-10-07 21:00 | 44841.875 | 0 | 0 | 0 | 0 | 0 | 0
2022-10-07 22:00 | 44841.9167 | 0 | 0 | 0 | 0 | 0 | 0
2022-10-07 23:00 | 44841.9583 | 0 | 0 | 0 | 0 | 0 | 0
2022-10-08 | 44842 | 0 | 0 | 0 | 0 | 0 | 0
2022-10-08 01:00 | 44842.0417 | 0 | 0 | 0 | 0 | 0 | 0
2022-10-08 02:00 | 44842.0833 | 0 | 0 | 0 | 0 | 0 | 0
2022-10-08 03:00 | 44842.125 | 0 | 0 | 0 | 0 | 0 | 0
2022-10-08 04:00 | 44842.1667 | 0 | 0 | 0 | 0 | 0 | 0
2022-10-08 05:00 | 44842.2083 | 0 | 0 | 0 | 0 | 0 | 0
2022-10-08 06:00 | 44842.25 | 0 | 0 | 0 | 0 | 0 | 0
2022-10-08 07:00 | 44842.2917 | 0 | 0 | 0 | 0 | 0 | 0
2022-10-08 08:00 | 44842.3333 | 0 | 0 | 0 | 0 | 0 | 0
2022-10-08 09:00 | 44842.375 | 0 | 0 | 0 | 0 | 0 | 0
2022-10-08 10:00 | 44842.4167 | 0 | 0 | 0 | 0 | 0 | 0
2022-10-08 11:00 | 44842.4583 | 0 | 0 | 0 | 0 | 0 | 0
2022-10-08 12:00 | 44842.5 | 0 | 0 | 0 | 0 | 0 | 0
2022-10-08 13:00 | 44842.5417 | 0 | 0 | 0 | 0 | 0 | 0
2022-10-08 14:00 | 44842.5833 | 0 | 0 | 0 | 0 | 0 | 0
2022-10-08 15:00 | 44842.625 | 0 | 0 | 0 | 0 | 0 | 0
2022-10-08 16:00 | 44842.6667 | 0 | 0 | 0 | 0 | 0 | 0
2022-10-08 17:00 | 44842.7083 | 0 | 0 | 0 | 0 | 0 | 0
2022-10-08 18:00 | 44842.75 | 0 | 0 | 0 | 0 | 0 | 0
2022-10-08 19:00 | 44842.7917 | 0 | 0 | 0 | 0 | 0 | 0
2022-10-08 20:00 | 44842.8333 | 0 | 0 | 0 | 0 | 0 | 0
2022-10-08 21:00 | 44842.875 | 0 | 0 | 0 | 0 | 0 | 0
2022-10-08 22:00 | 44842.9167 | 0 | 0 | 0 | 0 | 0 | 0
2022-10-08 23:00 | 44842.9583 | 0 | 0 | 0 | 0 | 0 | 0
2022-10-09 | 44843 | 0 | 0 | 0 | 0 | 0 | 0
2022-10-09 01:00 | 44843.0417 | 0 | 0 | 0 | 0 | 0 | 0
2022-10-09 02:00 | 44843.0833 | 0 | 0 | 0 | 0 | 0 | 0
2022-10-09 03:00 | 44843.125 | 0 | 0 | 0 | 0 | 0 | 0
2022-10-09 04:00 | 44843.1667 | 0 | 0 | 0 | 0 | 0 | 0
2022-10-09 05:00 | 44843.2083 | 0 | 0 | 0 | 0 | 0 | 0
2022-10-09 06:00 | 44843.25 | 0 | 0 | 0 | 0 | 0 | 0
2022-10-09 07:00 | 44843.2917 | 0 | 0 | 0 | 0 | 0 | 0
2022-10-09 08:00 | 44843.3333 | 0 | 0 | 0 | 0 | 0 | 0
2022-10-09 09:00 | 44843.375 | 0 | 0 | 0 | 0 | 0 | 0
2022-10-09 10:00 | 44843.4167 | 0 | 0 | 0 | 0 | 0 | 0
2022-10-09 11:00 | 44843.4583 | 0 | 0 | 0 | 0 | 0 | 0
2022-10-09 12:00 | 44843.5 | 0 | 0 | 0 | 0 | 0 | 0
2022-10-09 13:00 | 44843.5417 | 0 | 0 | 0 | 0 | 0 | 0
2022-10-09 14:00 | 44843.5833 | 0 | 0 | 0 | 0 | 0 | 0
2022-10-09 15:00 | 44843.625 | 0 | 0 | 0 | 0 | 0 | 0
2022-10-09 16:00 | 44843.6667 | 0 | 0 | 0 | 0 | 0 | 0
2022-10-09 17:00 | 44843.7083 | 0 | 0 | 0 | 0 | 0 | 0
2022-10-09 18:00 | 44843.75 | 0 | 0 | 0 | 0 | 0 | 0
2022-10-09 19:00 | 44843.7917 | 0 | 0 | 0 | 0 | 0 | 0
2022-10-09 20:00 | 44843.8333 | 0 | 0 | 0 | 0 | 0 | 0
2022-10-09 21:00 | 44843.875 | 0 | 0 | 0 | 0 | 0 | 0
2022-10-09 22:00 | 44843.9167 | 0 | 0 | 0 | 0 | 0 | 0
2022-10-09 23:00 | 44843.9583 | 0 | 0 | 0 | 0 | 0 | 0
2022-10-10 | 44844 | 0 | 0 | 0 | 0 | 0 | 0
2022-10-10 01:00 | 44844.0417 | 0 | 0 | 0 | 0 | 0 | 0
2022-10-10 02:00 | 44844.0833 | 0 | 0 | 0 | 0 | 0 | 0
2022-10-10 03:00 | 44844.125 | 0 | 0 | 0 | 0 | 0 | 0
2022-10-10 04:00 | 44844.1667 | 0 | 0 | 0 | 0 | 0 | 0
2022-10-10 05:00 | 44844.2083 | 0 | 0 | 0 | 0 | 0 | 0
2022-10-10 06:00 | 44844.25 | 0 | 0 | 0 | 0 | 0 | 0
2022-10-10 07:00 | 44844.2917 | 0 | 0 | 0 | 0 | 0 | 0
2022-10-10 08:00 | 44844.3333 | 0 | 0 | 0 | 0 | 0 | 0
2022-10-10 09:00 | 44844.375 | -1169.2037 | 388.7777 | -4209133.1425 | 1399599.7117 | -780.426 | -2809533.4308
2022-10-10 10:00 | 44844.4167 | 5695.188 | 1380.7126 | 20502676.7735 | 4970565.3601 | 7075.9006 | 25473242.1336
2022-10-10 11:00 | 44844.4583 | 5980.5118 | 1380.3808 | 21529842.5338 | 4969370.8409 | 7360.8926 | 26499213.3746
2022-10-10 12:00 | 44844.5 | 6018.9253 | 1375.8802 | 21668130.9611 | 4953168.5587 | 7394.8054 | 26621299.5198
2022-10-10 13:00 | 44844.5417 | 6076.374 | 1316.2399 | 21874946.3089 | 4738463.5136 | 7392.6138 | 26613409.8224
2022-10-10 14:00 | 44844.5833 | 3917.6415 | 765.0665 | 14103509.2714 | 2754239.3545 | 4682.708 | 16857748.6259
2022-10-10 15:00 | 44844.625 | 6191.6782 | 1334.284 | 22290041.4107 | 4803422.2875 | 7525.9621 | 27093463.6982
2022-10-10 16:00 | 44844.6667 | 6349.8099 | 1312.2981 | 22859315.6781 | 4724273.2614 | 7662.108 | 27583588.9394
2022-10-10 17:00 | 44844.7083 | 6093.8335 | 1292.329 | 21937800.6815 | 4652384.4547 | 7386.1625 | 26590185.1362
2022-10-10 18:00 | 44844.75 | 5953.6423 | 1270.0509 | 21433112.246 | 4572183.1687 | 7223.6932 | 26005295.4147
2022-10-10 19:00 | 44844.7917 | 5885.3873 | 1282.3104 | 21187394.2203 | 4616317.5489 | 7167.6977 | 25803711.7691
2022-10-10 20:00 | 44844.8333 | 4788.9646 | 568.4559 | 17240272.5195 | 2046441.0962 | 5357.4204 | 19286713.6156
2022-10-10 21:00 | 44844.875 | 3355.084 | 294.2124 | 12078302.3097 | 1059164.7037 | 3649.2964 | 13137467.0134
2022-10-10 22:00 | 44844.9167 | 2714.7679 | 134.8851 | 9773164.48 | 485586.4763 | 2849.653 | 10258750.9563
2022-10-10 23:00 | 44844.9583 | 0 | 0 | 0 | 0 | 0 | 0
2022-10-11 | 44845 | 0 | 0 | 0 | 0 | 0 | 0
2022-10-11 01:00 | 44845.0417 | 0 | 0 | 0 | 0 | 0 | 0
2022-10-11 02:00 | 44845.0833 | 0 | 0 | 0 | 0 | 0 | 0
2022-10-11 03:00 | 44845.125 | 0 | 0 | 0 | 0 | 0 | 0
2022-10-11 04:00 | 44845.1667 | 0 | 0 | 0 | 0 | 0 | 0
2022-10-11 05:00 | 44845.2083 | 0 | 0 | 0 | 0 | 0 | 0
2022-10-11 06:00 | 44845.25 | 0 | 0 | 0 | 0 | 0 | 0
2022-10-11 07:00 | 44845.2917 | 0 | 0 | 0 | 0 | 0 | 0
2022-10-11 08:00 | 44845.3333 | 0 | 0 | 0 | 0 | 0 | 0
2022-10-11 09:00 | 44845.375 | -1559.7655 | -0.0015872 | -5615155.7488 | -5.7139 | -1559.7671 | -5615161.4627
2022-10-11 10:00 | 44845.4167 | 5535.3053 | -3.0885e-12 | 19927098.946 | -1.1119e-08 | 5535.3053 | 19927098.946
2022-10-11 11:00 | 44845.4583 | 5817.85 | 478.9331 | 20944259.9923 | 1724159.2706 | 6296.7831 | 22668419.2628
2022-10-11 12:00 | 44845.5 | 6048.327 | 1231.6904 | 21773977.3491 | 4434085.2907 | 7280.0174 | 26208062.6398
2022-10-11 13:00 | 44845.5417 | 6149.5662 | 1325.056 | 22138438.1442 | 4770201.6155 | 7474.6222 | 26908639.7597
2022-10-11 14:00 | 44845.5833 | 3983.7809 | 755.8945 | 14341611.3147 | 2721220.2959 | 4739.6754 | 17062831.6106
2022-10-11 15:00 | 44845.625 | 6131.9143 | 1371.223 | 22074891.367 | 4936402.7932 | 7503.1373 | 27011294.1601
2022-10-11 16:00 | 44845.6667 | 6068.0019 | 1405.9474 | 21844806.691 | 5061410.5118 | 7473.9492 | 26906217.2028
2022-10-11 17:00 | 44845.7083 | 6004.6414 | 1437.095 | 21616709.0195 | 5173541.9598 | 7441.7364 | 26790250.9792
2022-10-11 18:00 | 44845.75 | 5922.4396 | 1447.0189 | 21320782.6461 | 5209268.1885 | 7369.4586 | 26530050.8346
2022-10-11 19:00 | 44845.7917 | 5869.0292 | 1470.2038 | 21128505.01 | 5292733.5847 | 7339.2329 | 26421238.5947
2022-10-11 20:00 | 44845.8333 | 4791.4595 | 711.4969 | 17249254.2192 | 2561388.8455 | 5502.9564 | 19810643.0647
2022-10-11 21:00 | 44845.875 | 3334.239 | 429.543 | 12003260.4756 | 1546354.7078 | 3763.782 | 13549615.1834
2022-10-11 22:00 | 44845.9167 | 2655.4171 | 311.6392 | 9559501.5702 | 1121901.0476 | 2967.0563 | 10681402.6178
2022-10-11 23:00 | 44845.9583 | 0 | 0 | 0 | 0 | 0 | 0
2022-10-12 | 44846 | 0 | 0 | 0 | 0 | 0 | 0
2022-10-12 01:00 | 44846.0417 | 0 | 0 | 0 | 0 | 0 | 0
2022-10-12 02:00 | 44846.0833 | 0 | 0 | 0 | 0 | 0 | 0
2022-10-12 03:00 | 44846.125 | 0 | 0 | 0 | 0 | 0 | 0
2022-10-12 04:00 | 44846.1667 | 0 | 0 | 0 | 0 | 0 | 0
2022-10-12 05:00 | 44846.2083 | 0 | 0 | 0 | 0 | 0 | 0
2022-10-12 06:00 | 44846.25 | 0 | 0 | 0 | 0 | 0 | 0
2022-10-12 07:00 | 44846.2917 | 0 | 0 | 0 | 0 | 0 | 0
2022-10-12 08:00 | 44846.3333 | 0 | 0 | 0 | 0 | 0 | 0
2022-10-12 09:00 | 44846.375 | -1630.4406 | 6.6649e-05 | -5869586.1474 | 0.23994 | -1630.4405 | -5869585.9074
2022-10-12 10:00 | 44846.4167 | 5341.2191 | 1152.2801 | 19228388.6669 | 4148208.256 | 6493.4991 | 23376596.923
2022-10-12 11:00 | 44846.4583 | 5537.5182 | 1425.3045 | 19935065.499 | 5131096.3416 | 6962.8227 | 25066161.8406
2022-10-12 12:00 | 44846.5 | 5704.6736 | 1468.886 | 20536825.0489 | 5287989.5029 | 7173.5596 | 25824814.5518
2022-10-12 13:00 | 44846.5417 | 5869.9154 | 1503.0297 | 21131695.4894 | 5410906.9301 | 7372.9451 | 26542602.4195
2022-10-12 14:00 | 44846.5833 | 3732.3586 | 977.1503 | 13436490.8511 | 3517741.1502 | 4709.5089 | 16954232.0013
2022-10-12 15:00 | 44846.625 | 5943.251 | 1548.0947 | 21395703.6119 | 5573140.9664 | 7491.3457 | 26968844.5783
2022-10-12 16:00 | 44846.6667 | 5989.7969 | 1576.7955 | 21563268.8044 | 5676463.8379 | 7566.5924 | 27239732.6423
2022-10-12 17:00 | 44846.7083 | 6014.2391 | 1570.5037 | 21651260.936 | 5653813.2934 | 7584.7428 | 27305074.2293
2022-10-12 18:00 | 44846.75 | 5992.0511 | 1567.4622 | 21571383.8111 | 5642863.8627 | 7559.5132 | 27214247.6738
2022-10-12 19:00 | 44846.7917 | 5987.3142 | 1567.5363 | 21554331.023 | 5643130.772 | 7554.8505 | 27197461.795
2022-10-12 20:00 | 44846.8333 | 4925.1975 | 819.8231 | 17730711.1077 | 2951363.2097 | 5745.0206 | 20682074.3174
2022-10-12 21:00 | 44846.875 | 3496.9018 | 521.0226 | 12588846.6313 | 1875681.4861 | 4017.9245 | 14464528.1174
2022-10-12 22:00 | 44846.9167 | 2830.1819 | 385.1035 | 10188654.9658 | 1386372.6893 | 3215.2855 | 11575027.6551
2022-10-12 23:00 | 44846.9583 | 0 | 0 | 0 | 0 | 0 | 0
2022-10-13 | 44847 | 0 | 0 | 0 | 0 | 0 | 0
2022-10-13 01:00 | 44847.0417 | 0 | 0 | 0 | 0 | 0 | 0
2022-10-13 02:00 | 44847.0833 | 0 | 0 | 0 | 0 | 0 | 0
2022-10-13 03:00 | 44847.125 | 0 | 0 | 0 | 0 | 0 | 0
2022-10-13 04:00 | 44847.1667 | 0 | 0 | 0 | 0 | 0 | 0
2022-10-13 05:00 | 44847.2083 | 0 | 0 | 0 | 0 | 0 | 0
2022-10-13 06:00 | 44847.25 | 0 | 0 | 0 | 0 | 0 | 0
2022-10-13 07:00 | 44847.2917 | 0 | 0 | 0 | 0 | 0 | 0
2022-10-13 08:00 | 44847.3333 | 0 | 0 | 0 | 0 | 0 | 0
2022-10-13 09:00 | 44847.375 | -81.4644 | 604.4355 | -293271.671 | 2175967.6562 | 522.9711 | 1882695.9852
2022-10-13 10:00 | 44847.4167 | 5872.8645 | -0.14381 | 21142312.291 | -517.7062 | 5872.7207 | 21141794.5849
2022-10-13 11:00 | 44847.4583 | 6089.8184 | 1536.2772 | 21923346.2814 | 5530597.8209 | 7626.0956 | 27453944.1024
2022-10-13 12:00 | 44847.5 | 6306.3993 | 1559.4264 | 22703037.3073 | 5613935.129 | 7865.8257 | 28316972.4362
2022-10-13 13:00 | 44847.5417 | 6493.5279 | 1529.286 | 23376700.5871 | 5505429.4599 | 8022.8139 | 28882130.047
2022-10-13 14:00 | 44847.5833 | 4516.4647 | 897.8696 | 16259272.8659 | 3232330.4061 | 5414.3342 | 19491603.272
2022-10-13 15:00 | 44847.625 | 6886.4898 | 1489.3848 | 24791363.2173 | 5361785.1877 | 8375.8746 | 30153148.405
2022-10-13 16:00 | 44847.6667 | 6913.0284 | 1477.7601 | 24886902.1738 | 5319936.1818 | 8390.7884 | 30206838.3556
2022-10-13 17:00 | 44847.7083 | 6709.0915 | 1510.4259 | 24152729.3837 | 5437533.1769 | 8219.5174 | 29590262.5606
2022-10-13 18:00 | 44847.75 | 6338.2945 | 1489.0674 | 22817860.0571 | 5360642.5358 | 7827.3618 | 28178502.5929
2022-10-13 19:00 | 44847.7917 | 6245.0918 | 1492.8029 | 22482330.5882 | 5374090.3623 | 7737.8947 | 27856420.9505
2022-10-13 20:00 | 44847.8333 | 5124.5041 | 759.0955 | 18448214.6492 | 2732743.901 | 5883.5996 | 21180958.5502
2022-10-13 21:00 | 44847.875 | 3666.802 | 463.4817 | 13200487.2329 | 1668534.2425 | 4130.2837 | 14869021.4755
2022-10-13 22:00 | 44847.9167 | 2988.6231 | 348.2227 | 10759043.1165 | 1253601.7431 | 3336.8458 | 12012644.8596
2022-10-13 23:00 | 44847.9583 | 0 | 0 | 0 | 0 | 0 | 0
2022-10-14 | 44848 | 0 | 0 | 0 | 0 | 0 | 0
2022-10-14 01:00 | 44848.0417 | 0 | 0 | 0 | 0 | 0 | 0
2022-10-14 02:00 | 44848.0833 | 0 | 0 | 0 | 0 | 0 | 0
2022-10-14 03:00 | 44848.125 | 0 | 0 | 0 | 0 | 0 | 0
2022-10-14 04:00 | 44848.1667 | 0 | 0 | 0 | 0 | 0 | 0
2022-10-14 05:00 | 44848.2083 | 0 | 0 | 0 | 0 | 0 | 0
2022-10-14 06:00 | 44848.25 | 0 | 0 | 0 | 0 | 0 | 0
2022-10-14 07:00 | 44848.2917 | 0 | 0 | 0 | 0 | 0 | 0
2022-10-14 08:00 | 44848.3333 | 0 | 0 | 0 | 0 | 0 | 0
2022-10-14 09:00 | 44848.375 | 0 | 0 | 0 | 0 | 0 | 0
2022-10-14 10:00 | 44848.4167 | 0 | 0 | 0 | 0 | 0 | 0
2022-10-14 11:00 | 44848.4583 | 0 | 0 | 0 | 0 | 0 | 0
2022-10-14 12:00 | 44848.5 | 0 | 0 | 0 | 0 | 0 | 0
2022-10-14 13:00 | 44848.5417 | 0 | 0 | 0 | 0 | 0 | 0
2022-10-14 14:00 | 44848.5833 | 0 | 0 | 0 | 0 | 0 | 0
2022-10-14 15:00 | 44848.625 | 0 | 0 | 0 | 0 | 0 | 0
2022-10-14 16:00 | 44848.6667 | 0 | 0 | 0 | 0 | 0 | 0
2022-10-14 17:00 | 44848.7083 | 0 | 0 | 0 | 0 | 0 | 0
2022-10-14 18:00 | 44848.75 | 0 | 0 | 0 | 0 | 0 | 0
2022-10-14 19:00 | 44848.7917 | 0 | 0 | 0 | 0 | 0 | 0
2022-10-14 20:00 | 44848.8333 | 0 | 0 | 0 | 0 | 0 | 0
2022-10-14 21:00 | 44848.875 | 0 | 0 | 0 | 0 | 0 | 0
2022-10-14 22:00 | 44848.9167 | 0 | 0 | 0 | 0 | 0 | 0
2022-10-14 23:00 | 44848.9583 | 0 | 0 | 0 | 0 | 0 | 0
2022-10-15 | 44849 | 0 | 0 | 0 | 0 | 0 | 0
2022-10-15 01:00 | 44849.0417 | 0 | 0 | 0 | 0 | 0 | 0
2022-10-15 02:00 | 44849.0833 | 0 | 0 | 0 | 0 | 0 | 0
2022-10-15 03:00 | 44849.125 | 0 | 0 | 0 | 0 | 0 | 0
2022-10-15 04:00 | 44849.1667 | 0 | 0 | 0 | 0 | 0 | 0
2022-10-15 05:00 | 44849.2083 | 0 | 0 | 0 | 0 | 0 | 0
2022-10-15 06:00 | 44849.25 | 0 | 0 | 0 | 0 | 0 | 0
2022-10-15 07:00 | 44849.2917 | 0 | 0 | 0 | 0 | 0 | 0
2022-10-15 08:00 | 44849.3333 | 0 | 0 | 0 | 0 | 0 | 0
2022-10-15 09:00 | 44849.375 | 0 | 0 | 0 | 0 | 0 | 0
2022-10-15 10:00 | 44849.4167 | 0 | 0 | 0 | 0 | 0 | 0
2022-10-15 11:00 | 44849.4583 | 0 | 0 | 0 | 0 | 0 | 0
2022-10-15 12:00 | 44849.5 | 0 | 0 | 0 | 0 | 0 | 0
2022-10-15 13:00 | 44849.5417 | 0 | 0 | 0 | 0 | 0 | 0
2022-10-15 14:00 | 44849.5833 | 0 | 0 | 0 | 0 | 0 | 0
2022-10-15 15:00 | 44849.625 | 0 | 0 | 0 | 0 | 0 | 0
2022-10-15 16:00 | 44849.6667 | 0 | 0 | 0 | 0 | 0 | 0
2022-10-15 17:00 | 44849.7083 | 0 | 0 | 0 | 0 | 0 | 0
2022-10-15 18:00 | 44849.75 | 0 | 0 | 0 | 0 | 0 | 0
2022-10-15 19:00 | 44849.7917 | 0 | 0 | 0 | 0 | 0 | 0
2022-10-15 20:00 | 44849.8333 | 0 | 0 | 0 | 0 | 0 | 0
2022-10-15 21:00 | 44849.875 | 0 | 0 | 0 | 0 | 0 | 0
2022-10-15 22:00 | 44849.9167 | 0 | 0 | 0 | 0 | 0 | 0
2022-10-15 23:00 | 44849.9583 | 0 | 0 | 0 | 0 | 0 | 0
2022-10-16 | 44850 | 0 | 0 | 0 | 0 | 0 | 0
2022-10-16 01:00 | 44850.0417 | 0 | 0 | 0 | 0 | 0 | 0
2022-10-16 02:00 | 44850.0833 | 0 | 0 | 0 | 0 | 0 | 0
2022-10-16 03:00 | 44850.125 | 0 | 0 | 0 | 0 | 0 | 0
2022-10-16 04:00 | 44850.1667 | 0 | 0 | 0 | 0 | 0 | 0
2022-10-16 05:00 | 44850.2083 | 0 | 0 | 0 | 0 | 0 | 0
2022-10-16 06:00 | 44850.25 | 0 | 0 | 0 | 0 | 0 | 0
2022-10-16 07:00 | 44850.2917 | 0 | 0 | 0 | 0 | 0 | 0
2022-10-16 08:00 | 44850.3333 | 0 | 0 | 0 | 0 | 0 | 0
2022-10-16 09:00 | 44850.375 | 66.9319 | 350.484 | 240954.792 | 1261742.3618 | 417.4159 | 1502697.1539
2022-10-16 10:00 | 44850.4167 | 5644.1036 | 1109.6658 | 20318772.8246 | 3994797.0014 | 6753.7694 | 24313569.826
2022-10-16 11:00 | 44850.4583 | 5882.5926 | 1419.5074 | 21177333.2048 | 5110226.7655 | 7302.1 | 26287559.9703
2022-10-16 12:00 | 44850.5 | 6089.5467 | 1481.6384 | 21922367.9468 | 5333898.2342 | 7571.1851 | 27256266.181
2022-10-16 13:00 | 44850.5417 | 6203.9763 | 1535.0591 | 22334314.6734 | 5526212.7014 | 7739.0354 | 27860527.3748
2022-10-16 14:00 | 44850.5833 | 4107.9208 | 957.3181 | 14788514.9859 | 3446345.2604 | 5065.239 | 18234860.2463
2022-10-16 15:00 | 44850.625 | 6435.7393 | 1595.1294 | 23168661.3014 | 5742465.8732 | 8030.8687 | 28911127.1746
2022-10-16 16:00 | 44850.6667 | 6821.9399 | 1647.5286 | 24558983.8198 | 5931102.9397 | 8469.4685 | 30490086.7595
2022-10-16 17:00 | 44850.7083 | 6561.9777 | 1739.6801 | 23623119.7216 | 6262848.2667 | 8301.6578 | 29885967.9883
2022-10-16 18:00 | 44850.75 | 6335.8462 | 1816.8948 | 22809046.4692 | 6540821.1722 | 8152.741 | 29349867.6413
2022-10-16 19:00 | 44850.7917 | 6282.9039 | 1850.1535 | 22618454.019 | 6660552.6933 | 8133.0574 | 29279006.7123
2022-10-16 20:00 | 44850.8333 | 5192.569 | 1108.4847 | 18693248.4553 | 3990544.7579 | 6301.0537 | 22683793.2133
2022-10-16 21:00 | 44850.875 | 3758.8903 | 818.2933 | 13532005.1642 | 2945855.9413 | 4577.1836 | 16477861.1055
2022-10-16 22:00 | 44850.9167 | 3137.2106 | 680.0221 | 11293957.9804 | 2448079.3999 | 3817.2326 | 13742037.3802
2022-10-16 23:00 | 44850.9583 | 0 | 0 | 0 | 0 | 0 | 0
2022-10-17 | 44851 | 0 | 0 | 0 | 0 | 0 | 0
2022-10-17 01:00 | 44851.0417 | 0 | 0 | 0 | 0 | 0 | 0
2022-10-17 02:00 | 44851.0833 | 0 | 0 | 0 | 0 | 0 | 0
2022-10-17 03:00 | 44851.125 | 0 | 0 | 0 | 0 | 0 | 0
2022-10-17 04:00 | 44851.1667 | 0 | 0 | 0 | 0 | 0 | 0
2022-10-17 05:00 | 44851.2083 | 0 | 0 | 0 | 0 | 0 | 0
2022-10-17 06:00 | 44851.25 | 0 | 0 | 0 | 0 | 0 | 0
2022-10-17 07:00 | 44851.2917 | 0 | 0 | 0 | 0 | 0 | 0
2022-10-17 08:00 | 44851.3333 | 0 | 0 | 0 | 0 | 0 | 0
2022-10-17 09:00 | 44851.375 | 2212.8501 | 5071.7071 | 7966260.337 | 18258145.4532 | 7284.5572 | 26224405.7902
2022-10-17 10:00 | 44851.4167 | 6223.0036 | 281.8276 | 22402813.0823 | 1014579.4584 | 6504.8313 | 23417392.5407
2022-10-17 11:00 | 44851.4583 | 6535.5934 | 1256.3847 | 23528136.1974 | 4522984.8765 | 7791.9781 | 28051121.0738
2022-10-17 12:00 | 44851.5 | 6771.595 | 1242.6419 | 24377742.0539 | 4473510.899 | 8014.2369 | 28851252.9529
2022-10-17 13:00 | 44851.5417 | 6955.1239 | 1249.1175 | 25038446.1862 | 4496822.8842 | 8204.2414 | 29535269.0703
2022-10-17 14:00 | 44851.5833 | 4958.2965 | 665.57 | 17849867.5148 | 2396051.8689 | 5623.8665 | 20245919.3837
2022-10-17 15:00 | 44851.625 | 7477.919 | 1274.9403 | 26920508.3833 | 4589785.0131 | 8752.8593 | 31510293.3964
2022-10-17 16:00 | 44851.6667 | 7568.1596 | 1225.3474 | 27245374.6099 | 4411250.5446 | 8793.507 | 31656625.1546
2022-10-17 17:00 | 44851.7083 | 7332.6199 | 1210.9835 | 26397431.6236 | 4359540.7506 | 8543.6034 | 30756972.3743
2022-10-17 18:00 | 44851.75 | 6905.054 | 1458.8268 | 24858194.5438 | 5251776.4151 | 8363.8808 | 30109970.9588
2022-10-17 19:00 | 44851.7917 | 6706.8218 | 1520.8698 | 24144558.5801 | 5475131.2044 | 8227.6916 | 29619689.7844
2022-10-17 20:00 | 44851.8333 | 5561.5371 | 751.5832 | 20021533.5929 | 2705699.4222 | 6313.1203 | 22727233.015
2022-10-17 21:00 | 44851.875 | 4098.8432 | 426.0154 | 14755835.6181 | 1533655.3425 | 4524.8586 | 16289490.9607
2022-10-17 22:00 | 44851.9167 | 3454.421 | 256.9791 | 12435915.6366 | 925124.7459 | 3711.4001 | 13361040.3825
2022-10-17 23:00 | 44851.9583 | 0 | 0 | 0 | 0 | 0 | 0
2022-10-18 | 44852 | 0 | 0 | 0 | 0 | 0 | 0
2022-10-18 01:00 | 44852.0417 | 0 | 0 | 0 | 0 | 0 | 0
2022-10-18 02:00 | 44852.0833 | 0 | 0 | 0 | 0 | 0 | 0
2022-10-18 03:00 | 44852.125 | 0 | 0 | 0 | 0 | 0 | 0
2022-10-18 04:00 | 44852.1667 | 0 | 0 | 0 | 0 | 0 | 0
2022-10-18 05:00 | 44852.2083 | 0 | 0 | 0 | 0 | 0 | 0
2022-10-18 06:00 | 44852.25 | 0 | 0 | 0 | 0 | 0 | 0
2022-10-18 07:00 | 44852.2917 | 0 | 0 | 0 | 0 | 0 | 0
2022-10-18 08:00 | 44852.3333 | 0 | 0 | 0 | 0 | 0 | 0
2022-10-18 09:00 | 44852.375 | 2618.6215 | -1.2316e-13 | 9427037.3499 | -4.4338e-10 | 2618.6215 | 9427037.3499
2022-10-18 10:00 | 44852.4167 | 6280.3866 | 1124.9978 | 22609391.8974 | 4049992.1581 | 7405.3845 | 26659384.0554
2022-10-18 11:00 | 44852.4583 | 6565.3994 | 1475.3186 | 23635437.755 | 5311146.8272 | 8040.7179 | 28946584.5822
2022-10-18 12:00 | 44852.5 | 6758.1459 | 1505.4637 | 24329325.3716 | 5419669.3385 | 8263.6096 | 29748994.7102
2022-10-18 13:00 | 44852.5417 | 6904.7758 | 1560.1879 | 24857192.7021 | 5616676.3321 | 8464.9636 | 30473869.0343
2022-10-18 14:00 | 44852.5833 | 4924.0485 | 1039.8842 | 17726574.4424 | 3743583.2072 | 5963.9327 | 21470157.6496
2022-10-18 15:00 | 44852.625 | 7411.0461 | 1624.9317 | 26679766.0639 | 5849754.0395 | 9035.9778 | 32529520.1034
2022-10-18 16:00 | 44852.6667 | 7682.7328 | 1624.1718 | 27657838.14 | 5847018.488 | 9306.9046 | 33504856.628
2022-10-18 17:00 | 44852.7083 | 7389.4789 | 1647.9147 | 26602124.0904 | 5932492.9841 | 9037.3936 | 32534617.0745
2022-10-18 18:00 | 44852.75 | 6896.4402 | 1647.7036 | 24827184.6084 | 5931733.0321 | 8544.1438 | 30758917.6405
2022-10-18 19:00 | 44852.7917 | 6783.2836 | 1632.946 | 24419820.905 | 5878605.423 | 8416.2295 | 30298426.3279
2022-10-18 20:00 | 44852.8333 | 5658.0123 | 897.1225 | 20368844.2526 | 3229640.8501 | 6555.1348 | 23598485.1028
2022-10-18 21:00 | 44852.875 | 4154.5515 | 621.5722 | 14956385.2702 | 2237659.8998 | 4776.1237 | 17194045.17
2022-10-18 22:00 | 44852.9167 | 3475.2389 | 436.6031 | 12510860.1426 | 1571771.2593 | 3911.8421 | 14082631.4019
2022-10-18 23:00 | 44852.9583 | 0 | 0 | 0 | 0 | 0 | 0
2022-10-19 | 44853 | 0 | 0 | 0 | 0 | 0 | 0
2022-10-19 01:00 | 44853.0417 | 0 | 0 | 0 | 0 | 0 | 0
2022-10-19 02:00 | 44853.0833 | 0 | 0 | 0 | 0 | 0 | 0
2022-10-19 03:00 | 44853.125 | 0 | 0 | 0 | 0 | 0 | 0
2022-10-19 04:00 | 44853.1667 | 0 | 0 | 0 | 0 | 0 | 0
2022-10-19 05:00 | 44853.2083 | 0 | 0 | 0 | 0 | 0 | 0
2022-10-19 06:00 | 44853.25 | 0 | 0 | 0 | 0 | 0 | 0
2022-10-19 07:00 | 44853.2917 | 0 | 0 | 0 | 0 | 0 | 0
2022-10-19 08:00 | 44853.3333 | 0 | 0 | 0 | 0 | 0 | 0
2022-10-19 09:00 | 44853.375 | 2752.2319 | 2103.4509 | 9908035.0123 | 7572423.3083 | 4855.6829 | 17480458.3206
2022-10-19 10:00 | 44853.4167 | 6301.1197 | 1514.6551 | 22684030.9342 | 5452758.2839 | 7815.7748 | 28136789.2181
2022-10-19 11:00 | 44853.4583 | 6511.1624 | 1624.8051 | 23440184.5306 | 5849298.2318 | 8135.9674 | 29289482.7624
2022-10-19 12:00 | 44853.5 | 6663.5416 | 1614.5449 | 23988749.6613 | 5812361.6776 | 8278.0865 | 29801111.339
2022-10-19 13:00 | 44853.5417 | 6834.0842 | 1569.6982 | 24602703.0695 | 5650913.4538 | 8403.7824 | 30253616.5233
2022-10-19 14:00 | 44853.5833 | 4742.9072 | 1001.2846 | 17074465.8858 | 3604624.4275 | 5744.1918 | 20679090.3133
2022-10-19 15:00 | 44853.625 | 7059.4093 | 1546.1696 | 25413873.5026 | 5566210.3836 | 8605.5789 | 30980083.8862
2022-10-19 16:00 | 44853.6667 | 6942.7655 | 1546.5907 | 24993955.7708 | 5567726.381 | 8489.3562 | 30561682.1518
2022-10-19 17:00 | 44853.7083 | 6908.2059 | 1553.8464 | 24869541.3972 | 5593847.0243 | 8462.0523 | 30463388.4214
2022-10-19 18:00 | 44853.75 | 6781.8955 | 1665.3941 | 24414823.7228 | 5995418.6914 | 8447.2896 | 30410242.4143
2022-10-19 19:00 | 44853.7917 | 6647.3219 | 1702.2127 | 23930358.7096 | 6127965.7648 | 8349.5346 | 30058324.4744
2022-10-19 20:00 | 44853.8333 | 5451.0452 | 942.9088 | 19623762.6275 | 3394471.7758 | 6393.954 | 23018234.4033
2022-10-19 21:00 | 44853.875 | 3955.4428 | 623.8229 | 14239594.0887 | 2245762.3608 | 4579.2657 | 16485356.4495
2022-10-19 22:00 | 44853.9167 | 3287.5011 | 470.0792 | 11835004.0305 | 1692285.0842 | 3757.5803 | 13527289.1147
2022-10-19 23:00 | 44853.9583 | 0 | 0 | 0 | 0 | 0 | 0
2022-10-20 | 44854 | 0 | 0 | 0 | 0 | 0 | 0
2022-10-20 01:00 | 44854.0417 | 0 | 0 | 0 | 0 | 0 | 0
2022-10-20 02:00 | 44854.0833 | 0 | 0 | 0 | 0 | 0 | 0
2022-10-20 03:00 | 44854.125 | 0 | 0 | 0 | 0 | 0 | 0
2022-10-20 04:00 | 44854.1667 | 0 | 0 | 0 | 0 | 0 | 0
2022-10-20 05:00 | 44854.2083 | 0 | 0 | 0 | 0 | 0 | 0
2022-10-20 06:00 | 44854.25 | 0 | 0 | 0 | 0 | 0 | 0
2022-10-20 07:00 | 44854.2917 | 0 | 0 | 0 | 0 | 0 | 0
2022-10-20 08:00 | 44854.3333 | 0 | 0 | 0 | 0 | 0 | 0
2022-10-20 09:00 | 44854.375 | 2300.6294 | 9.7581e-13 | 8282265.7244 | 3.5129e-09 | 2300.6294 | 8282265.7244
2022-10-20 10:00 | 44854.4167 | 6025.2932 | 840.6992 | 21691055.5453 | 3026517.0372 | 6865.9924 | 24717572.5825
2022-10-20 11:00 | 44854.4583 | 6211.6631 | 1075.6711 | 22361987.0148 | 3872415.8408 | 7287.3341 | 26234402.8555
2022-10-20 12:00 | 44854.5 | 6344.7149 | 1104.5638 | 22840973.7499 | 3976429.7196 | 7449.2787 | 26817403.4695
2022-10-20 13:00 | 44854.5417 | 6507.0429 | 1078.9311 | 23425354.5204 | 3884151.8459 | 7585.974 | 27309506.3663
2022-10-20 14:00 | 44854.5833 | 4535.6742 | 506.9083 | 16328427.0333 | 1824869.9766 | 5042.5825 | 18153297.0098
2022-10-20 15:00 | 44854.625 | 6996.9245 | 1099.3314 | 25188928.3293 | 3957593.1395 | 8096.256 | 29146521.4688
2022-10-20 16:00 | 44854.6667 | 7123.263 | 1093.7425 | 25643746.7426 | 3937472.9208 | 8217.0055 | 29581219.6634
2022-10-20 17:00 | 44854.7083 | 6941.5526 | 1112.3047 | 24989589.3206 | 4004296.7661 | 8053.8572 | 28993886.0867
2022-10-20 18:00 | 44854.75 | 6439.1545 | 1098.4773 | 23180956.2009 | 3954518.3281 | 7537.6318 | 27135474.529
2022-10-20 19:00 | 44854.7917 | 6320.9101 | 1131.7091 | 22755276.3059 | 4074152.9364 | 7452.6192 | 26829429.2422
2022-10-20 20:00 | 44854.8333 | 5201.8396 | 425.1242 | 18726622.5253 | 1530447.0995 | 5626.9638 | 20257069.6248
2022-10-20 21:00 | 44854.875 | 3711.9404 | 122.4418 | 13362985.5069 | 440790.4494 | 3834.3822 | 13803775.9564
2022-10-20 22:00 | 44854.9167 | 2995.7812 | 7.9152 | 10784812.1668 | 28494.8279 | 3003.6964 | 10813306.9947
2022-10-20 23:00 | 44854.9583 | 0 | 0 | 0 | 0 | 0 | 0
2022-10-21 | 44855 | 0 | 0 | 0 | 0 | 0 | 0
2022-10-21 01:00 | 44855.0417 | 0 | 0 | 0 | 0 | 0 | 0
2022-10-21 02:00 | 44855.0833 | 0 | 0 | 0 | 0 | 0 | 0
2022-10-21 03:00 | 44855.125 | 0 | 0 | 0 | 0 | 0 | 0
2022-10-21 04:00 | 44855.1667 | 0 | 0 | 0 | 0 | 0 | 0
2022-10-21 05:00 | 44855.2083 | 0 | 0 | 0 | 0 | 0 | 0
2022-10-21 06:00 | 44855.25 | 0 | 0 | 0 | 0 | 0 | 0
2022-10-21 07:00 | 44855.2917 | 0 | 0 | 0 | 0 | 0 | 0
2022-10-21 08:00 | 44855.3333 | 0 | 0 | 0 | 0 | 0 | 0
2022-10-21 09:00 | 44855.375 | 0 | 0 | 0 | 0 | 0 | 0
2022-10-21 10:00 | 44855.4167 | 0 | 0 | 0 | 0 | 0 | 0
2022-10-21 11:00 | 44855.4583 | 0 | 0 | 0 | 0 | 0 | 0
2022-10-21 12:00 | 44855.5 | 0 | 0 | 0 | 0 | 0 | 0
2022-10-21 13:00 | 44855.5417 | 0 | 0 | 0 | 0 | 0 | 0
2022-10-21 14:00 | 44855.5833 | 0 | 0 | 0 | 0 | 0 | 0
2022-10-21 15:00 | 44855.625 | 0 | 0 | 0 | 0 | 0 | 0
2022-10-21 16:00 | 44855.6667 | 0 | 0 | 0 | 0 | 0 | 0
2022-10-21 17:00 | 44855.7083 | 0 | 0 | 0 | 0 | 0 | 0
2022-10-21 18:00 | 44855.75 | 0 | 0 | 0 | 0 | 0 | 0
2022-10-21 19:00 | 44855.7917 | 0 | 0 | 0 | 0 | 0 | 0
2022-10-21 20:00 | 44855.8333 | 0 | 0 | 0 | 0 | 0 | 0
2022-10-21 21:00 | 44855.875 | 0 | 0 | 0 | 0 | 0 | 0
2022-10-21 22:00 | 44855.9167 | 0 | 0 | 0 | 0 | 0 | 0
2022-10-21 23:00 | 44855.9583 | 0 | 0 | 0 | 0 | 0 | 0
2022-10-22 | 44856 | 0 | 0 | 0 | 0 | 0 | 0
2022-10-22 01:00 | 44856.0417 | 0 | 0 | 0 | 0 | 0 | 0
2022-10-22 02:00 | 44856.0833 | 0 | 0 | 0 | 0 | 0 | 0
2022-10-22 03:00 | 44856.125 | 0 | 0 | 0 | 0 | 0 | 0
2022-10-22 04:00 | 44856.1667 | 0 | 0 | 0 | 0 | 0 | 0
2022-10-22 05:00 | 44856.2083 | 0 | 0 | 0 | 0 | 0 | 0
2022-10-22 06:00 | 44856.25 | 0 | 0 | 0 | 0 | 0 | 0
2022-10-22 07:00 | 44856.2917 | 0 | 0 | 0 | 0 | 0 | 0
2022-10-22 08:00 | 44856.3333 | 0 | 0 | 0 | 0 | 0 | 0
2022-10-22 09:00 | 44856.375 | 0 | 0 | 0 | 0 | 0 | 0
2022-10-22 10:00 | 44856.4167 | 0 | 0 | 0 | 0 | 0 | 0
2022-10-22 11:00 | 44856.4583 | 0 | 0 | 0 | 0 | 0 | 0
2022-10-22 12:00 | 44856.5 | 0 | 0 | 0 | 0 | 0 | 0
2022-10-22 13:00 | 44856.5417 | 0 | 0 | 0 | 0 | 0 | 0
2022-10-22 14:00 | 44856.5833 | 0 | 0 | 0 | 0 | 0 | 0
2022-10-22 15:00 | 44856.625 | 0 | 0 | 0 | 0 | 0 | 0
2022-10-22 16:00 | 44856.6667 | 0 | 0 | 0 | 0 | 0 | 0
2022-10-22 17:00 | 44856.7083 | 0 | 0 | 0 | 0 | 0 | 0
2022-10-22 18:00 | 44856.75 | 0 | 0 | 0 | 0 | 0 | 0
2022-10-22 19:00 | 44856.7917 | 0 | 0 | 0 | 0 | 0 | 0
2022-10-22 20:00 | 44856.8333 | 0 | 0 | 0 | 0 | 0 | 0
2022-10-22 21:00 | 44856.875 | 0 | 0 | 0 | 0 | 0 | 0
2022-10-22 22:00 | 44856.9167 | 0 | 0 | 0 | 0 | 0 | 0
2022-10-22 23:00 | 44856.9583 | 0 | 0 | 0 | 0 | 0 | 0
2022-10-23 | 44857 | 0 | 0 | 0 | 0 | 0 | 0
2022-10-23 01:00 | 44857.0417 | 0 | 0 | 0 | 0 | 0 | 0
2022-10-23 02:00 | 44857.0833 | 0 | 0 | 0 | 0 | 0 | 0
2022-10-23 03:00 | 44857.125 | 0 | 0 | 0 | 0 | 0 | 0
2022-10-23 04:00 | 44857.1667 | 0 | 0 | 0 | 0 | 0 | 0
2022-10-23 05:00 | 44857.2083 | 0 | 0 | 0 | 0 | 0 | 0
2022-10-23 06:00 | 44857.25 | 0 | 0 | 0 | 0 | 0 | 0
2022-10-23 07:00 | 44857.2917 | 0 | 0 | 0 | 0 | 0 | 0
2022-10-23 08:00 | 44857.3333 | 0 | 0 | 0 | 0 | 0 | 0
2022-10-23 09:00 | 44857.375 | -6105.2622 | -0.0033378 | -21978943.8321 | -12.0159 | -6105.2655 | -21978955.848
2022-10-23 10:00 | 44857.4167 | 4629.9851 | -2.6337e-12 | 16667946.3164 | -9.4815e-09 | 4629.9851 | 16667946.3164
2022-10-23 11:00 | 44857.4583 | 4975.9443 | -0.11659 | 17913399.4576 | -419.7121 | 4975.8277 | 17912979.7454
2022-10-23 12:00 | 44857.5 | 5161.7021 | -2.5011e-12 | 18582127.6429 | -9.004e-09 | 5161.7021 | 18582127.6429
2022-10-23 13:00 | 44857.5417 | 5304.8209 | 899.0807 | 19097355.3185 | 3236690.4756 | 6203.9016 | 22334045.7941
2022-10-23 14:00 | 44857.5833 | 3341.2936 | 674.8437 | 12028656.8709 | 2429437.3789 | 4016.1373 | 14458094.2498
2022-10-23 15:00 | 44857.625 | 5684.4146 | 1251.623 | 20463892.4466 | 4505842.8164 | 6936.0376 | 24969735.263
2022-10-23 16:00 | 44857.6667 | 5683.2521 | 1291.8494 | 20459707.3868 | 4650657.9837 | 6975.1015 | 25110365.3704
2022-10-23 17:00 | 44857.7083 | 5445.8865 | 1304.3854 | 19605191.4586 | 4695787.5498 | 6750.2719 | 24300979.0084
2022-10-23 18:00 | 44857.75 | 5218.3065 | 1316.6317 | 18785903.4152 | 4739874.1809 | 6534.9382 | 23525777.5961
2022-10-23 19:00 | 44857.7917 | 5160.9454 | 1298.7792 | 18579403.4106 | 4675605.0529 | 6459.7246 | 23255008.4634
2022-10-23 20:00 | 44857.8333 | 4031.8989 | 606.7568 | 14514835.9194 | 2184324.3848 | 4638.6556 | 16699160.3041
2022-10-23 21:00 | 44857.875 | 2568.7022 | 235.1084 | 9247328.083 | 846390.3107 | 2803.8107 | 10093718.3937
2022-10-23 22:00 | 44857.9167 | 1901.9116 | 65.0402 | 6846881.6003 | 234144.6325 | 1966.9517 | 7081026.2328
2022-10-23 23:00 | 44857.9583 | 0 | 0 | 0 | 0 | 0 | 0
2022-10-24 | 44858 | 0 | 0 | 0 | 0 | 0 | 0
2022-10-24 01:00 | 44858.0417 | 0 | 0 | 0 | 0 | 0 | 0
2022-10-24 02:00 | 44858.0833 | 0 | 0 | 0 | 0 | 0 | 0
2022-10-24 03:00 | 44858.125 | 0 | 0 | 0 | 0 | 0 | 0
2022-10-24 04:00 | 44858.1667 | 0 | 0 | 0 | 0 | 0 | 0
2022-10-24 05:00 | 44858.2083 | 0 | 0 | 0 | 0 | 0 | 0
2022-10-24 06:00 | 44858.25 | 0 | 0 | 0 | 0 | 0 | 0
2022-10-24 07:00 | 44858.2917 | 0 | 0 | 0 | 0 | 0 | 0
2022-10-24 08:00 | 44858.3333 | 0 | 0 | 0 | 0 | 0 | 0
2022-10-24 09:00 | 44858.375 | -5255.1909 | -0.0045308 | -18918687.2048 | -16.3108 | -5255.1954 | -18918703.5156
2022-10-24 10:00 | 44858.4167 | 4752.184 | -0.11825 | 17107862.4603 | -425.7064 | 4752.0658 | 17107436.7539
2022-10-24 11:00 | 44858.4583 | 5063.6339 | 1347.0045 | 18229082.0353 | 4849216.1897 | 6410.6384 | 23078298.225
2022-10-24 12:00 | 44858.5 | 5208.9369 | 1392.9553 | 18752172.9554 | 5014639.0681 | 6601.8922 | 23766812.0235
2022-10-24 13:00 | 44858.5417 | 5213.318 | 1365.6457 | 18767944.889 | 4916324.3862 | 6578.9637 | 23684269.2752
2022-10-24 14:00 | 44858.5833 | 2972.9173 | 791.9193 | 10702502.2769 | 2850909.4388 | 3764.8366 | 13553411.7157
2022-10-24 15:00 | 44858.625 | 5176.494 | 1369.2545 | 18635378.3113 | 4929316.2711 | 6545.7485 | 23564694.5824
2022-10-24 16:00 | 44858.6667 | 5245.397 | 1392.6346 | 18883429.3742 | 5013484.5474 | 6638.0316 | 23896913.9217
2022-10-24 17:00 | 44858.7083 | 5208.9386 | 1394.216 | 18752178.9489 | 5019177.6141 | 6603.1546 | 23771356.563
2022-10-24 18:00 | 44858.75 | 5059.1171 | 1434.625 | 18212821.5315 | 5164649.8784 | 6493.7421 | 23377471.4099
2022-10-24 19:00 | 44858.7917 | 4963.4028 | 1435.7984 | 17868250.094 | 5168874.2791 | 6399.2012 | 23037124.3731
2022-10-24 20:00 | 44858.8333 | 3855.0892 | 724.3657 | 13878321.0139 | 2607716.6145 | 4579.4549 | 16486037.6283
2022-10-24 21:00 | 44858.875 | 2403.9575 | 446.8834 | 8654246.8409 | 1608780.2982 | 2850.8409 | 10263027.139
2022-10-24 22:00 | 44858.9167 | 1755.0312 | 316.0627 | 6318112.4811 | 1137825.6475 | 2071.0939 | 7455938.1287
2022-10-24 23:00 | 44858.9583 | 0 | 0 | 0 | 0 | 0 | 0
2022-10-25 | 44859 | 0 | 0 | 0 | 0 | 0 | 0
2022-10-25 01:00 | 44859.0417 | 0 | 0 | 0 | 0 | 0 | 0
2022-10-25 02:00 | 44859.0833 | 0 | 0 | 0 | 0 | 0 | 0
2022-10-25 03:00 | 44859.125 | 0 | 0 | 0 | 0 | 0 | 0
2022-10-25 04:00 | 44859.1667 | 0 | 0 | 0 | 0 | 0 | 0
2022-10-25 05:00 | 44859.2083 | 0 | 0 | 0 | 0 | 0 | 0
2022-10-25 06:00 | 44859.25 | 0 | 0 | 0 | 0 | 0 | 0
2022-10-25 07:00 | 44859.2917 | 0 | 0 | 0 | 0 | 0 | 0
2022-10-25 08:00 | 44859.3333 | 0 | 0 | 0 | 0 | 0 | 0
2022-10-25 09:00 | 44859.375 | -6188.3306 | 710.732 | -22277990.0434 | 2558635.2327 | -5477.5986 | -19719354.8107
2022-10-25 10:00 | 44859.4167 | 4762.5491 | 1437.2322 | 17145176.6758 | 5174036.0718 | 6199.7813 | 22319212.7476
2022-10-25 11:00 | 44859.4583 | 5102.752 | 1324.5873 | 18369907.2862 | 4768514.4512 | 6427.3394 | 23138421.7374
2022-10-25 12:00 | 44859.5 | 5272.9476 | 1199.2268 | 18982611.3752 | 4317216.5076 | 6472.1744 | 23299827.8828
2022-10-25 13:00 | 44859.5417 | 5357.1391 | 1123.0619 | 19285700.7795 | 4043022.9154 | 6480.201 | 23328723.6948
2022-10-25 14:00 | 44859.5833 | 3431.0164 | 480.9672 | 12351659.1553 | 1731481.9253 | 3911.9836 | 14083141.0807
2022-10-25 15:00 | 44859.625 | 5907.9628 | 998.9631 | 21268665.9402 | 3596267.3324 | 6906.9259 | 24864933.2726
2022-10-25 16:00 | 44859.6667 | 6005.2445 | 1015.6694 | 21618880.1275 | 3656409.8965 | 7020.9139 | 25275290.024
2022-10-25 17:00 | 44859.7083 | 5724.8279 | 1008.6973 | 20609380.2791 | 3631310.1896 | 6733.5251 | 24240690.4687
2022-10-25 18:00 | 44859.75 | 5332.2235 | 1042.2261 | 19196004.4822 | 3752013.8764 | 6374.4495 | 22948018.3585
2022-10-25 19:00 | 44859.7917 | 5232.9426 | 1058.1565 | 18838593.3788 | 3809363.533 | 6291.0991 | 22647956.9118
2022-10-25 20:00 | 44859.8333 | 4121.1741 | 364.4553 | 14836226.7809 | 1312039.1231 | 4485.6294 | 16148265.9041
2022-10-25 21:00 | 44859.875 | 2651.1445 | 66.0379 | 9544120.2282 | 237736.4575 | 2717.1824 | 9781856.6857
2022-10-25 22:00 | 44859.9167 | 2002.4533 | -2.3306e-12 | 7208831.9838 | -8.3901e-09 | 2002.4533 | 7208831.9838
2022-10-25 23:00 | 44859.9583 | 0 | 0 | 0 | 0 | 0 | 0
2022-10-26 | 44860 | 0 | 0 | 0 | 0 | 0 | 0
2022-10-26 01:00 | 44860.0417 | 0 | 0 | 0 | 0 | 0 | 0
2022-10-26 02:00 | 44860.0833 | 0 | 0 | 0 | 0 | 0 | 0
2022-10-26 03:00 | 44860.125 | 0 | 0 | 0 | 0 | 0 | 0
2022-10-26 04:00 | 44860.1667 | 0 | 0 | 0 | 0 | 0 | 0
2022-10-26 05:00 | 44860.2083 | 0 | 0 | 0 | 0 | 0 | 0
2022-10-26 06:00 | 44860.25 | 0 | 0 | 0 | 0 | 0 | 0
2022-10-26 07:00 | 44860.2917 | 0 | 0 | 0 | 0 | 0 | 0
2022-10-26 08:00 | 44860.3333 | 0 | 0 | 0 | 0 | 0 | 0
2022-10-26 09:00 | 44860.375 | -4971.81 | -0.020972 | -17898515.9336 | -75.4976 | -4971.831 | -17898591.4312
2022-10-26 10:00 | 44860.4167 | 4939.5512 | -1.8948e-12 | 17782384.4526 | -6.8212e-09 | 4939.5512 | 17782384.4526
2022-10-26 11:00 | 44860.4583 | 5206.3282 | -2.8422e-12 | 18742781.372 | -1.0232e-08 | 5206.3282 | 18742781.372
2022-10-26 12:00 | 44860.5 | 5384.4431 | -2.5011e-12 | 19383995.0522 | -9.004e-09 | 5384.4431 | 19383995.0522
2022-10-26 13:00 | 44860.5417 | 5535.1543 | 3.045 | 19926555.4954 | 10961.8369 | 5538.1993 | 19937517.3322
2022-10-26 14:00 | 44860.5833 | 3574.4114 | 655.8871 | 12867881.1638 | 2361193.5196 | 4230.2985 | 15229074.6834
2022-10-26 15:00 | 44860.625 | 5889.4093 | 1176.3365 | 21201873.456 | 4234811.2665 | 7065.7458 | 25436684.7225
2022-10-26 16:00 | 44860.6667 | 5798.7607 | 1236.0188 | 20875538.6741 | 4449667.6763 | 7034.7795 | 25325206.3504
2022-10-26 17:00 | 44860.7083 | 5584.6239 | 1222.0601 | 20104646.1389 | 4399416.2528 | 6806.684 | 24504062.3917
2022-10-26 18:00 | 44860.75 | 5392.0238 | 1218.7276 | 19411285.556 | 4387419.4094 | 6610.7514 | 23798704.9654
2022-10-26 19:00 | 44860.7917 | 5368.5682 | 1290.6644 | 19326845.4998 | 4646391.7246 | 6659.2326 | 23973237.2244
2022-10-26 20:00 | 44860.8333 | 4311.1584 | 619.9607 | 15520170.2683 | 2231858.6798 | 4931.1192 | 17752028.9482
2022-10-26 21:00 | 44860.875 | 2908.0994 | 299.4302 | 10469157.7961 | 1077948.731 | 3207.5296 | 11547106.5271
2022-10-26 22:00 | 44860.9167 | 2260.1015 | 171.9359 | 8136365.4975 | 618969.3737 | 2432.0375 | 8755334.8712
2022-10-26 23:00 | 44860.9583 | 0 | 0 | 0 | 0 | 0 | 0
2022-10-27 | 44861 | 0 | 0 | 0 | 0 | 0 | 0
2022-10-27 01:00 | 44861.0417 | 0 | 0 | 0 | 0 | 0 | 0
2022-10-27 02:00 | 44861.0833 | 0 | 0 | 0 | 0 | 0 | 0
2022-10-27 03:00 | 44861.125 | 0 | 0 | 0 | 0 | 0 | 0
2022-10-27 04:00 | 44861.1667 | 0 | 0 | 0 | 0 | 0 | 0
2022-10-27 05:00 | 44861.2083 | 0 | 0 | 0 | 0 | 0 | 0
2022-10-27 06:00 | 44861.25 | 0 | 0 | 0 | 0 | 0 | 0
2022-10-27 07:00 | 44861.2917 | 0 | 0 | 0 | 0 | 0 | 0
2022-10-27 08:00 | 44861.3333 | 0 | 0 | 0 | 0 | 0 | 0
2022-10-27 09:00 | 44861.375 | -4470.8751 | -0.016075 | -16095150.4286 | -57.8709 | -4470.8912 | -16095208.2995
2022-10-27 10:00 | 44861.4167 | 4944.2965 | -0.11151 | 17799467.5401 | -401.4284 | 4944.185 | 17799066.1117
2022-10-27 11:00 | 44861.4583 | 5215.2661 | -2.7285e-12 | 18774957.9495 | -9.8225e-09 | 5215.2661 | 18774957.9495
2022-10-27 12:00 | 44861.5 | 5389.43 | 971.036 | 19401948.0851 | 3495729.4491 | 6360.466 | 22897677.5342
2022-10-27 13:00 | 44861.5417 | 5467.0811 | 1069.1047 | 19681491.9542 | 3848776.7925 | 6536.1858 | 23530268.7467
2022-10-27 14:00 | 44861.5833 | 3499.9279 | 508.6905 | 12599740.4522 | 1831285.9057 | 4008.6184 | 14431026.3579
2022-10-27 15:00 | 44861.625 | 5894.6687 | 1039.6599 | 21220807.2465 | 3742775.802 | 6934.3286 | 24963583.0485
2022-10-27 16:00 | 44861.6667 | 5888.9907 | 1052.1143 | 21200366.3972 | 3787611.3391 | 6941.1049 | 24987977.7363
2022-10-27 17:00 | 44861.7083 | 5562.3972 | 1016.3743 | 20024629.761 | 3658947.3463 | 6578.7714 | 23683577.1073
2022-10-27 18:00 | 44861.75 | 5354.8721 | 1040.1592 | 19277539.476 | 3744572.9695 | 6395.0312 | 23022112.4455
2022-10-27 19:00 | 44861.7917 | 5283.1946 | 1014.2246 | 19019500.7233 | 3651208.4918 | 6297.4192 | 22670709.2151
2022-10-27 20:00 | 44861.8333 | 4114.0587 | 294.8442 | 14810611.1617 | 1061439.0021 | 4408.9028 | 15872050.1638
2022-10-27 21:00 | 44861.875 | 2560.6601 | 9.324 | 9218376.2772 | 33566.3269 | 2569.9841 | 9251942.6041
2022-10-27 22:00 | 44861.9167 | 1845.6639 | -5.1159e-13 | 6644389.9463 | -1.8417e-09 | 1845.6639 | 6644389.9463
2022-10-27 23:00 | 44861.9583 | 0 | 0 | 0 | 0 | 0 | 0
2022-10-28 | 44862 | 0 | 0 | 0 | 0 | 0 | 0
2022-10-28 01:00 | 44862.0417 | 0 | 0 | 0 | 0 | 0 | 0
2022-10-28 02:00 | 44862.0833 | 0 | 0 | 0 | 0 | 0 | 0
2022-10-28 03:00 | 44862.125 | 0 | 0 | 0 | 0 | 0 | 0
2022-10-28 04:00 | 44862.1667 | 0 | 0 | 0 | 0 | 0 | 0
2022-10-28 05:00 | 44862.2083 | 0 | 0 | 0 | 0 | 0 | 0
2022-10-28 06:00 | 44862.25 | 0 | 0 | 0 | 0 | 0 | 0
2022-10-28 07:00 | 44862.2917 | 0 | 0 | 0 | 0 | 0 | 0
2022-10-28 08:00 | 44862.3333 | 0 | 0 | 0 | 0 | 0 | 0
2022-10-28 09:00 | 44862.375 | 0 | 0 | 0 | 0 | 0 | 0
2022-10-28 10:00 | 44862.4167 | 0 | 0 | 0 | 0 | 0 | 0
2022-10-28 11:00 | 44862.4583 | 0 | 0 | 0 | 0 | 0 | 0
2022-10-28 12:00 | 44862.5 | 0 | 0 | 0 | 0 | 0 | 0
2022-10-28 13:00 | 44862.5417 | 0 | 0 | 0 | 0 | 0 | 0
2022-10-28 14:00 | 44862.5833 | 0 | 0 | 0 | 0 | 0 | 0
2022-10-28 15:00 | 44862.625 | 0 | 0 | 0 | 0 | 0 | 0
2022-10-28 16:00 | 44862.6667 | 0 | 0 | 0 | 0 | 0 | 0
2022-10-28 17:00 | 44862.7083 | 0 | 0 | 0 | 0 | 0 | 0
2022-10-28 18:00 | 44862.75 | 0 | 0 | 0 | 0 | 0 | 0
2022-10-28 19:00 | 44862.7917 | 0 | 0 | 0 | 0 | 0 | 0
2022-10-28 20:00 | 44862.8333 | 0 | 0 | 0 | 0 | 0 | 0
2022-10-28 21:00 | 44862.875 | 0 | 0 | 0 | 0 | 0 | 0
2022-10-28 22:00 | 44862.9167 | 0 | 0 | 0 | 0 | 0 | 0
2022-10-28 23:00 | 44862.9583 | 0 | 0 | 0 | 0 | 0 | 0
2022-10-29 | 44863 | 0 | 0 | 0 | 0 | 0 | 0
2022-10-29 01:00 | 44863.0417 | 0 | 0 | 0 | 0 | 0 | 0
2022-10-29 02:00 | 44863.0833 | 0 | 0 | 0 | 0 | 0 | 0
2022-10-29 03:00 | 44863.125 | 0 | 0 | 0 | 0 | 0 | 0
2022-10-29 04:00 | 44863.1667 | 0 | 0 | 0 | 0 | 0 | 0
2022-10-29 05:00 | 44863.2083 | 0 | 0 | 0 | 0 | 0 | 0
2022-10-29 06:00 | 44863.25 | 0 | 0 | 0 | 0 | 0 | 0
2022-10-29 07:00 | 44863.2917 | 0 | 0 | 0 | 0 | 0 | 0
2022-10-29 08:00 | 44863.3333 | 0 | 0 | 0 | 0 | 0 | 0
2022-10-29 09:00 | 44863.375 | 0 | 0 | 0 | 0 | 0 | 0
2022-10-29 10:00 | 44863.4167 | 0 | 0 | 0 | 0 | 0 | 0
2022-10-29 11:00 | 44863.4583 | 0 | 0 | 0 | 0 | 0 | 0
2022-10-29 12:00 | 44863.5 | 0 | 0 | 0 | 0 | 0 | 0
2022-10-29 13:00 | 44863.5417 | 0 | 0 | 0 | 0 | 0 | 0
2022-10-29 14:00 | 44863.5833 | 0 | 0 | 0 | 0 | 0 | 0
2022-10-29 15:00 | 44863.625 | 0 | 0 | 0 | 0 | 0 | 0
2022-10-29 16:00 | 44863.6667 | 0 | 0 | 0 | 0 | 0 | 0
2022-10-29 17:00 | 44863.7083 | 0 | 0 | 0 | 0 | 0 | 0
2022-10-29 18:00 | 44863.75 | 0 | 0 | 0 | 0 | 0 | 0
2022-10-29 19:00 | 44863.7917 | 0 | 0 | 0 | 0 | 0 | 0
2022-10-29 20:00 | 44863.8333 | 0 | 0 | 0 | 0 | 0 | 0
2022-10-29 21:00 | 44863.875 | 0 | 0 | 0 | 0 | 0 | 0
2022-10-29 22:00 | 44863.9167 | 0 | 0 | 0 | 0 | 0 | 0
2022-10-29 23:00 | 44863.9583 | 0 | 0 | 0 | 0 | 0 | 0
2022-10-30 | 44864 | 0 | 0 | 0 | 0 | 0 | 0
2022-10-30 01:00 | 44864.0417 | 0 | 0 | 0 | 0 | 0 | 0
2022-10-30 02:00 | 44864.0833 | 0 | 0 | 0 | 0 | 0 | 0
2022-10-30 03:00 | 44864.125 | 0 | 0 | 0 | 0 | 0 | 0
2022-10-30 04:00 | 44864.1667 | 0 | 0 | 0 | 0 | 0 | 0
2022-10-30 05:00 | 44864.2083 | 0 | 0 | 0 | 0 | 0 | 0
2022-10-30 06:00 | 44864.25 | 0 | 0 | 0 | 0 | 0 | 0
2022-10-30 07:00 | 44864.2917 | 0 | 0 | 0 | 0 | 0 | 0
2022-10-30 08:00 | 44864.3333 | 0 | 0 | 0 | 0 | 0 | 0
2022-10-30 09:00 | 44864.375 | -17937.821 | 0.005632 | -64576155.7028 | 20.2752 | -17937.8154 | -64576135.4276
2022-10-30 10:00 | 44864.4167 | 3138.1627 | -0.068492 | 11297385.7802 | -246.5695 | 3138.0942 | 11297139.2107
2022-10-30 11:00 | 44864.4583 | 3585.0645 | -0.09992 | 12906232.2962 | -359.7135 | 3584.9646 | 12905872.5827
2022-10-30 12:00 | 44864.5 | 3955.5665 | -2.2737e-12 | 14240039.5395 | -8.1855e-09 | 3955.5665 | 14240039.5395
2022-10-30 13:00 | 44864.5417 | 4208.6833 | 1228.7652 | 15151259.7966 | 4423554.696 | 5437.4485 | 19574814.4926
2022-10-30 14:00 | 44864.5833 | 2179.1639 | 855.8516 | 7844989.9905 | 3081065.7441 | 3035.0155 | 10926055.7346
2022-10-30 15:00 | 44864.625 | 4620.1802 | 1486.3975 | 16632648.7581 | 5351030.9258 | 6106.5777 | 21983679.684
2022-10-30 16:00 | 44864.6667 | 4637.5237 | 1481.6999 | 16695085.3352 | 5334119.6886 | 6119.2236 | 22029205.0239
2022-10-30 17:00 | 44864.7083 | 4466.8341 | 1529.5819 | 16080602.745 | 5506494.8743 | 5996.416 | 21587097.6193
2022-10-30 18:00 | 44864.75 | 4309.4405 | 1560.5755 | 15513985.9542 | 5618071.6822 | 5870.016 | 21132057.6364
2022-10-30 19:00 | 44864.7917 | 4308.8694 | 1591.1377 | 15511929.8795 | 5728095.7125 | 5900.0071 | 21240025.592
2022-10-30 20:00 | 44864.8333 | 3294.1508 | 878.2904 | 11858942.749 | 3161845.5801 | 4172.4412 | 15020788.3291
2022-10-30 21:00 | 44864.875 | 1862.2717 | 574.3866 | 6704178.1989 | 2067791.6441 | 2436.6583 | 8771969.843
2022-10-30 22:00 | 44864.9167 | 1204.5233 | 415.7355 | 4336283.8868 | 1496647.6283 | 1620.2588 | 5832931.5151
2022-10-30 23:00 | 44864.9583 | 0 | 0 | 0 | 0 | 0 | 0
2022-10-31 | 44865 | 0 | 0 | 0 | 0 | 0 | 0
2022-10-31 01:00 | 44865.0417 | 0 | 0 | 0 | 0 | 0 | 0
2022-10-31 02:00 | 44865.0833 | 0 | 0 | 0 | 0 | 0 | 0
2022-10-31 03:00 | 44865.125 | 0 | 0 | 0 | 0 | 0 | 0
2022-10-31 04:00 | 44865.1667 | 0 | 0 | 0 | 0 | 0 | 0
2022-10-31 05:00 | 44865.2083 | 0 | 0 | 0 | 0 | 0 | 0
2022-10-31 06:00 | 44865.25 | 0 | 0 | 0 | 0 | 0 | 0
2022-10-31 07:00 | 44865.2917 | 0 | 0 | 0 | 0 | 0 | 0
2022-10-31 08:00 | 44865.3333 | 0 | 0 | 0 | 0 | 0 | 0
2022-10-31 09:00 | 44865.375 | -8517.796 | 760.7324 | -30664065.49 | 2738636.7166 | -7757.0635 | -27925428.7734
2022-10-31 10:00 | 44865.4167 | 4119.0524 | 1282.4118 | 14828588.6146 | 4616682.548 | 5401.4642 | 19445271.1625
2022-10-31 11:00 | 44865.4583 | 4459.3173 | 1431.4658 | 16053542.1221 | 5153276.9956 | 5890.7831 | 21206819.1176
2022-10-31 12:00 | 44865.5 | 4589.3543 | 1407.3302 | 16521675.4493 | 5066388.8791 | 5996.6845 | 21588064.3284
2022-10-31 13:00 | 44865.5417 | 4852.7752 | 1374.5008 | 17469990.6181 | 4948202.7855 | 6227.2759 | 22418193.4036
2022-10-31 14:00 | 44865.5833 | 2934.0176 | 771.4243 | 10562463.3188 | 2777127.4563 | 3705.4419 | 13339590.775
2022-10-31 15:00 | 44865.625 | 5147.1542 | 1360.2204 | 18529755.0222 | 4896793.2739 | 6507.3745 | 23426548.2961
2022-10-31 16:00 | 44865.6667 | 5004.9771 | 1349.0175 | 18017917.4538 | 4856463.135 | 6353.9946 | 22874380.5888
2022-10-31 17:00 | 44865.7083 | 4950.4546 | 1338.9041 | 17821636.5865 | 4820054.5907 | 6289.3587 | 22641691.1772
2022-10-31 18:00 | 44865.75 | 4939.7944 | 1357.3331 | 17783260.0157 | 4886399.022 | 6297.1275 | 22669659.0377
2022-10-31 19:00 | 44865.7917 | 4947.0198 | 1382.7501 | 17809271.2444 | 4977900.2672 | 6329.7699 | 22787171.5116
2022-10-31 20:00 | 44865.8333 | 3864.0663 | 677.4264 | 13910638.7859 | 2438734.9082 | 4541.4927 | 16349373.6941
2022-10-31 21:00 | 44865.875 | 2394.2809 | 349.1373 | 8619411.1438 | 1256894.2459 | 2743.4182 | 9876305.3897
2022-10-31 22:00 | 44865.9167 | 1708.6585 | 235.6822 | 6151170.5074 | 848456.0179 | 1944.3407 | 6999626.5254
2022-10-31 23:00 | 44865.9583 | 0 | 0 | 0 | 0 | 0 | 0
2022-11-01 | 44866 | 0 | 0 | 0 | 0 | 0 | 0
2022-11-01 01:00 | 44866.0417 | 0 | 0 | 0 | 0 | 0 | 0
2022-11-01 02:00 | 44866.0833 | 0 | 0 | 0 | 0 | 0 | 0
2022-11-01 03:00 | 44866.125 | 0 | 0 | 0 | 0 | 0 | 0
2022-11-01 04:00 | 44866.1667 | 0 | 0 | 0 | 0 | 0 | 0
2022-11-01 05:00 | 44866.2083 | 0 | 0 | 0 | 0 | 0 | 0
2022-11-01 06:00 | 44866.25 | 0 | 0 | 0 | 0 | 0 | 0
2022-11-01 07:00 | 44866.2917 | 0 | 0 | 0 | 0 | 0 | 0
2022-11-01 08:00 | 44866.3333 | 0 | 0 | 0 | 0 | 0 | 0
2022-11-01 09:00 | 44866.375 | -9643.4163 | 0.057433 | -34716298.5656 | 206.7584 | -9643.3588 | -34716091.8072
2022-11-01 10:00 | 44866.4167 | 3692.8967 | -1.6958e-12 | 13294428.1812 | -6.105e-09 | 3692.8967 | 13294428.1812
2022-11-01 11:00 | 44866.4583 | 3993.3439 | -0.076959 | 14376037.9479 | -277.0513 | 3993.2669 | 14375760.8967
2022-11-01 12:00 | 44866.5 | 4149.3294 | 714.2232 | 14937585.6755 | 2571203.527 | 4863.5526 | 17508789.2026
2022-11-01 13:00 | 44866.5417 | 4265.8298 | 1035.2315 | 15356987.4304 | 3726833.3821 | 5301.0613 | 19083820.8125
2022-11-01 14:00 | 44866.5833 | 2262.8822 | 371.2739 | 8146375.7467 | 1336586.12 | 2634.1561 | 9482961.8666
2022-11-01 15:00 | 44866.625 | 4751.9552 | 1004.1208 | 17107038.5575 | 3614834.7611 | 5756.0759 | 20721873.3186
2022-11-01 16:00 | 44866.6667 | 4805.1759 | 991.1498 | 17298633.233 | 3568139.1755 | 5796.3257 | 20866772.4086
2022-11-01 17:00 | 44866.7083 | 4495.6045 | 1004.7319 | 16184176.0951 | 3617034.8072 | 5500.3364 | 19801210.9023
2022-11-01 18:00 | 44866.75 | 4120.7601 | 1060.9566 | 14834736.5274 | 3819443.8154 | 5181.7168 | 18654180.3428
2022-11-01 19:00 | 44866.7917 | 4027.8123 | 1103.0806 | 14500124.3942 | 3971090.212 | 5130.8929 | 18471214.6061
2022-11-01 20:00 | 44866.8333 | 2916.6829 | 344.4209 | 10500058.4329 | 1239915.2471 | 3261.1038 | 11739973.68
2022-11-01 21:00 | 44866.875 | 1460.5647 | 92.419 | 5258032.9753 | 332708.3913 | 1552.9837 | 5590741.3666
2022-11-01 22:00 | 44866.9167 | 806.5966 | -4.8317e-13 | 2903747.7064 | -1.7394e-09 | 806.5966 | 2903747.7064
2022-11-01 23:00 | 44866.9583 | 0 | 0 | 0 | 0 | 0 | 0
2022-11-02 | 44867 | 0 | 0 | 0 | 0 | 0 | 0
2022-11-02 01:00 | 44867.0417 | 0 | 0 | 0 | 0 | 0 | 0
2022-11-02 02:00 | 44867.0833 | 0 | 0 | 0 | 0 | 0 | 0
2022-11-02 03:00 | 44867.125 | 0 | 0 | 0 | 0 | 0 | 0
2022-11-02 04:00 | 44867.1667 | 0 | 0 | 0 | 0 | 0 | 0
2022-11-02 05:00 | 44867.2083 | 0 | 0 | 0 | 0 | 0 | 0
2022-11-02 06:00 | 44867.25 | 0 | 0 | 0 | 0 | 0 | 0
2022-11-02 07:00 | 44867.2917 | 0 | 0 | 0 | 0 | 0 | 0
2022-11-02 08:00 | 44867.3333 | 0 | 0 | 0 | 0 | 0 | 0
2022-11-02 09:00 | 44867.375 | -13122.7565 | -0.027271 | -47241923.4862 | -98.1769 | -13122.7838 | -47242021.6631
2022-11-02 10:00 | 44867.4167 | 3042.9495 | -0.056057 | 10954618.3273 | -201.805 | 3042.8935 | 10954416.5222
2022-11-02 11:00 | 44867.4583 | 3469.8712 | -0.081539 | 12491536.3856 | -293.5405 | 3469.7897 | 12491242.8451
2022-11-02 12:00 | 44867.5 | 3779.7059 | 37.6746 | 13606941.294 | 135628.5665 | 3817.3805 | 13742569.8605
2022-11-02 13:00 | 44867.5417 | 4006.62 | 1249.9697 | 14423831.9203 | 4499890.9647 | 5256.5897 | 18923722.885
2022-11-02 14:00 | 44867.5833 | 1996.8038 | 604.0559 | 7188493.7432 | 2174601.2064 | 2600.8597 | 9363094.9496
2022-11-02 15:00 | 44867.625 | 4393.6507 | 1228.221 | 15817142.5666 | 4421595.7414 | 5621.8718 | 20238738.308
2022-11-02 16:00 | 44867.6667 | 4396.6376 | 1185.4335 | 15827895.4449 | 4267560.426 | 5582.0711 | 20095455.8709
2022-11-02 17:00 | 44867.7083 | 4234.5797 | 1224.3366 | 15244486.7903 | 4407611.7402 | 5458.9163 | 19652098.5305
2022-11-02 18:00 | 44867.75 | 4039.7185 | 1175.5921 | 14542986.7678 | 4232131.6571 | 5215.3107 | 18775118.4249
2022-11-02 19:00 | 44867.7917 | 4044.2376 | 1191.6584 | 14559255.301 | 4289970.0977 | 5235.8959 | 18849225.3986
2022-11-02 20:00 | 44867.8333 | 2972.8469 | 501.6003 | 10702248.9957 | 1805761.1785 | 3474.4473 | 12508010.1743
2022-11-02 21:00 | 44867.875 | 1489.2292 | 268.5796 | 5361224.969 | 966886.6169 | 1757.8088 | 6328111.5859
2022-11-02 22:00 | 44867.9167 | 821.1124 | 107.707 | 2956004.8165 | 387745.3623 | 928.8195 | 3343750.1788
2022-11-02 23:00 | 44867.9583 | 0 | 0 | 0 | 0 | 0 | 0
2022-11-03 | 44868 | 0 | 0 | 0 | 0 | 0 | 0
2022-11-03 01:00 | 44868.0417 | 0 | 0 | 0 | 0 | 0 | 0
2022-11-03 02:00 | 44868.0833 | 0 | 0 | 0 | 0 | 0 | 0
2022-11-03 03:00 | 44868.125 | 0 | 0 | 0 | 0 | 0 | 0
2022-11-03 04:00 | 44868.1667 | 0 | 0 | 0 | 0 | 0 | 0
2022-11-03 05:00 | 44868.2083 | 0 | 0 | 0 | 0 | 0 | 0
2022-11-03 06:00 | 44868.25 | 0 | 0 | 0 | 0 | 0 | 0
2022-11-03 07:00 | 44868.2917 | 0 | 0 | 0 | 0 | 0 | 0
2022-11-03 08:00 | 44868.3333 | 0 | 0 | 0 | 0 | 0 | 0
2022-11-03 09:00 | 44868.375 | 0 | 0 | 0 | 0 | 0 | 0
2022-11-03 10:00 | 44868.4167 | 0 | 0 | 0 | 0 | 0 | 0
2022-11-03 11:00 | 44868.4583 | 0 | 0 | 0 | 0 | 0 | 0
2022-11-03 12:00 | 44868.5 | 0 | 0 | 0 | 0 | 0 | 0
2022-11-03 13:00 | 44868.5417 | 0 | 0 | 0 | 0 | 0 | 0
2022-11-03 14:00 | 44868.5833 | 0 | 0 | 0 | 0 | 0 | 0
2022-11-03 15:00 | 44868.625 | 0 | 0 | 0 | 0 | 0 | 0
2022-11-03 16:00 | 44868.6667 | 0 | 0 | 0 | 0 | 0 | 0
2022-11-03 17:00 | 44868.7083 | 0 | 0 | 0 | 0 | 0 | 0
2022-11-03 18:00 | 44868.75 | 0 | 0 | 0 | 0 | 0 | 0
2022-11-03 19:00 | 44868.7917 | 0 | 0 | 0 | 0 | 0 | 0
2022-11-03 20:00 | 44868.8333 | 0 | 0 | 0 | 0 | 0 | 0
2022-11-03 21:00 | 44868.875 | 0 | 0 | 0 | 0 | 0 | 0
2022-11-03 22:00 | 44868.9167 | 0 | 0 | 0 | 0 | 0 | 0
2022-11-03 23:00 | 44868.9583 | 0 | 0 | 0 | 0 | 0 | 0
2022-11-04 | 44869 | 0 | 0 | 0 | 0 | 0 | 0
2022-11-04 01:00 | 44869.0417 | 0 | 0 | 0 | 0 | 0 | 0
2022-11-04 02:00 | 44869.0833 | 0 | 0 | 0 | 0 | 0 | 0
2022-11-04 03:00 | 44869.125 | 0 | 0 | 0 | 0 | 0 | 0
2022-11-04 04:00 | 44869.1667 | 0 | 0 | 0 | 0 | 0 | 0
2022-11-04 05:00 | 44869.2083 | 0 | 0 | 0 | 0 | 0 | 0
2022-11-04 06:00 | 44869.25 | 0 | 0 | 0 | 0 | 0 | 0
2022-11-04 07:00 | 44869.2917 | 0 | 0 | 0 | 0 | 0 | 0
2022-11-04 08:00 | 44869.3333 | 0 | 0 | 0 | 0 | 0 | 0
2022-11-04 09:00 | 44869.375 | 0 | 0 | 0 | 0 | 0 | 0
2022-11-04 10:00 | 44869.4167 | 0 | 0 | 0 | 0 | 0 | 0
2022-11-04 11:00 | 44869.4583 | 0 | 0 | 0 | 0 | 0 | 0
2022-11-04 12:00 | 44869.5 | 0 | 0 | 0 | 0 | 0 | 0
2022-11-04 13:00 | 44869.5417 | 0 | 0 | 0 | 0 | 0 | 0
2022-11-04 14:00 | 44869.5833 | 0 | 0 | 0 | 0 | 0 | 0
2022-11-04 15:00 | 44869.625 | 0 | 0 | 0 | 0 | 0 | 0
2022-11-04 16:00 | 44869.6667 | 0 | 0 | 0 | 0 | 0 | 0
2022-11-04 17:00 | 44869.7083 | 0 | 0 | 0 | 0 | 0 | 0
2022-11-04 18:00 | 44869.75 | 0 | 0 | 0 | 0 | 0 | 0
2022-11-04 19:00 | 44869.7917 | 0 | 0 | 0 | 0 | 0 | 0
2022-11-04 20:00 | 44869.8333 | 0 | 0 | 0 | 0 | 0 | 0
2022-11-04 21:00 | 44869.875 | 0 | 0 | 0 | 0 | 0 | 0
2022-11-04 22:00 | 44869.9167 | 0 | 0 | 0 | 0 | 0 | 0
2022-11-04 23:00 | 44869.9583 | 0 | 0 | 0 | 0 | 0 | 0
2022-11-05 | 44870 | 0 | 0 | 0 | 0 | 0 | 0
2022-11-05 01:00 | 44870.0417 | 0 | 0 | 0 | 0 | 0 | 0
2022-11-05 02:00 | 44870.0833 | 0 | 0 | 0 | 0 | 0 | 0
2022-11-05 03:00 | 44870.125 | 0 | 0 | 0 | 0 | 0 | 0
2022-11-05 04:00 | 44870.1667 | 0 | 0 | 0 | 0 | 0 | 0
2022-11-05 05:00 | 44870.2083 | 0 | 0 | 0 | 0 | 0 | 0
2022-11-05 06:00 | 44870.25 | 0 | 0 | 0 | 0 | 0 | 0
2022-11-05 07:00 | 44870.2917 | 0 | 0 | 0 | 0 | 0 | 0
2022-11-05 08:00 | 44870.3333 | 0 | 0 | 0 | 0 | 0 | 0
2022-11-05 09:00 | 44870.375 | 0 | 0 | 0 | 0 | 0 | 0
2022-11-05 10:00 | 44870.4167 | 0 | 0 | 0 | 0 | 0 | 0
2022-11-05 11:00 | 44870.4583 | 0 | 0 | 0 | 0 | 0 | 0
2022-11-05 12:00 | 44870.5 | 0 | 0 | 0 | 0 | 0 | 0
2022-11-05 13:00 | 44870.5417 | 0 | 0 | 0 | 0 | 0 | 0
2022-11-05 14:00 | 44870.5833 | 0 | 0 | 0 | 0 | 0 | 0
2022-11-05 15:00 | 44870.625 | 0 | 0 | 0 | 0 | 0 | 0
2022-11-05 16:00 | 44870.6667 | 0 | 0 | 0 | 0 | 0 | 0
2022-11-05 17:00 | 44870.7083 | 0 | 0 | 0 | 0 | 0 | 0
2022-11-05 18:00 | 44870.75 | 0 | 0 | 0 | 0 | 0 | 0
2022-11-05 19:00 | 44870.7917 | 0 | 0 | 0 | 0 | 0 | 0
2022-11-05 20:00 | 44870.8333 | 0 | 0 | 0 | 0 | 0 | 0
2022-11-05 21:00 | 44870.875 | 0 | 0 | 0 | 0 | 0 | 0
2022-11-05 22:00 | 44870.9167 | 0 | 0 | 0 | 0 | 0 | 0
2022-11-05 23:00 | 44870.9583 | 0 | 0 | 0 | 0 | 0 | 0
2022-11-06 | 44871 | 0 | 0 | 0 | 0 | 0 | 0
2022-11-06 01:00 | 44871.0417 | 0 | 0 | 0 | 0 | 0 | 0
2022-11-06 02:00 | 44871.0833 | 0 | 0 | 0 | 0 | 0 | 0
2022-11-06 03:00 | 44871.125 | 0 | 0 | 0 | 0 | 0 | 0
2022-11-06 04:00 | 44871.1667 | 0 | 0 | 0 | 0 | 0 | 0
2022-11-06 05:00 | 44871.2083 | 0 | 0 | 0 | 0 | 0 | 0
2022-11-06 06:00 | 44871.25 | 0 | 0 | 0 | 0 | 0 | 0
2022-11-06 07:00 | 44871.2917 | 0 | 0 | 0 | 0 | 0 | 0
2022-11-06 08:00 | 44871.3333 | 0 | 0 | 0 | 0 | 0 | 0
2022-11-06 09:00 | 44871.375 | -33353.899 | -3254.5876 | -120074036.5733 | -11716515.5194 | -36608.4867 | -131790552.0927
2022-11-06 10:00 | 44871.4167 | -1619.4104 | -50.7544 | -5829877.3263 | -182715.7221 | -1670.1647 | -6012593.0484
2022-11-06 11:00 | 44871.4583 | -221.0164 | 0.015899 | -795659.0798 | 57.2354 | -221.0005 | -795601.8444
2022-11-06 12:00 | 44871.5 | -25.7179 | -2.498e-14 | -92584.4099 | -8.9928e-11 | -25.7179 | -92584.4099
2022-11-06 13:00 | 44871.5417 | 139.2074 | 93.2041 | 501146.6269 | 335534.6178 | 232.4115 | 836681.2447
2022-11-06 14:00 | 44871.5833 | -2059.1478 | -4.5475e-13 | -7412931.9373 | -1.6371e-09 | -2059.1478 | -7412931.9373
2022-11-06 15:00 | 44871.625 | 319.2847 | 501.1221 | 1149424.7881 | 1804039.3934 | 820.4067 | 2953464.1814
2022-11-06 16:00 | 44871.6667 | 438.5007 | 1327.819 | 1578602.4006 | 4780148.4869 | 1766.3197 | 6358750.8875
2022-11-06 17:00 | 44871.7083 | 694.8092 | 1436.0953 | 2501312.9662 | 5169943.0325 | 2130.9044 | 7671255.9987
2022-11-06 18:00 | 44871.75 | 755.9256 | 1430.5885 | 2721331.9989 | 5150118.6684 | 2186.5141 | 7871450.6672
2022-11-06 19:00 | 44871.7917 | 730.7963 | 1464.6744 | 2630866.825 | 5272827.7327 | 2195.4707 | 7903694.5577
2022-11-06 20:00 | 44871.8333 | -247.2127 | -4.2633e-14 | -889965.6809 | -1.5348e-10 | -247.2127 | -889965.6809
2022-11-06 21:00 | 44871.875 | -1577.4656 | -1.08e-12 | -5678876.1785 | -3.8881e-09 | -1577.4656 | -5678876.1785
2022-11-06 22:00 | 44871.9167 | -2167.1027 | 0.5042 | -7801569.5733 | 1815.1261 | -2166.5985 | -7799754.4472
2022-11-06 23:00 | 44871.9583 | 0 | 0 | 0 | 0 | 0 | 0
2022-11-07 | 44872 | 0 | 0 | 0 | 0 | 0 | 0
2022-11-07 01:00 | 44872.0417 | 0 | 0 | 0 | 0 | 0 | 0
2022-11-07 02:00 | 44872.0833 | 0 | 0 | 0 | 0 | 0 | 0
2022-11-07 03:00 | 44872.125 | 0 | 0 | 0 | 0 | 0 | 0
2022-11-07 04:00 | 44872.1667 | 0 | 0 | 0 | 0 | 0 | 0
2022-11-07 05:00 | 44872.2083 | 0 | 0 | 0 | 0 | 0 | 0
2022-11-07 06:00 | 44872.25 | 0 | 0 | 0 | 0 | 0 | 0
2022-11-07 07:00 | 44872.2917 | 0 | 0 | 0 | 0 | 0 | 0
2022-11-07 08:00 | 44872.3333 | 0 | 0 | 0 | 0 | 0 | 0
2022-11-07 09:00 | 44872.375 | -27315.1341 | 1080.2539 | -98334482.6206 | 3888913.9671 | -26234.8802 | -94445568.6535
2022-11-07 10:00 | 44872.4167 | 591.8235 | 1083.0992 | 2130564.7223 | 3899157.2818 | 1674.9228 | 6029722.0041
2022-11-07 11:00 | 44872.4583 | 1256.6005 | 1440.6176 | 4523761.6568 | 5186223.2886 | 2697.218 | 9709984.9453
2022-11-07 12:00 | 44872.5 | 1579.2952 | 1460.5264 | 5685462.6332 | 5257895.1624 | 3039.8216 | 10943357.7957
2022-11-07 13:00 | 44872.5417 | 1812.8275 | 1397.5701 | 6526178.8708 | 5031252.3467 | 3210.3976 | 11557431.2175
2022-11-07 14:00 | 44872.5833 | -366.6935 | -1.279e-13 | -1320096.4412 | -4.6043e-10 | -366.6935 | -1320096.4412
2022-11-07 15:00 | 44872.625 | 1960.3511 | 2086.5281 | 7057263.8892 | 7511501.299 | 4046.8792 | 14568765.1882
2022-11-07 16:00 | 44872.6667 | 2019.8585 | 1462.446 | 7271490.5113 | 5264805.4212 | 3482.3044 | 12536295.9325
2022-11-07 17:00 | 44872.7083 | 2101.6335 | 1350.0826 | 7565880.4682 | 4860297.425 | 3451.7161 | 12426177.8932
2022-11-07 18:00 | 44872.75 | 2178.8565 | 1232.6939 | 7843883.4688 | 4437698.0511 | 3411.5504 | 12281581.5199
2022-11-07 19:00 | 44872.7917 | 2166.9046 | 1173.4986 | 7800856.5913 | 4224595.0557 | 3340.4032 | 12025451.6469
2022-11-07 20:00 | 44872.8333 | 1082.6682 | 389.4286 | 3897605.6445 | 1401942.966 | 1472.0968 | 5299548.6106
2022-11-07 21:00 | 44872.875 | -416.6811 | -2.8422e-13 | -1500051.872 | -1.0232e-09 | -416.6811 | -1500051.872
2022-11-07 22:00 | 44872.9167 | -1146.8707 | -7.9581e-13 | -4128734.4878 | -2.8649e-09 | -1146.8707 | -4128734.4878
2022-11-07 23:00 | 44872.9583 | 0 | 0 | 0 | 0 | 0 | 0
2022-11-08 | 44873 | 0 | 0 | 0 | 0 | 0 | 0
2022-11-08 01:00 | 44873.0417 | 0 | 0 | 0 | 0 | 0 | 0
2022-11-08 02:00 | 44873.0833 | 0 | 0 | 0 | 0 | 0 | 0
2022-11-08 03:00 | 44873.125 | 0 | 0 | 0 | 0 | 0 | 0
2022-11-08 04:00 | 44873.1667 | 0 | 0 | 0 | 0 | 0 | 0
2022-11-08 05:00 | 44873.2083 | 0 | 0 | 0 | 0 | 0 | 0
2022-11-08 06:00 | 44873.25 | 0 | 0 | 0 | 0 | 0 | 0
2022-11-08 07:00 | 44873.2917 | 0 | 0 | 0 | 0 | 0 | 0
2022-11-08 08:00 | 44873.3333 | 0 | 0 | 0 | 0 | 0 | 0
2022-11-08 09:00 | 44873.375 | -29462.5356 | -3.979e-12 | -106065128.3021 | -1.4325e-08 | -29462.5356 | -106065128.3021
2022-11-08 10:00 | 44873.4167 | 309.4392 | -0.016004 | 1113981.2352 | -57.6131 | 309.4232 | 1113923.6221
2022-11-08 11:00 | 44873.4583 | 1203.6548 | -0.054285 | 4333157.359 | -195.4255 | 1203.6005 | 4332961.9335
2022-11-08 12:00 | 44873.5 | 1448.0843 | -5.1159e-13 | 5213103.3375 | -1.8417e-09 | 1448.0843 | 5213103.3375
2022-11-08 13:00 | 44873.5417 | 1637.8255 | 734.3854 | 5896171.8333 | 2643787.5806 | 2372.2109 | 8539959.4138
2022-11-08 14:00 | 44873.5833 | -397.162 | -1.8474e-13 | -1429783.0572 | -6.6507e-10 | -397.162 | -1429783.0572
2022-11-08 15:00 | 44873.625 | 2192.3431 | 1535.2768 | 7892435.3001 | 5526996.5723 | 3727.62 | 13419431.8724
2022-11-08 16:00 | 44873.6667 | 2335.2102 | 1026.3175 | 8406756.573 | 3694743.0169 | 3361.5277 | 12101499.5899
2022-11-08 17:00 | 44873.7083 | 2084.1016 | 1011.9558 | 7502765.7629 | 3643040.7484 | 3096.0574 | 11145806.5114
2022-11-08 18:00 | 44873.75 | 1717.2827 | 993.4207 | 6182217.8497 | 3576314.599 | 2710.7035 | 9758532.4488
2022-11-08 19:00 | 44873.7917 | 1653.7894 | 1041.4468 | 5953641.7236 | 3749208.3786 | 2695.2361 | 9702850.1022
2022-11-08 20:00 | 44873.8333 | 560.0324 | 322.2541 | 2016116.7012 | 1160114.6134 | 882.2865 | 3176231.3146
2022-11-08 21:00 | 44873.875 | -951.7312 | -2.2737e-13 | -3426232.3595 | -8.1855e-10 | -951.7312 | -3426232.3595
2022-11-08 22:00 | 44873.9167 | -1642.7103 | -2.8422e-13 | -5913756.9035 | -1.0232e-09 | -1642.7103 | -5913756.9035
2022-11-08 23:00 | 44873.9583 | 0 | 0 | 0 | 0 | 0 | 0
2022-11-09 | 44874 | 0 | 0 | 0 | 0 | 0 | 0
2022-11-09 01:00 | 44874.0417 | 0 | 0 | 0 | 0 | 0 | 0
2022-11-09 02:00 | 44874.0833 | 0 | 0 | 0 | 0 | 0 | 0
2022-11-09 03:00 | 44874.125 | 0 | 0 | 0 | 0 | 0 | 0
2022-11-09 04:00 | 44874.1667 | 0 | 0 | 0 | 0 | 0 | 0
2022-11-09 05:00 | 44874.2083 | 0 | 0 | 0 | 0 | 0 | 0
2022-11-09 06:00 | 44874.25 | 0 | 0 | 0 | 0 | 0 | 0
2022-11-09 07:00 | 44874.2917 | 0 | 0 | 0 | 0 | 0 | 0
2022-11-09 08:00 | 44874.3333 | 0 | 0 | 0 | 0 | 0 | 0
2022-11-09 09:00 | 44874.375 | -31442.3574 | 1.5158e-12 | -113192486.7972 | 5.457e-09 | -31442.3574 | -113192486.7972
2022-11-09 10:00 | 44874.4167 | -469.7351 | -7.5845e-13 | -1691046.4667 | -2.7304e-09 | -469.7351 | -1691046.4667
2022-11-09 11:00 | 44874.4583 | 973.0343 | -0.063744 | 3502923.4072 | -229.4795 | 972.9705 | 3502693.9278
2022-11-09 12:00 | 44874.5 | 1376.2979 | -9.0949e-13 | 4954672.3301 | -3.2742e-09 | 1376.2979 | 4954672.3301
2022-11-09 13:00 | 44874.5417 | 1664.9829 | 871.3138 | 5993938.5943 | 3136729.6771 | 2536.2967 | 9130668.2714
2022-11-09 14:00 | 44874.5833 | -303.1745 | -1.279e-13 | -1091428.058 | -4.6043e-10 | -303.1745 | -1091428.058
2022-11-09 15:00 | 44874.625 | 2320.4151 | 1756.1428 | 8353494.2195 | 6322114.1021 | 4076.5579 | 14675608.3216
2022-11-09 16:00 | 44874.6667 | 2514.5383 | 1108.5691 | 9052338.0246 | 3990848.7235 | 3623.1074 | 13043186.7481
2022-11-09 17:00 | 44874.7083 | 2281.3875 | 1151.8625 | 8212994.8843 | 4146705.0343 | 3433.25 | 12359699.9186
2022-11-09 18:00 | 44874.75 | 1937.848 | 1166.2248 | 6976252.8557 | 4198409.2823 | 3104.0728 | 11174662.1379
2022-11-09 19:00 | 44874.7917 | 1918.2598 | 1237.5517 | 6905735.3511 | 4455185.9812 | 3155.8115 | 11360921.3324
2022-11-09 20:00 | 44874.8333 | 855.2308 | 480.6874 | 3078830.8625 | 1730474.7995 | 1335.9182 | 4809305.6621
2022-11-09 21:00 | 44874.875 | -657.0089 | -1.4211e-13 | -2365231.9973 | -5.1159e-10 | -657.0089 | -2365231.9973
2022-11-09 22:00 | 44874.9167 | -1347.3937 | -5.6843e-13 | -4850617.3784 | -2.0464e-09 | -1347.3937 | -4850617.3784
2022-11-09 23:00 | 44874.9583 | 0 | 0 | 0 | 0 | 0 | 0
2022-11-10 | 44875 | 0 | 0 | 0 | 0 | 0 | 0
2022-11-10 01:00 | 44875.0417 | 0 | 0 | 0 | 0 | 0 | 0
2022-11-10 02:00 | 44875.0833 | 0 | 0 | 0 | 0 | 0 | 0
2022-11-10 03:00 | 44875.125 | 0 | 0 | 0 | 0 | 0 | 0
2022-11-10 04:00 | 44875.1667 | 0 | 0 | 0 | 0 | 0 | 0
2022-11-10 05:00 | 44875.2083 | 0 | 0 | 0 | 0 | 0 | 0
2022-11-10 06:00 | 44875.25 | 0 | 0 | 0 | 0 | 0 | 0
2022-11-10 07:00 | 44875.2917 | 0 | 0 | 0 | 0 | 0 | 0
2022-11-10 08:00 | 44875.3333 | 0 | 0 | 0 | 0 | 0 | 0
2022-11-10 09:00 | 44875.375 | -30428.8142 | -1.2733e-12 | -109543731.1446 | -4.5839e-09 | -30428.8142 | -109543731.1446
2022-11-10 10:00 | 44875.4167 | 128.0619 | -0.016998 | 461022.7598 | -61.1916 | 128.0449 | 460961.5682
2022-11-10 11:00 | 44875.4583 | 1259.1725 | -0.060154 | 4533021.0737 | -216.5545 | 1259.1124 | 4532804.5192
2022-11-10 12:00 | 44875.5 | 1680.941 | 1146.2832 | 6051387.5772 | 4126619.5492 | 2827.2242 | 10178007.1264
2022-11-10 13:00 | 44875.5417 | 1990.7828 | 1162.0195 | 7166817.9025 | 4183270.1058 | 3152.8022 | 11350088.0084
2022-11-10 14:00 | 44875.5833 | 66.5339 | 196.4435 | 239521.8642 | 707196.7793 | 262.9774 | 946718.6436
2022-11-10 15:00 | 44875.625 | 2686.1197 | 1161.6463 | 9670031.0974 | 4181926.7016 | 3847.7661 | 13851957.799
2022-11-10 16:00 | 44875.6667 | 2764.5881 | 1187.6025 | 9952517.0297 | 4275368.9227 | 3952.1905 | 14227885.9524
2022-11-10 17:00 | 44875.7083 | 2588.6062 | 1182.1081 | 9318982.4701 | 4255589.1407 | 3770.7143 | 13574571.6108
2022-11-10 18:00 | 44875.75 | 2387.6402 | 1211.2712 | 8595504.5505 | 4360576.4739 | 3598.9114 | 12956081.0244
2022-11-10 19:00 | 44875.7917 | 2398.3237 | 1226.1111 | 8633965.484 | 4413999.8684 | 3624.4348 | 13047965.3524
2022-11-10 20:00 | 44875.8333 | 1403.4791 | 532.2474 | 5052524.7186 | 1916090.6929 | 1935.7265 | 6968615.4115
2022-11-10 21:00 | 44875.875 | -87.8979 | -4.0856e-14 | -316432.4023 | -1.4708e-10 | -87.8979 | -316432.4023
2022-11-10 22:00 | 44875.9167 | -783.9259 | 1.1369e-13 | -2822133.3834 | 4.0927e-10 | -783.9259 | -2822133.3834
2022-11-10 23:00 | 44875.9583 | 0 | 0 | 0 | 0 | 0 | 0
2022-11-11 | 44876 | 0 | 0 | 0 | 0 | 0 | 0
2022-11-11 01:00 | 44876.0417 | 0 | 0 | 0 | 0 | 0 | 0
2022-11-11 02:00 | 44876.0833 | 0 | 0 | 0 | 0 | 0 | 0
2022-11-11 03:00 | 44876.125 | 0 | 0 | 0 | 0 | 0 | 0
2022-11-11 04:00 | 44876.1667 | 0 | 0 | 0 | 0 | 0 | 0
2022-11-11 05:00 | 44876.2083 | 0 | 0 | 0 | 0 | 0 | 0
2022-11-11 06:00 | 44876.25 | 0 | 0 | 0 | 0 | 0 | 0
2022-11-11 07:00 | 44876.2917 | 0 | 0 | 0 | 0 | 0 | 0
2022-11-11 08:00 | 44876.3333 | 0 | 0 | 0 | 0 | 0 | 0
2022-11-11 09:00 | 44876.375 | 0 | 0 | 0 | 0 | 0 | 0
2022-11-11 10:00 | 44876.4167 | 0 | 0 | 0 | 0 | 0 | 0
2022-11-11 11:00 | 44876.4583 | 0 | 0 | 0 | 0 | 0 | 0
2022-11-11 12:00 | 44876.5 | 0 | 0 | 0 | 0 | 0 | 0
2022-11-11 13:00 | 44876.5417 | 0 | 0 | 0 | 0 | 0 | 0
2022-11-11 14:00 | 44876.5833 | 0 | 0 | 0 | 0 | 0 | 0
2022-11-11 15:00 | 44876.625 | 0 | 0 | 0 | 0 | 0 | 0
2022-11-11 16:00 | 44876.6667 | 0 | 0 | 0 | 0 | 0 | 0
2022-11-11 17:00 | 44876.7083 | 0 | 0 | 0 | 0 | 0 | 0
2022-11-11 18:00 | 44876.75 | 0 | 0 | 0 | 0 | 0 | 0
2022-11-11 19:00 | 44876.7917 | 0 | 0 | 0 | 0 | 0 | 0
2022-11-11 20:00 | 44876.8333 | 0 | 0 | 0 | 0 | 0 | 0
2022-11-11 21:00 | 44876.875 | 0 | 0 | 0 | 0 | 0 | 0
2022-11-11 22:00 | 44876.9167 | 0 | 0 | 0 | 0 | 0 | 0
2022-11-11 23:00 | 44876.9583 | 0 | 0 | 0 | 0 | 0 | 0
2022-11-12 | 44877 | 0 | 0 | 0 | 0 | 0 | 0
2022-11-12 01:00 | 44877.0417 | 0 | 0 | 0 | 0 | 0 | 0
2022-11-12 02:00 | 44877.0833 | 0 | 0 | 0 | 0 | 0 | 0
2022-11-12 03:00 | 44877.125 | 0 | 0 | 0 | 0 | 0 | 0
2022-11-12 04:00 | 44877.1667 | 0 | 0 | 0 | 0 | 0 | 0
2022-11-12 05:00 | 44877.2083 | 0 | 0 | 0 | 0 | 0 | 0
2022-11-12 06:00 | 44877.25 | 0 | 0 | 0 | 0 | 0 | 0
2022-11-12 07:00 | 44877.2917 | 0 | 0 | 0 | 0 | 0 | 0
2022-11-12 08:00 | 44877.3333 | 0 | 0 | 0 | 0 | 0 | 0
2022-11-12 09:00 | 44877.375 | 0 | 0 | 0 | 0 | 0 | 0
2022-11-12 10:00 | 44877.4167 | 0 | 0 | 0 | 0 | 0 | 0
2022-11-12 11:00 | 44877.4583 | 0 | 0 | 0 | 0 | 0 | 0
2022-11-12 12:00 | 44877.5 | 0 | 0 | 0 | 0 | 0 | 0
2022-11-12 13:00 | 44877.5417 | 0 | 0 | 0 | 0 | 0 | 0
2022-11-12 14:00 | 44877.5833 | 0 | 0 | 0 | 0 | 0 | 0
2022-11-12 15:00 | 44877.625 | 0 | 0 | 0 | 0 | 0 | 0
2022-11-12 16:00 | 44877.6667 | 0 | 0 | 0 | 0 | 0 | 0
2022-11-12 17:00 | 44877.7083 | 0 | 0 | 0 | 0 | 0 | 0
2022-11-12 18:00 | 44877.75 | 0 | 0 | 0 | 0 | 0 | 0
2022-11-12 19:00 | 44877.7917 | 0 | 0 | 0 | 0 | 0 | 0
2022-11-12 20:00 | 44877.8333 | 0 | 0 | 0 | 0 | 0 | 0
2022-11-12 21:00 | 44877.875 | 0 | 0 | 0 | 0 | 0 | 0
2022-11-12 22:00 | 44877.9167 | 0 | 0 | 0 | 0 | 0 | 0
2022-11-12 23:00 | 44877.9583 | 0 | 0 | 0 | 0 | 0 | 0
2022-11-13 | 44878 | 0 | 0 | 0 | 0 | 0 | 0
2022-11-13 01:00 | 44878.0417 | 0 | 0 | 0 | 0 | 0 | 0
2022-11-13 02:00 | 44878.0833 | 0 | 0 | 0 | 0 | 0 | 0
2022-11-13 03:00 | 44878.125 | 0 | 0 | 0 | 0 | 0 | 0
2022-11-13 04:00 | 44878.1667 | 0 | 0 | 0 | 0 | 0 | 0
2022-11-13 05:00 | 44878.2083 | 0 | 0 | 0 | 0 | 0 | 0
2022-11-13 06:00 | 44878.25 | 0 | 0 | 0 | 0 | 0 | 0
2022-11-13 07:00 | 44878.2917 | 0 | 0 | 0 | 0 | 0 | 0
2022-11-13 08:00 | 44878.3333 | 0 | 0 | 0 | 0 | 0 | 0
2022-11-13 09:00 | 44878.375 | -28284.6483 | 0.014982 | -101824733.7577 | 53.9341 | -28284.6333 | -101824679.8236
2022-11-13 10:00 | 44878.4167 | 385.2614 | -0.017248 | 1386940.867 | -62.0945 | 385.2441 | 1386878.7725
2022-11-13 11:00 | 44878.4583 | 1236.557 | 1179.4583 | 4451605.1355 | 4246049.9558 | 2416.0153 | 8697655.0913
2022-11-13 12:00 | 44878.5 | 1670.6818 | 1327.9049 | 6014454.5538 | 4780457.6372 | 2998.5867 | 10794912.191
2022-11-13 13:00 | 44878.5417 | 2015.1871 | 1276.1693 | 7254673.6271 | 4594209.5109 | 3291.3564 | 11848883.138
2022-11-13 14:00 | 44878.5833 | 63.6426 | 173.6487 | 229113.3877 | 625135.1422 | 237.2913 | 854248.5299
2022-11-13 15:00 | 44878.625 | 2541.6291 | 1309.3904 | 9149864.9059 | 4713805.4079 | 3851.0195 | 13863670.3138
2022-11-13 16:00 | 44878.6667 | 2596.478 | 1182.6909 | 9347320.9374 | 4257687.2784 | 3779.1689 | 13605008.2158
2022-11-13 17:00 | 44878.7083 | 2441.8781 | 1152.084 | 8790761.2012 | 4147502.4099 | 3593.9621 | 12938263.611
2022-11-13 18:00 | 44878.75 | 2220.0898 | 1322.9242 | 7992323.2785 | 4762527.1896 | 3543.014 | 12754850.4681
2022-11-13 19:00 | 44878.7917 | 2007.8878 | 1398.5154 | 7228396.1974 | 5034655.3193 | 3406.4032 | 12263051.5168
2022-11-13 20:00 | 44878.8333 | 843.5708 | 608.0954 | 3036854.8785 | 2189143.4014 | 1451.6662 | 5225998.28
2022-11-13 21:00 | 44878.875 | -607.1019 | -2.8422e-14 | -2185566.9178 | -1.0232e-10 | -607.1019 | -2185566.9178
2022-11-13 22:00 | 44878.9167 | -1253.3608 | -4.5475e-13 | -4512099.0278 | -1.6371e-09 | -1253.3608 | -4512099.0278
2022-11-13 23:00 | 44878.9583 | 0 | 0 | 0 | 0 | 0 | 0
2022-11-14 | 44879 | 0 | 0 | 0 | 0 | 0 | 0
2022-11-14 01:00 | 44879.0417 | 0 | 0 | 0 | 0 | 0 | 0
2022-11-14 02:00 | 44879.0833 | 0 | 0 | 0 | 0 | 0 | 0
2022-11-14 03:00 | 44879.125 | 0 | 0 | 0 | 0 | 0 | 0
2022-11-14 04:00 | 44879.1667 | 0 | 0 | 0 | 0 | 0 | 0
2022-11-14 05:00 | 44879.2083 | 0 | 0 | 0 | 0 | 0 | 0
2022-11-14 06:00 | 44879.25 | 0 | 0 | 0 | 0 | 0 | 0
2022-11-14 07:00 | 44879.2917 | 0 | 0 | 0 | 0 | 0 | 0
2022-11-14 08:00 | 44879.3333 | 0 | 0 | 0 | 0 | 0 | 0
2022-11-14 09:00 | 44879.375 | -28520.4954 | 6.4423e-12 | -102673783.394 | 2.3192e-08 | -28520.4954 | -102673783.394
2022-11-14 10:00 | 44879.4167 | 435.9337 | -0.015448 | 1569361.3538 | -55.6125 | 435.9183 | 1569305.7413
2022-11-14 11:00 | 44879.4583 | 1030.8295 | -0.023386 | 3710986.0952 | -84.19 | 1030.8061 | 3710901.9052
2022-11-14 12:00 | 44879.5 | 1095.7232 | 707.2401 | 3944603.4942 | 2546064.4016 | 1802.9633 | 6490667.8958
2022-11-14 13:00 | 44879.5417 | 1133.9025 | 1052.535 | 4082049.1569 | 3789126.0982 | 2186.4376 | 7871175.2551
2022-11-14 14:00 | 44879.5833 | -1212.7333 | -3.4106e-13 | -4365839.8117 | -1.2278e-09 | -1212.7333 | -4365839.8117
2022-11-14 15:00 | 44879.625 | 1021.8922 | 1271.4123 | 3678812.0749 | 4577084.1073 | 2293.3045 | 8255896.1822
2022-11-14 16:00 | 44879.6667 | 1040.8657 | 1057.2748 | 3747116.5255 | 3806189.3959 | 2098.1405 | 7553305.9214
2022-11-14 17:00 | 44879.7083 | 1022.8967 | 1066.3638 | 3682428.2472 | 3838909.5671 | 2089.2605 | 7521337.8143
2022-11-14 18:00 | 44879.75 | 1043.3388 | 1031.7281 | 3756019.5695 | 3714221.2835 | 2075.0669 | 7470240.853
2022-11-14 19:00 | 44879.7917 | 1081.1081 | 1050.4015 | 3891989.0952 | 3781445.33 | 2131.5096 | 7673434.4252
2022-11-14 20:00 | 44879.8333 | 28.2256 | 88.0525 | 101612.0831 | 316988.8813 | 116.278 | 418600.9644
2022-11-14 21:00 | 44879.875 | -1440.1132 | -8.5265e-13 | -5184407.3476 | -3.0695e-09 | -1440.1132 | -5184407.3476
2022-11-14 22:00 | 44879.9167 | -2101.0961 | -1.2506e-12 | -7563945.929 | -4.502e-09 | -2101.0961 | -7563945.929
2022-11-14 23:00 | 44879.9583 | 0 | 0 | 0 | 0 | 0 | 0
2022-11-15 | 44880 | 0 | 0 | 0 | 0 | 0 | 0
2022-11-15 01:00 | 44880.0417 | 0 | 0 | 0 | 0 | 0 | 0
2022-11-15 02:00 | 44880.0833 | 0 | 0 | 0 | 0 | 0 | 0
2022-11-15 03:00 | 44880.125 | 0 | 0 | 0 | 0 | 0 | 0
2022-11-15 04:00 | 44880.1667 | 0 | 0 | 0 | 0 | 0 | 0
2022-11-15 05:00 | 44880.2083 | 0 | 0 | 0 | 0 | 0 | 0
2022-11-15 06:00 | 44880.25 | 0 | 0 | 0 | 0 | 0 | 0
2022-11-15 07:00 | 44880.2917 | 0 | 0 | 0 | 0 | 0 | 0
2022-11-15 08:00 | 44880.3333 | 0 | 0 | 0 | 0 | 0 | 0
2022-11-15 09:00 | 44880.375 | -33220.601 | 1.9099e-12 | -119594163.5353 | 6.8758e-09 | -33220.601 | -119594163.5353
2022-11-15 10:00 | 44880.4167 | -1278.812 | 3.4668e-13 | -4603723.3772 | 1.248e-09 | -1278.812 | -4603723.3772
2022-11-15 11:00 | 44880.4583 | 239.0046 | -0.013342 | 860416.4633 | -48.0298 | 238.9912 | 860368.4336
2022-11-15 12:00 | 44880.5 | 532.0953 | -1.8474e-13 | 1915542.9221 | -6.6507e-10 | 532.0953 | 1915542.9221
2022-11-15 13:00 | 44880.5417 | 710.1134 | -4.8317e-13 | 2556408.1357 | -1.7394e-09 | 710.1134 | 2556408.1357
2022-11-15 14:00 | 44880.5833 | -1327.5046 | -3.4106e-13 | -4779016.4503 | -1.2278e-09 | -1327.5046 | -4779016.4503
2022-11-15 15:00 | 44880.625 | 1190.234 | 1024.9141 | 4284842.3567 | 3689690.8598 | 2215.1481 | 7974533.2165
2022-11-15 16:00 | 44880.6667 | 1140.1705 | 893.4548 | 4104613.9616 | 3216437.4599 | 2033.6254 | 7321051.4215
2022-11-15 17:00 | 44880.7083 | 873.2956 | 908.0183 | 3143864.14 | 3268866.0407 | 1781.3139 | 6412730.1807
2022-11-15 18:00 | 44880.75 | 619.9439 | 903.8249 | 2231797.9713 | 3253769.684 | 1523.7688 | 5485567.6553
2022-11-15 19:00 | 44880.7917 | 536.5126 | 892.7502 | 1931445.4838 | 3213900.8194 | 1429.2629 | 5145346.3032
2022-11-15 20:00 | 44880.8333 | -647.6954 | -2.8422e-14 | -2331703.3336 | -1.0232e-10 | -647.6954 | -2331703.3336
2022-11-15 21:00 | 44880.875 | -2230.4903 | -1.1369e-12 | -8029765.0547 | -4.0927e-09 | -2230.4903 | -8029765.0547
2022-11-15 22:00 | 44880.9167 | -3016.053 | -1.3642e-12 | -10857790.7438 | -4.9113e-09 | -3016.053 | -10857790.7438
2022-11-15 23:00 | 44880.9583 | 0 | 0 | 0 | 0 | 0 | 0
2022-11-16 | 44881 | 0 | 0 | 0 | 0 | 0 | 0
2022-11-16 01:00 | 44881.0417 | 0 | 0 | 0 | 0 | 0 | 0
2022-11-16 02:00 | 44881.0833 | 0 | 0 | 0 | 0 | 0 | 0
2022-11-16 03:00 | 44881.125 | 0 | 0 | 0 | 0 | 0 | 0
2022-11-16 04:00 | 44881.1667 | 0 | 0 | 0 | 0 | 0 | 0
2022-11-16 05:00 | 44881.2083 | 0 | 0 | 0 | 0 | 0 | 0
2022-11-16 06:00 | 44881.25 | 0 | 0 | 0 | 0 | 0 | 0
2022-11-16 07:00 | 44881.2917 | 0 | 0 | 0 | 0 | 0 | 0
2022-11-16 08:00 | 44881.3333 | 0 | 0 | 0 | 0 | 0 | 0
2022-11-16 09:00 | 44881.375 | -38810.0296 | 6.1542e-12 | -139716106.7285 | 2.2155e-08 | -38810.0296 | -139716106.7285
2022-11-16 10:00 | 44881.4167 | -4836.7015 | 1.036e-12 | -17412125.4615 | 3.7295e-09 | -4836.7015 | -17412125.4615
2022-11-16 11:00 | 44881.4583 | -1068.7736 | 0.045204 | -3847584.8906 | 162.7335 | -1068.7284 | -3847422.1571
2022-11-16 12:00 | 44881.5 | -626.2125 | 0.022342 | -2254365.0885 | 80.4325 | -626.1902 | -2254284.6559
2022-11-16 13:00 | 44881.5417 | -324.1916 | -2.629e-13 | -1167089.8086 | -9.4644e-10 | -324.1916 | -1167089.8086
2022-11-16 14:00 | 44881.5833 | -2384.8152 | -4.5475e-13 | -8585334.5737 | -1.6371e-09 | -2384.8152 | -8585334.5737
2022-11-16 15:00 | 44881.625 | 109.5402 | -3.9968e-14 | 394344.816 | -1.4388e-10 | 109.5402 | 394344.816
2022-11-16 16:00 | 44881.6667 | 100.584 | 315.465 | 362102.3904 | 1135673.9837 | 416.049 | 1497776.3741
2022-11-16 17:00 | 44881.7083 | -69.597 | -1.2434e-14 | -250549.2275 | -4.4764e-11 | -69.597 | -250549.2275
2022-11-16 18:00 | 44881.75 | -219.7376 | 2.2059 | -791055.1942 | 7941.2139 | -217.5317 | -783113.9803
2022-11-16 19:00 | 44881.7917 | -239.9604 | 1477.8657 | -863857.5422 | 5320316.3768 | 1237.9052 | 4456458.8346
2022-11-16 20:00 | 44881.8333 | -1347.1189 | 66.8702 | -4849628.1027 | 240732.7847 | -1280.2487 | -4608895.318
2022-11-16 21:00 | 44881.875 | -2871.4797 | 75.8161 | -10337326.8964 | 272938.0928 | -2795.6636 | -10064388.8037
2022-11-16 22:00 | 44881.9167 | -3566.5317 | -5.6843e-13 | -12839513.9493 | -2.0464e-09 | -3566.5317 | -12839513.9493
2022-11-16 23:00 | 44881.9583 | 0 | 0 | 0 | 0 | 0 | 0
2022-11-17 | 44882 | 0 | 0 | 0 | 0 | 0 | 0
2022-11-17 01:00 | 44882.0417 | 0 | 0 | 0 | 0 | 0 | 0
2022-11-17 02:00 | 44882.0833 | 0 | 0 | 0 | 0 | 0 | 0
2022-11-17 03:00 | 44882.125 | 0 | 0 | 0 | 0 | 0 | 0
2022-11-17 04:00 | 44882.1667 | 0 | 0 | 0 | 0 | 0 | 0
2022-11-17 05:00 | 44882.2083 | 0 | 0 | 0 | 0 | 0 | 0
2022-11-17 06:00 | 44882.25 | 0 | 0 | 0 | 0 | 0 | 0
2022-11-17 07:00 | 44882.2917 | 0 | 0 | 0 | 0 | 0 | 0
2022-11-17 08:00 | 44882.3333 | 0 | 0 | 0 | 0 | 0 | 0
2022-11-17 09:00 | 44882.375 | -39916.3343 | 3.5773e-12 | -143698803.427 | 1.2878e-08 | -39916.3343 | -143698803.427
2022-11-17 10:00 | 44882.4167 | -6686.1626 | -1.9611e-13 | -24070185.1946 | -7.06e-10 | -6686.1626 | -24070185.1946
2022-11-17 11:00 | 44882.4583 | -1522.2042 | 0.060247 | -5479935.0037 | 216.8888 | -1522.1439 | -5479718.1148
2022-11-17 12:00 | 44882.5 | -1175.8079 | 0.086528 | -4232908.5841 | 311.4993 | -1175.7214 | -4232597.0848
2022-11-17 13:00 | 44882.5417 | -820.2355 | 2.8422e-14 | -2952847.8876 | 1.0232e-10 | -820.2355 | -2952847.8876
2022-11-17 14:00 | 44882.5833 | -2853.8618 | 6.8212e-13 | -10273902.5221 | 2.4556e-09 | -2853.8618 | -10273902.5221
2022-11-17 15:00 | 44882.625 | -385.3685 | -1.4211e-13 | -1387326.424 | -5.1159e-10 | -385.3685 | -1387326.424
2022-11-17 16:00 | 44882.6667 | -180.4502 | 3.651 | -649620.7143 | 13143.6965 | -176.7992 | -636477.0178
2022-11-17 17:00 | 44882.7083 | -246.1391 | 1732.2329 | -886100.8536 | 6236038.2828 | 1486.0937 | 5349937.4292
2022-11-17 18:00 | 44882.75 | -306.8446 | 1527.3903 | -1104640.6628 | 5498605.113 | 1220.5457 | 4393964.4502
2022-11-17 19:00 | 44882.7917 | -248.3682 | 1316.9294 | -894125.4985 | 4740945.9194 | 1068.5612 | 3846820.4208
2022-11-17 20:00 | 44882.8333 | -1332.8477 | 707.9408 | -4798251.5523 | 2548587.0348 | -624.9068 | -2249664.5175
2022-11-17 21:00 | 44882.875 | -2897.7975 | 179.0831 | -10432070.9896 | 644699.2651 | -2718.7144 | -9787371.7245
2022-11-17 22:00 | 44882.9167 | -3556.4054 | 127.5279 | -12803059.5207 | 459100.2627 | -3428.8776 | -12343959.258
2022-11-17 23:00 | 44882.9583 | 0 | 0 | 0 | 0 | 0 | 0
2022-11-18 | 44883 | 0 | 0 | 0 | 0 | 0 | 0
2022-11-18 01:00 | 44883.0417 | 0 | 0 | 0 | 0 | 0 | 0
2022-11-18 02:00 | 44883.0833 | 0 | 0 | 0 | 0 | 0 | 0
2022-11-18 03:00 | 44883.125 | 0 | 0 | 0 | 0 | 0 | 0
2022-11-18 04:00 | 44883.1667 | 0 | 0 | 0 | 0 | 0 | 0
2022-11-18 05:00 | 44883.2083 | 0 | 0 | 0 | 0 | 0 | 0
2022-11-18 06:00 | 44883.25 | 0 | 0 | 0 | 0 | 0 | 0
2022-11-18 07:00 | 44883.2917 | 0 | 0 | 0 | 0 | 0 | 0
2022-11-18 08:00 | 44883.3333 | 0 | 0 | 0 | 0 | 0 | 0
2022-11-18 09:00 | 44883.375 | 0 | 0 | 0 | 0 | 0 | 0
2022-11-18 10:00 | 44883.4167 | 0 | 0 | 0 | 0 | 0 | 0
2022-11-18 11:00 | 44883.4583 | 0 | 0 | 0 | 0 | 0 | 0
2022-11-18 12:00 | 44883.5 | 0 | 0 | 0 | 0 | 0 | 0
2022-11-18 13:00 | 44883.5417 | 0 | 0 | 0 | 0 | 0 | 0
2022-11-18 14:00 | 44883.5833 | 0 | 0 | 0 | 0 | 0 | 0
2022-11-18 15:00 | 44883.625 | 0 | 0 | 0 | 0 | 0 | 0
2022-11-18 16:00 | 44883.6667 | 0 | 0 | 0 | 0 | 0 | 0
2022-11-18 17:00 | 44883.7083 | 0 | 0 | 0 | 0 | 0 | 0
2022-11-18 18:00 | 44883.75 | 0 | 0 | 0 | 0 | 0 | 0
2022-11-18 19:00 | 44883.7917 | 0 | 0 | 0 | 0 | 0 | 0
2022-11-18 20:00 | 44883.8333 | 0 | 0 | 0 | 0 | 0 | 0
2022-11-18 21:00 | 44883.875 | 0 | 0 | 0 | 0 | 0 | 0
2022-11-18 22:00 | 44883.9167 | 0 | 0 | 0 | 0 | 0 | 0
2022-11-18 23:00 | 44883.9583 | 0 | 0 | 0 | 0 | 0 | 0
2022-11-19 | 44884 | 0 | 0 | 0 | 0 | 0 | 0
2022-11-19 01:00 | 44884.0417 | 0 | 0 | 0 | 0 | 0 | 0
2022-11-19 02:00 | 44884.0833 | 0 | 0 | 0 | 0 | 0 | 0
2022-11-19 03:00 | 44884.125 | 0 | 0 | 0 | 0 | 0 | 0
2022-11-19 04:00 | 44884.1667 | 0 | 0 | 0 | 0 | 0 | 0
2022-11-19 05:00 | 44884.2083 | 0 | 0 | 0 | 0 | 0 | 0
2022-11-19 06:00 | 44884.25 | 0 | 0 | 0 | 0 | 0 | 0
2022-11-19 07:00 | 44884.2917 | 0 | 0 | 0 | 0 | 0 | 0
2022-11-19 08:00 | 44884.3333 | 0 | 0 | 0 | 0 | 0 | 0
2022-11-19 09:00 | 44884.375 | 0 | 0 | 0 | 0 | 0 | 0
2022-11-19 10:00 | 44884.4167 | 0 | 0 | 0 | 0 | 0 | 0
2022-11-19 11:00 | 44884.4583 | 0 | 0 | 0 | 0 | 0 | 0
2022-11-19 12:00 | 44884.5 | 0 | 0 | 0 | 0 | 0 | 0
2022-11-19 13:00 | 44884.5417 | 0 | 0 | 0 | 0 | 0 | 0
2022-11-19 14:00 | 44884.5833 | 0 | 0 | 0 | 0 | 0 | 0
2022-11-19 15:00 | 44884.625 | 0 | 0 | 0 | 0 | 0 | 0
2022-11-19 16:00 | 44884.6667 | 0 | 0 | 0 | 0 | 0 | 0
2022-11-19 17:00 | 44884.7083 | 0 | 0 | 0 | 0 | 0 | 0
2022-11-19 18:00 | 44884.75 | 0 | 0 | 0 | 0 | 0 | 0
2022-11-19 19:00 | 44884.7917 | 0 | 0 | 0 | 0 | 0 | 0
2022-11-19 20:00 | 44884.8333 | 0 | 0 | 0 | 0 | 0 | 0
2022-11-19 21:00 | 44884.875 | 0 | 0 | 0 | 0 | 0 | 0
2022-11-19 22:00 | 44884.9167 | 0 | 0 | 0 | 0 | 0 | 0
2022-11-19 23:00 | 44884.9583 | 0 | 0 | 0 | 0 | 0 | 0
2022-11-20 | 44885 | 0 | 0 | 0 | 0 | 0 | 0
2022-11-20 01:00 | 44885.0417 | 0 | 0 | 0 | 0 | 0 | 0
2022-11-20 02:00 | 44885.0833 | 0 | 0 | 0 | 0 | 0 | 0
2022-11-20 03:00 | 44885.125 | 0 | 0 | 0 | 0 | 0 | 0
2022-11-20 04:00 | 44885.1667 | 0 | 0 | 0 | 0 | 0 | 0
2022-11-20 05:00 | 44885.2083 | 0 | 0 | 0 | 0 | 0 | 0
2022-11-20 06:00 | 44885.25 | 0 | 0 | 0 | 0 | 0 | 0
2022-11-20 07:00 | 44885.2917 | 0 | 0 | 0 | 0 | 0 | 0
2022-11-20 08:00 | 44885.3333 | 0 | 0 | 0 | 0 | 0 | 0
2022-11-20 09:00 | 44885.375 | -35232.2635 | -4.8487e-12 | -126836148.574 | -1.7455e-08 | -35232.2635 | -126836148.574
2022-11-20 10:00 | 44885.4167 | -2564.6747 | 0.012277 | -9232829.0269 | 44.1987 | -2564.6625 | -9232784.8281
2022-11-20 11:00 | 44885.4583 | -419.2778 | 0.025428 | -1509400.2581 | 91.5414 | -419.2524 | -1509308.7167
2022-11-20 12:00 | 44885.5 | -264.152 | 1534.2466 | -950947.0342 | 5523287.8497 | 1270.0947 | 4572340.8155
2022-11-20 13:00 | 44885.5417 | -152.8111 | 1807.8898 | -550120.0408 | 6508403.3816 | 1655.0787 | 5958283.3408
2022-11-20 14:00 | 44885.5833 | -2282.3734 | 884.4265 | -8216544.1414 | 3183935.3329 | -1397.9469 | -5032608.8085
2022-11-20 15:00 | 44885.625 | 154.4638 | 65.4173 | 556069.6236 | 235502.3463 | 219.8811 | 791571.9699
2022-11-20 16:00 | 44885.6667 | 279.4577 | 667.6965 | 1006047.7916 | 2403707.2212 | 947.1542 | 3409755.0129
2022-11-20 17:00 | 44885.7083 | 279.0415 | 870.532 | 1004549.3223 | 3133915.0703 | 1149.5734 | 4138464.3926
2022-11-20 18:00 | 44885.75 | 311.0248 | 970.9529 | 1119689.4248 | 3495430.2783 | 1281.9777 | 4615119.7031
2022-11-20 19:00 | 44885.7917 | 361.2137 | 1127.6322 | 1300369.2102 | 4059476.0861 | 1488.8459 | 5359845.2963
2022-11-20 20:00 | 44885.8333 | -672.6931 | -1.9895e-13 | -2421695.1713 | -7.1623e-10 | -672.6931 | -2421695.1713
2022-11-20 21:00 | 44885.875 | -2136.6316 | -1.0232e-12 | -7691873.9252 | -3.6835e-09 | -2136.6316 | -7691873.9252
2022-11-20 22:00 | 44885.9167 | -2771.6308 | -1.1369e-12 | -9977870.7226 | -4.0927e-09 | -2771.6308 | -9977870.7226
2022-11-20 23:00 | 44885.9583 | 0 | 0 | 0 | 0 | 0 | 0
2022-11-21 | 44886 | 0 | 0 | 0 | 0 | 0 | 0
2022-11-21 01:00 | 44886.0417 | 0 | 0 | 0 | 0 | 0 | 0
2022-11-21 02:00 | 44886.0833 | 0 | 0 | 0 | 0 | 0 | 0
2022-11-21 03:00 | 44886.125 | 0 | 0 | 0 | 0 | 0 | 0
2022-11-21 04:00 | 44886.1667 | 0 | 0 | 0 | 0 | 0 | 0
2022-11-21 05:00 | 44886.2083 | 0 | 0 | 0 | 0 | 0 | 0
2022-11-21 06:00 | 44886.25 | 0 | 0 | 0 | 0 | 0 | 0
2022-11-21 07:00 | 44886.2917 | 0 | 0 | 0 | 0 | 0 | 0
2022-11-21 08:00 | 44886.3333 | 0 | 0 | 0 | 0 | 0 | 0
2022-11-21 09:00 | 44886.375 | -32492.9221 | 6.609e-12 | -116974519.4627 | 2.3792e-08 | -32492.9221 | -116974519.4627
2022-11-21 10:00 | 44886.4167 | -1151.8248 | -0.00077135 | -4146569.4552 | -2.7769 | -1151.8256 | -4146572.232
2022-11-21 11:00 | 44886.4583 | 264.3721 | 789.0007 | 951739.5901 | 2840402.6821 | 1053.3729 | 3792142.2723
2022-11-21 12:00 | 44886.5 | 495.0734 | 1161.6846 | 1782264.2994 | 4182064.4364 | 1656.758 | 5964328.7359
2022-11-21 13:00 | 44886.5417 | 760.4709 | 1191.5812 | 2737695.4035 | 4289692.3865 | 1952.0522 | 7027387.79
2022-11-21 14:00 | 44886.5833 | -1275.3056 | 5.6843e-14 | -4591100.3154 | 2.0464e-10 | -1275.3056 | -4591100.3154
2022-11-21 15:00 | 44886.625 | 1059.0367 | 1347.6698 | 3812532.2176 | 4851611.3821 | 2406.7066 | 8664143.5997
2022-11-21 16:00 | 44886.6667 | 1003.8791 | 1142.0748 | 3613964.7792 | 4111469.2305 | 2145.9539 | 7725434.0097
2022-11-21 17:00 | 44886.7083 | 976.6819 | 1210.2047 | 3516054.8594 | 4356737.0083 | 2186.8866 | 7872791.8676
2022-11-21 18:00 | 44886.75 | 997.1046 | 1252.2434 | 3589576.5435 | 4508076.1436 | 2249.348 | 8097652.6871
2022-11-21 19:00 | 44886.7917 | 1015.3196 | 1251.6886 | 3655150.4885 | 4506078.9597 | 2267.0082 | 8161229.4482
2022-11-21 20:00 | 44886.8333 | -100.3506 | -3.908e-14 | -361262.1393 | -1.4069e-10 | -100.3506 | -361262.1393
2022-11-21 21:00 | 44886.875 | -1631.6937 | -3.979e-13 | -5874097.3174 | -1.4325e-09 | -1631.6937 | -5874097.3174
2022-11-21 22:00 | 44886.9167 | -2320.4903 | 3.4106e-13 | -8353764.9333 | 1.2278e-09 | -2320.4903 | -8353764.9333
2022-11-21 23:00 | 44886.9583 | 0 | 0 | 0 | 0 | 0 | 0
2022-11-22 | 44887 | 0 | 0 | 0 | 0 | 0 | 0
2022-11-22 01:00 | 44887.0417 | 0 | 0 | 0 | 0 | 0 | 0
2022-11-22 02:00 | 44887.0833 | 0 | 0 | 0 | 0 | 0 | 0
2022-11-22 03:00 | 44887.125 | 0 | 0 | 0 | 0 | 0 | 0
2022-11-22 04:00 | 44887.1667 | 0 | 0 | 0 | 0 | 0 | 0
2022-11-22 05:00 | 44887.2083 | 0 | 0 | 0 | 0 | 0 | 0
2022-11-22 06:00 | 44887.25 | 0 | 0 | 0 | 0 | 0 | 0
2022-11-22 07:00 | 44887.2917 | 0 | 0 | 0 | 0 | 0 | 0
2022-11-22 08:00 | 44887.3333 | 0 | 0 | 0 | 0 | 0 | 0
2022-11-22 09:00 | 44887.375 | -35554.247 | 8.5834e-12 | -127995289.319 | 3.09e-08 | -35554.247 | -127995289.319
2022-11-22 10:00 | 44887.4167 | -2825.3068 | -1.9777e-13 | -10171104.5964 | -7.1196e-10 | -2825.3068 | -10171104.5964
2022-11-22 11:00 | 44887.4583 | -549.4334 | 0.037922 | -1977960.1886 | 136.5196 | -549.3955 | -1977823.6691
2022-11-22 12:00 | 44887.5 | -132.9269 | 0.24766 | -478536.6928 | 891.5652 | -132.6792 | -477645.1276
2022-11-22 13:00 | 44887.5417 | 49.5504 | 3168.8719 | 178381.5374 | 11407938.8839 | 3218.4223 | 11586320.4213
2022-11-22 14:00 | 44887.5833 | -2127.7163 | 0 | -7659778.8459 | 0 | -2127.7163 | -7659778.8459
2022-11-22 15:00 | 44887.625 | 201.3156 | 305.228 | 724736.0463 | 1098820.8457 | 506.5436 | 1823556.892
2022-11-22 16:00 | 44887.6667 | 163.7947 | 522.8848 | 589660.8987 | 1882385.3698 | 686.6795 | 2472046.2684
2022-11-22 17:00 | 44887.7083 | 84.786 | 270.3762 | 305229.7377 | 973354.4938 | 355.1623 | 1278584.2315
2022-11-22 18:00 | 44887.75 | 55.4505 | 176.6322 | 199621.7872 | 635875.928 | 232.0827 | 835497.7152
2022-11-22 19:00 | 44887.7917 | 73.9796 | 235.4853 | 266326.5969 | 847747.1072 | 309.4649 | 1114073.7041
2022-11-22 20:00 | 44887.8333 | -976.9828 | 3.1264e-13 | -3517138.1116 | 1.1255e-09 | -976.9828 | -3517138.1116
2022-11-22 21:00 | 44887.875 | -2453.7028 | -4.5475e-13 | -8833329.9551 | -1.6371e-09 | -2453.7028 | -8833329.9551
2022-11-22 22:00 | 44887.9167 | -3106.1146 | -1.5916e-12 | -11182012.4187 | -5.7298e-09 | -3106.1146 | -11182012.4187
2022-11-22 23:00 | 44887.9583 | 0 | 0 | 0 | 0 | 0 | 0
2022-11-23 | 44888 | 0 | 0 | 0 | 0 | 0 | 0
2022-11-23 01:00 | 44888.0417 | 0 | 0 | 0 | 0 | 0 | 0
2022-11-23 02:00 | 44888.0833 | 0 | 0 | 0 | 0 | 0 | 0
2022-11-23 03:00 | 44888.125 | 0 | 0 | 0 | 0 | 0 | 0
2022-11-23 04:00 | 44888.1667 | 0 | 0 | 0 | 0 | 0 | 0
2022-11-23 05:00 | 44888.2083 | 0 | 0 | 0 | 0 | 0 | 0
2022-11-23 06:00 | 44888.25 | 0 | 0 | 0 | 0 | 0 | 0
2022-11-23 07:00 | 44888.2917 | 0 | 0 | 0 | 0 | 0 | 0
2022-11-23 08:00 | 44888.3333 | 0 | 0 | 0 | 0 | 0 | 0
2022-11-23 09:00 | 44888.375 | 0 | 0 | 0 | 0 | 0 | 0
2022-11-23 10:00 | 44888.4167 | 0 | 0 | 0 | 0 | 0 | 0
2022-11-23 11:00 | 44888.4583 | 0 | 0 | 0 | 0 | 0 | 0
2022-11-23 12:00 | 44888.5 | 0 | 0 | 0 | 0 | 0 | 0
2022-11-23 13:00 | 44888.5417 | 0 | 0 | 0 | 0 | 0 | 0
2022-11-23 14:00 | 44888.5833 | 0 | 0 | 0 | 0 | 0 | 0
2022-11-23 15:00 | 44888.625 | 0 | 0 | 0 | 0 | 0 | 0
2022-11-23 16:00 | 44888.6667 | 0 | 0 | 0 | 0 | 0 | 0
2022-11-23 17:00 | 44888.7083 | 0 | 0 | 0 | 0 | 0 | 0
2022-11-23 18:00 | 44888.75 | 0 | 0 | 0 | 0 | 0 | 0
2022-11-23 19:00 | 44888.7917 | 0 | 0 | 0 | 0 | 0 | 0
2022-11-23 20:00 | 44888.8333 | 0 | 0 | 0 | 0 | 0 | 0
2022-11-23 21:00 | 44888.875 | 0 | 0 | 0 | 0 | 0 | 0
2022-11-23 22:00 | 44888.9167 | 0 | 0 | 0 | 0 | 0 | 0
2022-11-23 23:00 | 44888.9583 | 0 | 0 | 0 | 0 | 0 | 0
2022-11-24 | 44889 | 0 | 0 | 0 | 0 | 0 | 0
2022-11-24 01:00 | 44889.0417 | 0 | 0 | 0 | 0 | 0 | 0
2022-11-24 02:00 | 44889.0833 | 0 | 0 | 0 | 0 | 0 | 0
2022-11-24 03:00 | 44889.125 | 0 | 0 | 0 | 0 | 0 | 0
2022-11-24 04:00 | 44889.1667 | 0 | 0 | 0 | 0 | 0 | 0
2022-11-24 05:00 | 44889.2083 | 0 | 0 | 0 | 0 | 0 | 0
2022-11-24 06:00 | 44889.25 | 0 | 0 | 0 | 0 | 0 | 0
2022-11-24 07:00 | 44889.2917 | 0 | 0 | 0 | 0 | 0 | 0
2022-11-24 08:00 | 44889.3333 | 0 | 0 | 0 | 0 | 0 | 0
2022-11-24 09:00 | 44889.375 | -39409.6372 | -5625.1281 | -141874694.091 | -20250461.2817 | -45034.7654 | -162125155.3727
2022-11-24 10:00 | 44889.4167 | -4212.0137 | -6.0978 | -15163249.4416 | -21951.9913 | -4218.1115 | -15185201.4329
2022-11-24 11:00 | 44889.4583 | -3253.9438 | 0.15539 | -11714197.5817 | 559.4205 | -3253.7884 | -11713638.1612
2022-11-24 12:00 | 44889.5 | -2770.8151 | 0.079046 | -9974934.3912 | 284.5659 | -2770.7361 | -9974649.8253
2022-11-24 13:00 | 44889.5417 | -2436.0086 | -2.2737e-13 | -8769630.9571 | -8.1855e-10 | -2436.0086 | -8769630.9571
2022-11-24 14:00 | 44889.5833 | -4414.9736 | 2.2737e-13 | -15893905.0811 | 8.1855e-10 | -4414.9736 | -15893905.0811
2022-11-24 15:00 | 44889.625 | -1835.9629 | -7.9581e-13 | -6609466.5411 | -2.8649e-09 | -1835.9629 | -6609466.5411
2022-11-24 16:00 | 44889.6667 | -1744.1124 | 5.6843e-14 | -6278804.7958 | 2.0464e-10 | -1744.1124 | -6278804.7958
2022-11-24 17:00 | 44889.7083 | -1816.429 | 12.217 | -6539144.3782 | 43981.2416 | -1804.212 | -6495163.1366
2022-11-24 18:00 | 44889.75 | -1944.3018 | 1612.3833 | -6999486.5547 | 5804579.8129 | -331.9185 | -1194906.7418
2022-11-24 19:00 | 44889.7917 | -1914.2713 | 736.7549 | -6891376.577 | 2652317.796 | -1177.5163 | -4239058.7809
2022-11-24 20:00 | 44889.8333 | -2957.1846 | 926.9242 | -10645864.6765 | 3336927.1264 | -2030.2604 | -7308937.5501
2022-11-24 21:00 | 44889.875 | -4410.6156 | 120.4002 | -15878216.2763 | 433440.8524 | -4290.2154 | -15444775.4239
2022-11-24 22:00 | 44889.9167 | -5056.6594 | 15.5982 | -18203973.9947 | 56153.5004 | -5041.0612 | -18147820.4943
2022-11-24 23:00 | 44889.9583 | 0 | 0 | 0 | 0 | 0 | 0
2022-11-25 | 44890 | 0 | 0 | 0 | 0 | 0 | 0
2022-11-25 01:00 | 44890.0417 | 0 | 0 | 0 | 0 | 0 | 0
2022-11-25 02:00 | 44890.0833 | 0 | 0 | 0 | 0 | 0 | 0
2022-11-25 03:00 | 44890.125 | 0 | 0 | 0 | 0 | 0 | 0
2022-11-25 04:00 | 44890.1667 | 0 | 0 | 0 | 0 | 0 | 0
2022-11-25 05:00 | 44890.2083 | 0 | 0 | 0 | 0 | 0 | 0
2022-11-25 06:00 | 44890.25 | 0 | 0 | 0 | 0 | 0 | 0
2022-11-25 07:00 | 44890.2917 | 0 | 0 | 0 | 0 | 0 | 0
2022-11-25 08:00 | 44890.3333 | 0 | 0 | 0 | 0 | 0 | 0
2022-11-25 09:00 | 44890.375 | 0 | 0 | 0 | 0 | 0 | 0
2022-11-25 10:00 | 44890.4167 | 0 | 0 | 0 | 0 | 0 | 0
2022-11-25 11:00 | 44890.4583 | 0 | 0 | 0 | 0 | 0 | 0
2022-11-25 12:00 | 44890.5 | 0 | 0 | 0 | 0 | 0 | 0
2022-11-25 13:00 | 44890.5417 | 0 | 0 | 0 | 0 | 0 | 0
2022-11-25 14:00 | 44890.5833 | 0 | 0 | 0 | 0 | 0 | 0
2022-11-25 15:00 | 44890.625 | 0 | 0 | 0 | 0 | 0 | 0
2022-11-25 16:00 | 44890.6667 | 0 | 0 | 0 | 0 | 0 | 0
2022-11-25 17:00 | 44890.7083 | 0 | 0 | 0 | 0 | 0 | 0
2022-11-25 18:00 | 44890.75 | 0 | 0 | 0 | 0 | 0 | 0
2022-11-25 19:00 | 44890.7917 | 0 | 0 | 0 | 0 | 0 | 0
2022-11-25 20:00 | 44890.8333 | 0 | 0 | 0 | 0 | 0 | 0
2022-11-25 21:00 | 44890.875 | 0 | 0 | 0 | 0 | 0 | 0
2022-11-25 22:00 | 44890.9167 | 0 | 0 | 0 | 0 | 0 | 0
2022-11-25 23:00 | 44890.9583 | 0 | 0 | 0 | 0 | 0 | 0
2022-11-26 | 44891 | 0 | 0 | 0 | 0 | 0 | 0
2022-11-26 01:00 | 44891.0417 | 0 | 0 | 0 | 0 | 0 | 0
2022-11-26 02:00 | 44891.0833 | 0 | 0 | 0 | 0 | 0 | 0
2022-11-26 03:00 | 44891.125 | 0 | 0 | 0 | 0 | 0 | 0
2022-11-26 04:00 | 44891.1667 | 0 | 0 | 0 | 0 | 0 | 0
2022-11-26 05:00 | 44891.2083 | 0 | 0 | 0 | 0 | 0 | 0
2022-11-26 06:00 | 44891.25 | 0 | 0 | 0 | 0 | 0 | 0
2022-11-26 07:00 | 44891.2917 | 0 | 0 | 0 | 0 | 0 | 0
2022-11-26 08:00 | 44891.3333 | 0 | 0 | 0 | 0 | 0 | 0
2022-11-26 09:00 | 44891.375 | 0 | 0 | 0 | 0 | 0 | 0
2022-11-26 10:00 | 44891.4167 | 0 | 0 | 0 | 0 | 0 | 0
2022-11-26 11:00 | 44891.4583 | 0 | 0 | 0 | 0 | 0 | 0
2022-11-26 12:00 | 44891.5 | 0 | 0 | 0 | 0 | 0 | 0
2022-11-26 13:00 | 44891.5417 | 0 | 0 | 0 | 0 | 0 | 0
2022-11-26 14:00 | 44891.5833 | 0 | 0 | 0 | 0 | 0 | 0
2022-11-26 15:00 | 44891.625 | 0 | 0 | 0 | 0 | 0 | 0
2022-11-26 16:00 | 44891.6667 | 0 | 0 | 0 | 0 | 0 | 0
2022-11-26 17:00 | 44891.7083 | 0 | 0 | 0 | 0 | 0 | 0
2022-11-26 18:00 | 44891.75 | 0 | 0 | 0 | 0 | 0 | 0
2022-11-26 19:00 | 44891.7917 | 0 | 0 | 0 | 0 | 0 | 0
2022-11-26 20:00 | 44891.8333 | 0 | 0 | 0 | 0 | 0 | 0
2022-11-26 21:00 | 44891.875 | 0 | 0 | 0 | 0 | 0 | 0
2022-11-26 22:00 | 44891.9167 | 0 | 0 | 0 | 0 | 0 | 0
2022-11-26 23:00 | 44891.9583 | 0 | 0 | 0 | 0 | 0 | 0
2022-11-27 | 44892 | 0 | 0 | 0 | 0 | 0 | 0
2022-11-27 01:00 | 44892.0417 | 0 | 0 | 0 | 0 | 0 | 0
2022-11-27 02:00 | 44892.0833 | 0 | 0 | 0 | 0 | 0 | 0
2022-11-27 03:00 | 44892.125 | 0 | 0 | 0 | 0 | 0 | 0
2022-11-27 04:00 | 44892.1667 | 0 | 0 | 0 | 0 | 0 | 0
2022-11-27 05:00 | 44892.2083 | 0 | 0 | 0 | 0 | 0 | 0
2022-11-27 06:00 | 44892.25 | 0 | 0 | 0 | 0 | 0 | 0
2022-11-27 07:00 | 44892.2917 | 0 | 0 | 0 | 0 | 0 | 0
2022-11-27 08:00 | 44892.3333 | 0 | 0 | 0 | 0 | 0 | 0
2022-11-27 09:00 | 44892.375 | -43327.5425 | -3362.2337 | -155979152.9697 | -12104041.3402 | -46689.7762 | -168083194.3099
2022-11-27 10:00 | 44892.4167 | -7352.0194 | -26.0831 | -26467269.697 | -93899.1788 | -7378.1025 | -26561168.8759
2022-11-27 11:00 | 44892.4583 | -5115.6993 | 0.093892 | -18416517.3522 | 338.0101 | -5115.6054 | -18416179.3422
2022-11-27 12:00 | 44892.5 | -4649.1898 | 0.22521 | -16737083.2678 | 810.7712 | -4648.9646 | -16736272.4966
2022-11-27 13:00 | 44892.5417 | -4244.2119 | 1.1369e-13 | -15279162.8659 | 4.0927e-10 | -4244.2119 | -15279162.8659
2022-11-27 14:00 | 44892.5833 | -6192.0285 | -2.0464e-12 | -22291302.552 | -7.3669e-09 | -6192.0285 | -22291302.552
2022-11-27 15:00 | 44892.625 | -3520.0697 | -3.4106e-13 | -12672250.8709 | -1.2278e-09 | -3520.0697 | -12672250.8709
2022-11-27 16:00 | 44892.6667 | -3272.8201 | -7.9581e-13 | -11782152.4701 | -2.8649e-09 | -3272.8201 | -11782152.4701
2022-11-27 17:00 | 44892.7083 | -3289.722 | -6.8212e-13 | -11842999.3109 | -2.4556e-09 | -3289.722 | -11842999.3109
2022-11-27 18:00 | 44892.75 | -3678.4728 | 27.1973 | -13242502.059 | 97910.3489 | -3651.2755 | -13144591.7101
2022-11-27 19:00 | 44892.7917 | -3740.0408 | 930.686 | -13464146.9306 | 3350469.4959 | -2809.3548 | -10113677.4347
2022-11-27 20:00 | 44892.8333 | -4811.6693 | 833.4886 | -17322009.6519 | 3000558.8786 | -3978.1808 | -14321450.7733
2022-11-27 21:00 | 44892.875 | -6267.0625 | 25.5545 | -22561424.8431 | 91996.2435 | -6241.5079 | -22469428.5996
2022-11-27 22:00 | 44892.9167 | -6885.4928 | 1.3642e-12 | -24787774.111 | 4.9113e-09 | -6885.4928 | -24787774.111
2022-11-27 23:00 | 44892.9583 | 0 | 0 | 0 | 0 | 0 | 0
2022-11-28 | 44893 | 0 | 0 | 0 | 0 | 0 | 0
2022-11-28 01:00 | 44893.0417 | 0 | 0 | 0 | 0 | 0 | 0
2022-11-28 02:00 | 44893.0833 | 0 | 0 | 0 | 0 | 0 | 0
2022-11-28 03:00 | 44893.125 | 0 | 0 | 0 | 0 | 0 | 0
2022-11-28 04:00 | 44893.1667 | 0 | 0 | 0 | 0 | 0 | 0
2022-11-28 05:00 | 44893.2083 | 0 | 0 | 0 | 0 | 0 | 0
2022-11-28 06:00 | 44893.25 | 0 | 0 | 0 | 0 | 0 | 0
2022-11-28 07:00 | 44893.2917 | 0 | 0 | 0 | 0 | 0 | 0
2022-11-28 08:00 | 44893.3333 | 0 | 0 | 0 | 0 | 0 | 0
2022-11-28 09:00 | 44893.375 | -42072.7711 | -0.12627 | -151461975.8005 | -454.587 | -42072.8973 | -151462430.3875
2022-11-28 10:00 | 44893.4167 | -5136.3083 | 0.028193 | -18490709.8993 | 101.4945 | -5136.2801 | -18490608.4048
2022-11-28 11:00 | 44893.4583 | -4460.8107 | 0.19005 | -16058918.51 | 684.1937 | -4460.6206 | -16058234.3163
2022-11-28 12:00 | 44893.5 | -3966.5847 | 0.25311 | -14279705.0135 | 911.1922 | -3966.3316 | -14278793.8213
2022-11-28 13:00 | 44893.5417 | -3596.7973 | -7.9581e-13 | -12948470.1123 | -2.8649e-09 | -3596.7973 | -12948470.1123
2022-11-28 14:00 | 44893.5833 | -5676.4835 | -1.5916e-12 | -20435340.4259 | -5.7298e-09 | -5676.4835 | -20435340.4259
2022-11-28 15:00 | 44893.625 | -3234.4066 | -1.3642e-12 | -11643863.5871 | -4.9113e-09 | -3234.4066 | -11643863.5871
2022-11-28 16:00 | 44893.6667 | -3168.5738 | -1.1369e-12 | -11406865.6876 | -4.0927e-09 | -3168.5738 | -11406865.6876
2022-11-28 17:00 | 44893.7083 | -3113.5154 | 870.3305 | -11208655.5484 | 3133189.813 | -2243.1849 | -8075465.7354
2022-11-28 18:00 | 44893.75 | -3074.6173 | 851.9426 | -11068622.2724 | 3066993.3556 | -2222.6747 | -8001628.9168
2022-11-28 19:00 | 44893.7917 | -2993.1864 | 879.2479 | -10775470.8971 | 3165292.3706 | -2113.9385 | -7610178.5265
2022-11-28 20:00 | 44893.8333 | -4128.0592 | 871.7107 | -14861013.2953 | 3138158.5776 | -3256.3485 | -11722854.7177
2022-11-28 21:00 | 44893.875 | -5702.1063 | 124.1117 | -20527582.7347 | 446802.226 | -5577.9946 | -20080780.5087
2022-11-28 22:00 | 44893.9167 | -6336.6353 | 7.288 | -22811886.9256 | 26236.7752 | -6329.3473 | -22785650.1504
2022-11-28 23:00 | 44893.9583 | 0 | 0 | 0 | 0 | 0 | 0
2022-11-29 | 44894 | 0 | 0 | 0 | 0 | 0 | 0
2022-11-29 01:00 | 44894.0417 | 0 | 0 | 0 | 0 | 0 | 0
2022-11-29 02:00 | 44894.0833 | 0 | 0 | 0 | 0 | 0 | 0
2022-11-29 03:00 | 44894.125 | 0 | 0 | 0 | 0 | 0 | 0
2022-11-29 04:00 | 44894.1667 | 0 | 0 | 0 | 0 | 0 | 0
2022-11-29 05:00 | 44894.2083 | 0 | 0 | 0 | 0 | 0 | 0
2022-11-29 06:00 | 44894.25 | 0 | 0 | 0 | 0 | 0 | 0
2022-11-29 07:00 | 44894.2917 | 0 | 0 | 0 | 0 | 0 | 0
2022-11-29 08:00 | 44894.3333 | 0 | 0 | 0 | 0 | 0 | 0
2022-11-29 09:00 | 44894.375 | -41595.9657 | -0.1164 | -149745476.5296 | -419.0258 | -41596.0821 | -149745895.5555
2022-11-29 10:00 | 44894.4167 | -4458.3148 | -0.026833 | -16049933.3044 | -96.5975 | -4458.3416 | -16050029.9018
2022-11-29 11:00 | 44894.4583 | -3884.9442 | 0.17441 | -13985799.0889 | 627.8597 | -3884.7698 | -13985171.2292
2022-11-29 12:00 | 44894.5 | -3319.2396 | 0.092688 | -11949262.4981 | 333.6777 | -3319.1469 | -11948928.8204
2022-11-29 13:00 | 44894.5417 | -2821.3214 | -4.5475e-13 | -10156756.9846 | -1.6371e-09 | -2821.3214 | -10156756.9846
2022-11-29 14:00 | 44894.5833 | -4717.6128 | -1.3642e-12 | -16983406.0166 | -4.9113e-09 | -4717.6128 | -16983406.0166
2022-11-29 15:00 | 44894.625 | -2137.1265 | -1.1369e-13 | -7693655.4755 | -4.0927e-10 | -2137.1265 | -7693655.4755
2022-11-29 16:00 | 44894.6667 | -2079.0093 | 1684.3786 | -7484433.6422 | 6063762.7961 | -394.6308 | -1420670.846
2022-11-29 17:00 | 44894.7083 | -2169.5133 | 743.2376 | -7810248.0443 | 2675655.3833 | -1426.2757 | -5134592.661
2022-11-29 18:00 | 44894.75 | -2259.9712 | 960.136 | -8135896.4962 | 3456489.6479 | -1299.8352 | -4679406.8483
2022-11-29 19:00 | 44894.7917 | -2304.2285 | 1794.1946 | -8295222.7714 | 6459100.6433 | -510.0339 | -1836122.1281
2022-11-29 20:00 | 44894.8333 | -3468.6986 | 207.8437 | -12487315.0083 | 748237.3682 | -3260.8549 | -11739077.6401
2022-11-29 21:00 | 44894.875 | -4880.5912 | 236.9713 | -17570128.3189 | 853096.5786 | -4643.6199 | -16717031.7402
2022-11-29 22:00 | 44894.9167 | -5381.1346 | 99.3838 | -19372084.3972 | 357781.8304 | -5281.7507 | -19014302.5668
2022-11-29 23:00 | 44894.9583 | 0 | 0 | 0 | 0 | 0 | 0
2022-11-30 | 44895 | 0 | 0 | 0 | 0 | 0 | 0
2022-11-30 01:00 | 44895.0417 | 0 | 0 | 0 | 0 | 0 | 0
2022-11-30 02:00 | 44895.0833 | 0 | 0 | 0 | 0 | 0 | 0
2022-11-30 03:00 | 44895.125 | 0 | 0 | 0 | 0 | 0 | 0
2022-11-30 04:00 | 44895.1667 | 0 | 0 | 0 | 0 | 0 | 0
2022-11-30 05:00 | 44895.2083 | 0 | 0 | 0 | 0 | 0 | 0
2022-11-30 06:00 | 44895.25 | 0 | 0 | 0 | 0 | 0 | 0
2022-11-30 07:00 | 44895.2917 | 0 | 0 | 0 | 0 | 0 | 0
2022-11-30 08:00 | 44895.3333 | 0 | 0 | 0 | 0 | 0 | 0
2022-11-30 09:00 | 44895.375 | -41404.7206 | 6.4271e-12 | -149056994.2665 | 2.3138e-08 | -41404.7206 | -149056994.2665
2022-11-30 10:00 | 44895.4167 | -11295.7724 | 3.9601e-13 | -40664780.7499 | 1.4256e-09 | -11295.7724 | -40664780.7499
2022-11-30 11:00 | 44895.4583 | -3087.9402 | 0.1214 | -11116584.5631 | 437.05 | -3087.8188 | -11116147.5131
2022-11-30 12:00 | 44895.5 | -2657.3878 | 0.078367 | -9566596.2072 | 282.1221 | -2657.3095 | -9566314.0851
2022-11-30 13:00 | 44895.5417 | -2346.8739 | -1.1369e-13 | -8448746.1581 | -4.0927e-10 | -2346.8739 | -8448746.1581
2022-11-30 14:00 | 44895.5833 | -4291.8729 | -1.1369e-12 | -15450742.4536 | -4.0927e-09 | -4291.8729 | -15450742.4536
2022-11-30 15:00 | 44895.625 | -1653.4574 | 23.0134 | -5952446.5686 | 82848.3057 | -1630.444 | -5869598.2628
2022-11-30 16:00 | 44895.6667 | -1558.2186 | 1682.4617 | -5609586.8683 | 6056862.0885 | 124.2431 | 447275.2202
2022-11-30 17:00 | 44895.7083 | -1650.7835 | 946.4549 | -5942820.504 | 3407237.6622 | -704.3286 | -2535582.8418
2022-11-30 18:00 | 44895.75 | -1856.7679 | 961.0506 | -6684364.3093 | 3459782.1044 | -895.7173 | -3224582.2049
2022-11-30 19:00 | 44895.7917 | -1844.6085 | 1733.8488 | -6640590.5387 | 6241855.716 | -110.7597 | -398734.8227
2022-11-30 20:00 | 44895.8333 | -2906.5174 | 160.1468 | -10463462.5331 | 576528.6344 | -2746.3705 | -9886933.8987
2022-11-30 21:00 | 44895.875 | -4370.7691 | 172.744 | -15734768.71 | 621878.5704 | -4198.025 | -15112890.1395
2022-11-30 22:00 | 44895.9167 | -5087.6663 | 29.2778 | -18315598.8249 | 105400.0006 | -5058.3886 | -18210198.8243
2022-11-30 23:00 | 44895.9583 | 0 | 0 | 0 | 0 | 0 | 0
2022-12-01 | 44896 | 0 | 0 | 0 | 0 | 0 | 0
2022-12-01 01:00 | 44896.0417 | 0 | 0 | 0 | 0 | 0 | 0
2022-12-01 02:00 | 44896.0833 | 0 | 0 | 0 | 0 | 0 | 0
2022-12-01 03:00 | 44896.125 | 0 | 0 | 0 | 0 | 0 | 0
2022-12-01 04:00 | 44896.1667 | 0 | 0 | 0 | 0 | 0 | 0
2022-12-01 05:00 | 44896.2083 | 0 | 0 | 0 | 0 | 0 | 0
2022-12-01 06:00 | 44896.25 | 0 | 0 | 0 | 0 | 0 | 0
2022-12-01 07:00 | 44896.2917 | 0 | 0 | 0 | 0 | 0 | 0
2022-12-01 08:00 | 44896.3333 | 0 | 0 | 0 | 0 | 0 | 0
2022-12-01 09:00 | 44896.375 | -14486.8893 | 5189.9035 | -52152801.4857 | 18683652.7029 | -9296.9858 | -33469148.7829
2022-12-01 10:00 | 44896.4167 | 2638.3771 | 937.6806 | 9498157.439 | 3375650.2236 | 3576.0577 | 12873807.6627
2022-12-01 11:00 | 44896.4583 | 3050.1233 | 1403.7771 | 10980443.732 | 5053597.7092 | 4453.9004 | 16034041.4411
2022-12-01 12:00 | 44896.5 | 3315.5947 | 1392.679 | 11936140.8217 | 5013644.379 | 4708.2737 | 16949785.2006
2022-12-01 13:00 | 44896.5417 | 3578.8485 | 1360.6418 | 12883854.5227 | 4898310.6278 | 4939.4903 | 17782165.1505
2022-12-01 14:00 | 44896.5833 | 1593.2775 | 836.3045 | 5735799.171 | 3010696.1816 | 2429.582 | 8746495.3526
2022-12-01 15:00 | 44896.625 | 3944.987 | 1477.6866 | 14201953.0454 | 5319671.7028 | 5422.6735 | 19521624.7482
2022-12-01 16:00 | 44896.6667 | 3889.6405 | 1451.2024 | 14002705.8033 | 5224328.7182 | 5340.8429 | 19227034.5215
2022-12-01 17:00 | 44896.7083 | 3676.665 | 1448.4673 | 13235993.9121 | 5214482.1711 | 5125.1322 | 18450476.0832
2022-12-01 18:00 | 44896.75 | 3619.6929 | 1452.4608 | 13030894.4033 | 5228858.8564 | 5072.1537 | 18259753.2597
2022-12-01 19:00 | 44896.7917 | 3579.8819 | 1471.2615 | 12887574.9467 | 5296541.4112 | 5051.1434 | 18184116.358
2022-12-01 20:00 | 44896.8333 | 2422.9444 | 754.7926 | 8722599.7999 | 2717253.3152 | 3177.737 | 11439853.1151
2022-12-01 21:00 | 44896.875 | 866.2908 | 489.4794 | 3118647.0117 | 1762125.8973 | 1355.7703 | 4880772.909
2022-12-01 22:00 | 44896.9167 | 228.2336 | 230.763 | 821640.8994 | 830746.9275 | 458.9966 | 1652387.8268
2022-12-01 23:00 | 44896.9583 | 0 | 0 | 0 | 0 | 0 | 0
2022-12-02 | 44897 | 0 | 0 | 0 | 0 | 0 | 0
2022-12-02 01:00 | 44897.0417 | 0 | 0 | 0 | 0 | 0 | 0
2022-12-02 02:00 | 44897.0833 | 0 | 0 | 0 | 0 | 0 | 0
2022-12-02 03:00 | 44897.125 | 0 | 0 | 0 | 0 | 0 | 0
2022-12-02 04:00 | 44897.1667 | 0 | 0 | 0 | 0 | 0 | 0
2022-12-02 05:00 | 44897.2083 | 0 | 0 | 0 | 0 | 0 | 0
2022-12-02 06:00 | 44897.25 | 0 | 0 | 0 | 0 | 0 | 0
2022-12-02 07:00 | 44897.2917 | 0 | 0 | 0 | 0 | 0 | 0
2022-12-02 08:00 | 44897.3333 | 0 | 0 | 0 | 0 | 0 | 0
2022-12-02 09:00 | 44897.375 | 0 | 0 | 0 | 0 | 0 | 0
2022-12-02 10:00 | 44897.4167 | 0 | 0 | 0 | 0 | 0 | 0
2022-12-02 11:00 | 44897.4583 | 0 | 0 | 0 | 0 | 0 | 0
2022-12-02 12:00 | 44897.5 | 0 | 0 | 0 | 0 | 0 | 0
2022-12-02 13:00 | 44897.5417 | 0 | 0 | 0 | 0 | 0 | 0
2022-12-02 14:00 | 44897.5833 | 0 | 0 | 0 | 0 | 0 | 0
2022-12-02 15:00 | 44897.625 | 0 | 0 | 0 | 0 | 0 | 0
2022-12-02 16:00 | 44897.6667 | 0 | 0 | 0 | 0 | 0 | 0
2022-12-02 17:00 | 44897.7083 | 0 | 0 | 0 | 0 | 0 | 0
2022-12-02 18:00 | 44897.75 | 0 | 0 | 0 | 0 | 0 | 0
2022-12-02 19:00 | 44897.7917 | 0 | 0 | 0 | 0 | 0 | 0
2022-12-02 20:00 | 44897.8333 | 0 | 0 | 0 | 0 | 0 | 0
2022-12-02 21:00 | 44897.875 | 0 | 0 | 0 | 0 | 0 | 0
2022-12-02 22:00 | 44897.9167 | 0 | 0 | 0 | 0 | 0 | 0
2022-12-02 23:00 | 44897.9583 | 0 | 0 | 0 | 0 | 0 | 0
2022-12-03 | 44898 | 0 | 0 | 0 | 0 | 0 | 0
2022-12-03 01:00 | 44898.0417 | 0 | 0 | 0 | 0 | 0 | 0
2022-12-03 02:00 | 44898.0833 | 0 | 0 | 0 | 0 | 0 | 0
2022-12-03 03:00 | 44898.125 | 0 | 0 | 0 | 0 | 0 | 0
2022-12-03 04:00 | 44898.1667 | 0 | 0 | 0 | 0 | 0 | 0
2022-12-03 05:00 | 44898.2083 | 0 | 0 | 0 | 0 | 0 | 0
2022-12-03 06:00 | 44898.25 | 0 | 0 | 0 | 0 | 0 | 0
2022-12-03 07:00 | 44898.2917 | 0 | 0 | 0 | 0 | 0 | 0
2022-12-03 08:00 | 44898.3333 | 0 | 0 | 0 | 0 | 0 | 0
2022-12-03 09:00 | 44898.375 | 0 | 0 | 0 | 0 | 0 | 0
2022-12-03 10:00 | 44898.4167 | 0 | 0 | 0 | 0 | 0 | 0
2022-12-03 11:00 | 44898.4583 | 0 | 0 | 0 | 0 | 0 | 0
2022-12-03 12:00 | 44898.5 | 0 | 0 | 0 | 0 | 0 | 0
2022-12-03 13:00 | 44898.5417 | 0 | 0 | 0 | 0 | 0 | 0
2022-12-03 14:00 | 44898.5833 | 0 | 0 | 0 | 0 | 0 | 0
2022-12-03 15:00 | 44898.625 | 0 | 0 | 0 | 0 | 0 | 0
2022-12-03 16:00 | 44898.6667 | 0 | 0 | 0 | 0 | 0 | 0
2022-12-03 17:00 | 44898.7083 | 0 | 0 | 0 | 0 | 0 | 0
2022-12-03 18:00 | 44898.75 | 0 | 0 | 0 | 0 | 0 | 0
2022-12-03 19:00 | 44898.7917 | 0 | 0 | 0 | 0 | 0 | 0
2022-12-03 20:00 | 44898.8333 | 0 | 0 | 0 | 0 | 0 | 0
2022-12-03 21:00 | 44898.875 | 0 | 0 | 0 | 0 | 0 | 0
2022-12-03 22:00 | 44898.9167 | 0 | 0 | 0 | 0 | 0 | 0
2022-12-03 23:00 | 44898.9583 | 0 | 0 | 0 | 0 | 0 | 0
2022-12-04 | 44899 | 0 | 0 | 0 | 0 | 0 | 0
2022-12-04 01:00 | 44899.0417 | 0 | 0 | 0 | 0 | 0 | 0
2022-12-04 02:00 | 44899.0833 | 0 | 0 | 0 | 0 | 0 | 0
2022-12-04 03:00 | 44899.125 | 0 | 0 | 0 | 0 | 0 | 0
2022-12-04 04:00 | 44899.1667 | 0 | 0 | 0 | 0 | 0 | 0
2022-12-04 05:00 | 44899.2083 | 0 | 0 | 0 | 0 | 0 | 0
2022-12-04 06:00 | 44899.25 | 0 | 0 | 0 | 0 | 0 | 0
2022-12-04 07:00 | 44899.2917 | 0 | 0 | 0 | 0 | 0 | 0
2022-12-04 08:00 | 44899.3333 | 0 | 0 | 0 | 0 | 0 | 0
2022-12-04 09:00 | 44899.375 | -49036.731 | -6585.7073 | -176532231.736 | -23708546.1121 | -55622.4383 | -200240777.8482
2022-12-04 10:00 | 44899.4167 | -3526.8868 | -254.4287 | -12696792.6265 | -915943.4968 | -3781.3156 | -13612736.1232
2022-12-04 11:00 | 44899.4583 | -3275.7942 | 0.10613 | -11792859.0076 | 382.066 | -3275.688 | -11792476.9417
2022-12-04 12:00 | 44899.5 | -2843.9052 | 0.13681 | -10238058.6045 | 492.5019 | -2843.7684 | -10237566.1026
2022-12-04 13:00 | 44899.5417 | -2508.4093 | -6.8212e-13 | -9030273.6525 | -2.4556e-09 | -2508.4093 | -9030273.6525
2022-12-04 14:00 | 44899.5833 | -4585.9997 | -9.0949e-13 | -16509598.9288 | -3.2742e-09 | -4585.9997 | -16509598.9288
2022-12-04 15:00 | 44899.625 | -2121.3451 | -5.6843e-13 | -7636842.5168 | -2.0464e-09 | -2121.3451 | -7636842.5168
2022-12-04 16:00 | 44899.6667 | -2105.7039 | -4.5475e-13 | -7580534.1598 | -1.6371e-09 | -2105.7039 | -7580534.1598
2022-12-04 17:00 | 44899.7083 | -2124.5263 | 3.4106e-13 | -7648294.6755 | 1.2278e-09 | -2124.5263 | -7648294.6755
2022-12-04 18:00 | 44899.75 | -2046.98 | 25.1636 | -7369128.1547 | 90589.126 | -2021.8164 | -7278539.0287
2022-12-04 19:00 | 44899.7917 | -1947.2279 | 1590.5985 | -7010020.5833 | 5726154.5838 | -356.6294 | -1283865.9995
2022-12-04 20:00 | 44899.8333 | -2968.2608 | 121.5318 | -10685738.7854 | 437514.6104 | -2846.7289 | -10248224.175
2022-12-04 21:00 | 44899.875 | -4424.1123 | 108.2741 | -15926804.2367 | 389786.7109 | -4315.8382 | -15537017.5258
2022-12-04 22:00 | 44899.9167 | -5068.141 | 2.0826 | -18245307.7073 | 7497.229 | -5066.0585 | -18237810.4784
2022-12-04 23:00 | 44899.9583 | 0 | 0 | 0 | 0 | 0 | 0
2022-12-05 | 44900 | 0 | 0 | 0 | 0 | 0 | 0
2022-12-05 01:00 | 44900.0417 | 0 | 0 | 0 | 0 | 0 | 0
2022-12-05 02:00 | 44900.0833 | 0 | 0 | 0 | 0 | 0 | 0
2022-12-05 03:00 | 44900.125 | 0 | 0 | 0 | 0 | 0 | 0
2022-12-05 04:00 | 44900.1667 | 0 | 0 | 0 | 0 | 0 | 0
2022-12-05 05:00 | 44900.2083 | 0 | 0 | 0 | 0 | 0 | 0
2022-12-05 06:00 | 44900.25 | 0 | 0 | 0 | 0 | 0 | 0
2022-12-05 07:00 | 44900.2917 | 0 | 0 | 0 | 0 | 0 | 0
2022-12-05 08:00 | 44900.3333 | 0 | 0 | 0 | 0 | 0 | 0
2022-12-05 09:00 | 44900.375 | -43873.1035 | 29.033 | -157943172.4766 | 104518.8764 | -43844.0704 | -157838653.6002
2022-12-05 10:00 | 44900.4167 | -5026.2432 | 1454.5027 | -18094475.439 | 5236209.5912 | -3571.7405 | -12858265.8477
2022-12-05 11:00 | 44900.4583 | -2591.2945 | 0.14364 | -9328660.0923 | 517.0875 | -2591.1508 | -9328143.0048
2022-12-05 12:00 | 44900.5 | -2315.9799 | 0.12113 | -8337527.7851 | 436.0806 | -2315.8588 | -8337091.7045
2022-12-05 13:00 | 44900.5417 | -2377.0489 | -9.0949e-13 | -8557376.0151 | -3.2742e-09 | -2377.0489 | -8557376.0151
2022-12-05 14:00 | 44900.5833 | -4672.2921 | 9.0949e-13 | -16820251.5268 | 3.2742e-09 | -4672.2921 | -16820251.5268
2022-12-05 15:00 | 44900.625 | -2233.6796 | -1.0232e-12 | -8041246.4946 | -3.6835e-09 | -2233.6796 | -8041246.4946
2022-12-05 16:00 | 44900.6667 | -2029.2341 | 34.7502 | -7305242.9081 | 125100.6126 | -1994.484 | -7180142.2955
2022-12-05 17:00 | 44900.7083 | -1884.1453 | 1803.4265 | -6782923.0379 | 6492335.2215 | -80.7188 | -290587.8164
2022-12-05 18:00 | 44900.75 | -1677.116 | 1516.2394 | -6037617.5361 | 5458461.7661 | -160.8766 | -579155.7699
2022-12-05 19:00 | 44900.7917 | -1488.5566 | 1584.7629 | -5358803.7019 | 5705146.5017 | 96.2063 | 346342.7998
2022-12-05 20:00 | 44900.8333 | -2575.4503 | 967.194 | -9271620.9027 | 3481898.366 | -1608.2563 | -5789722.5368
2022-12-05 21:00 | 44900.875 | -3954.7326 | 234.7044 | -14237037.5283 | 844935.7073 | -3720.0283 | -13392101.821
2022-12-05 22:00 | 44900.9167 | -4338.4047 | 191.0803 | -15618256.9309 | 687889.2551 | -4147.3244 | -14930367.6758
2022-12-05 23:00 | 44900.9583 | 0 | 0 | 0 | 0 | 0 | 0
2022-12-06 | 44901 | 0 | 0 | 0 | 0 | 0 | 0
2022-12-06 01:00 | 44901.0417 | 0 | 0 | 0 | 0 | 0 | 0
2022-12-06 02:00 | 44901.0833 | 0 | 0 | 0 | 0 | 0 | 0
2022-12-06 03:00 | 44901.125 | 0 | 0 | 0 | 0 | 0 | 0
2022-12-06 04:00 | 44901.1667 | 0 | 0 | 0 | 0 | 0 | 0
2022-12-06 05:00 | 44901.2083 | 0 | 0 | 0 | 0 | 0 | 0
2022-12-06 06:00 | 44901.25 | 0 | 0 | 0 | 0 | 0 | 0
2022-12-06 07:00 | 44901.2917 | 0 | 0 | 0 | 0 | 0 | 0
2022-12-06 08:00 | 44901.3333 | 0 | 0 | 0 | 0 | 0 | 0
2022-12-06 09:00 | 44901.375 | -39638.8384 | 3240.8449 | -142699818.3111 | 11667041.7662 | -36397.9935 | -131032776.5449
2022-12-06 10:00 | 44901.4167 | -2703.69 | 1791.4516 | -9733284.1167 | 6449225.7395 | -912.2384 | -3284058.3773
2022-12-06 11:00 | 44901.4583 | -1039.8821 | 0.023957 | -3743575.4894 | 86.2452 | -1039.8581 | -3743489.2443
2022-12-06 12:00 | 44901.5 | -726.3903 | -2.8422e-14 | -2615005.1693 | -1.0232e-10 | -726.3903 | -2615005.1693
2022-12-06 13:00 | 44901.5417 | -468.1449 | 5.6843e-14 | -1685321.4772 | 2.0464e-10 | -468.1449 | -1685321.4772
2022-12-06 14:00 | 44901.5833 | -2548.9223 | -5.6843e-13 | -9176120.2452 | -2.0464e-09 | -2548.9223 | -9176120.2452
2022-12-06 15:00 | 44901.625 | -193.7122 | -7.1054e-15 | -697364.0252 | -2.558e-11 | -193.7122 | -697364.0252
2022-12-06 16:00 | 44901.6667 | -160.9589 | 4.2633e-14 | -579451.8713 | 1.5348e-10 | -160.9589 | -579451.8713
2022-12-06 17:00 | 44901.7083 | -234.109 | 1466.0695 | -842792.2925 | 5277850.0765 | 1231.9605 | 4435057.784
2022-12-06 18:00 | 44901.75 | -305.9622 | 1633.1694 | -1101463.9934 | 5879410.0001 | 1327.2072 | 4777946.0067
2022-12-06 19:00 | 44901.7917 | -303.8991 | 794.8498 | -1094036.9032 | 2861459.3653 | 490.9507 | 1767422.462
2022-12-06 20:00 | 44901.8333 | -1353.106 | 732.2176 | -4871181.5402 | 2635983.3227 | -620.8884 | -2235198.2175
2022-12-06 21:00 | 44901.875 | -2813.1026 | 111.7159 | -10127169.534 | 402177.2176 | -2701.3868 | -9724992.3163
2022-12-06 22:00 | 44901.9167 | -3476.5066 | 59.9118 | -12515423.7407 | 215682.4987 | -3416.5948 | -12299741.2419
2022-12-06 23:00 | 44901.9583 | 0 | 0 | 0 | 0 | 0 | 0
2022-12-07 | 44902 | 0 | 0 | 0 | 0 | 0 | 0
2022-12-07 01:00 | 44902.0417 | 0 | 0 | 0 | 0 | 0 | 0
2022-12-07 02:00 | 44902.0833 | 0 | 0 | 0 | 0 | 0 | 0
2022-12-07 03:00 | 44902.125 | 0 | 0 | 0 | 0 | 0 | 0
2022-12-07 04:00 | 44902.1667 | 0 | 0 | 0 | 0 | 0 | 0
2022-12-07 05:00 | 44902.2083 | 0 | 0 | 0 | 0 | 0 | 0
2022-12-07 06:00 | 44902.25 | 0 | 0 | 0 | 0 | 0 | 0
2022-12-07 07:00 | 44902.2917 | 0 | 0 | 0 | 0 | 0 | 0
2022-12-07 08:00 | 44902.3333 | 0 | 0 | 0 | 0 | 0 | 0
2022-12-07 09:00 | 44902.375 | -38069.8821 | 1621.5209 | -137051575.399 | 5837475.0695 | -36448.3612 | -131214100.3295
2022-12-07 10:00 | 44902.4167 | -2697.8875 | 2367.0015 | -9712395.1548 | 8521205.3971 | -330.886 | -1191189.7577
2022-12-07 11:00 | 44902.4583 | -1764.4016 | 0.039842 | -6351845.769 | 143.4295 | -1764.3618 | -6351702.3396
2022-12-07 12:00 | 44902.5 | -1572.5361 | -2.8422e-13 | -5661129.9588 | -1.0232e-09 | -1572.5361 | -5661129.9588
2022-12-07 13:00 | 44902.5417 | -1447.6706 | -7.3896e-13 | -5211614.2677 | -2.6603e-09 | -1447.6706 | -5211614.2677
2022-12-07 14:00 | 44902.5833 | -3715.4283 | -7.9581e-13 | -13375542.0287 | -2.8649e-09 | -3715.4283 | -13375542.0287
2022-12-07 15:00 | 44902.625 | -1336.7482 | -4.5475e-13 | -4812293.4604 | -1.6371e-09 | -1336.7482 | -4812293.4604
2022-12-07 16:00 | 44902.6667 | -1235.501 | 770.4346 | -4447803.5897 | 2773564.5396 | -465.0664 | -1674239.0501
2022-12-07 17:00 | 44902.7083 | -954.8767 | 1374.1997 | -3437556.0933 | 4947118.9997 | 419.323 | 1509562.9064
2022-12-07 18:00 | 44902.75 | -904.1981 | 1353.0349 | -3255113.1921 | 4870925.6893 | 448.8368 | 1615812.4973
2022-12-07 19:00 | 44902.7917 | -807.9373 | 1362.0122 | -2908574.1205 | 4903243.7759 | 554.0749 | 1994669.6554
2022-12-07 20:00 | 44902.8333 | -1820.5584 | 730.561 | -6554010.3865 | 2630019.5273 | -1089.9975 | -3923990.8592
2022-12-07 21:00 | 44902.875 | -3243.9378 | 79.2357 | -11678176.062 | 285248.3458 | -3164.7021 | -11392927.7163
2022-12-07 22:00 | 44902.9167 | -3841.2041 | 56.3435 | -13828334.7703 | 202836.4285 | -3784.8607 | -13625498.3418
2022-12-07 23:00 | 44902.9583 | 0 | 0 | 0 | 0 | 0 | 0
2022-12-08 | 44903 | 0 | 0 | 0 | 0 | 0 | 0
2022-12-08 01:00 | 44903.0417 | 0 | 0 | 0 | 0 | 0 | 0
2022-12-08 02:00 | 44903.0833 | 0 | 0 | 0 | 0 | 0 | 0
2022-12-08 03:00 | 44903.125 | 0 | 0 | 0 | 0 | 0 | 0
2022-12-08 04:00 | 44903.1667 | 0 | 0 | 0 | 0 | 0 | 0
2022-12-08 05:00 | 44903.2083 | 0 | 0 | 0 | 0 | 0 | 0
2022-12-08 06:00 | 44903.25 | 0 | 0 | 0 | 0 | 0 | 0
2022-12-08 07:00 | 44903.2917 | 0 | 0 | 0 | 0 | 0 | 0
2022-12-08 08:00 | 44903.3333 | 0 | 0 | 0 | 0 | 0 | 0
2022-12-08 09:00 | 44903.375 | -37229.5286 | 1104.3058 | -134026302.7889 | 3975500.9446 | -36125.2227 | -130050801.8442
2022-12-08 10:00 | 44903.4167 | -1986.0888 | 2013.3578 | -7149919.7165 | 7248088.0188 | 27.269 | 98168.3023
2022-12-08 11:00 | 44903.4583 | -833.4866 | 0.022523 | -3000551.6733 | 81.0817 | -833.4641 | -3000470.5916
2022-12-08 12:00 | 44903.5 | -537.9537 | -1.7053e-13 | -1936633.4375 | -6.1391e-10 | -537.9537 | -1936633.4375
2022-12-08 13:00 | 44903.5417 | -340.359 | 2.8422e-14 | -1225292.2254 | 1.0232e-10 | -340.359 | -1225292.2254
2022-12-08 14:00 | 44903.5833 | -2584.5035 | 0 | -9304212.6907 | 0 | -2584.5035 | -9304212.6907
2022-12-08 15:00 | 44903.625 | -204.3892 | 5.6843e-14 | -735801.1063 | 2.0464e-10 | -204.3892 | -735801.1063
2022-12-08 16:00 | 44903.6667 | -68.2849 | 1615.8169 | -245825.4964 | 5816940.7087 | 1547.532 | 5571115.2123
2022-12-08 17:00 | 44903.7083 | -13.0576 | 1681.4582 | -47007.3265 | 6053249.4381 | 1668.4006 | 6006242.1116
2022-12-08 18:00 | 44903.75 | -0.54579 | 12083.2529 | -1964.8437 | 43499710.3049 | 12082.7071 | 43497745.4612
2022-12-08 19:00 | 44903.7917 | 53.5071 | -1403.5087 | 192625.416 | -5052631.1637 | -1350.0016 | -4860005.7476
2022-12-08 20:00 | 44903.8333 | -970.3329 | 5.6843e-14 | -3493198.3553 | 2.0464e-10 | -970.3329 | -3493198.3553
2022-12-08 21:00 | 44903.875 | -2477.8717 | 1.1369e-13 | -8920338.1983 | 4.0927e-10 | -2477.8717 | -8920338.1983
2022-12-08 22:00 | 44903.9167 | -3194.7879 | -1.1369e-12 | -11501236.4529 | -4.0927e-09 | -3194.7879 | -11501236.4529
2022-12-08 23:00 | 44903.9583 | 0 | 0 | 0 | 0 | 0 | 0
2022-12-09 | 44904 | 0 | 0 | 0 | 0 | 0 | 0
2022-12-09 01:00 | 44904.0417 | 0 | 0 | 0 | 0 | 0 | 0
2022-12-09 02:00 | 44904.0833 | 0 | 0 | 0 | 0 | 0 | 0
2022-12-09 03:00 | 44904.125 | 0 | 0 | 0 | 0 | 0 | 0
2022-12-09 04:00 | 44904.1667 | 0 | 0 | 0 | 0 | 0 | 0
2022-12-09 05:00 | 44904.2083 | 0 | 0 | 0 | 0 | 0 | 0
2022-12-09 06:00 | 44904.25 | 0 | 0 | 0 | 0 | 0 | 0
2022-12-09 07:00 | 44904.2917 | 0 | 0 | 0 | 0 | 0 | 0
2022-12-09 08:00 | 44904.3333 | 0 | 0 | 0 | 0 | 0 | 0
2022-12-09 09:00 | 44904.375 | 0 | 0 | 0 | 0 | 0 | 0
2022-12-09 10:00 | 44904.4167 | 0 | 0 | 0 | 0 | 0 | 0
2022-12-09 11:00 | 44904.4583 | 0 | 0 | 0 | 0 | 0 | 0
2022-12-09 12:00 | 44904.5 | 0 | 0 | 0 | 0 | 0 | 0
2022-12-09 13:00 | 44904.5417 | 0 | 0 | 0 | 0 | 0 | 0
2022-12-09 14:00 | 44904.5833 | 0 | 0 | 0 | 0 | 0 | 0
2022-12-09 15:00 | 44904.625 | 0 | 0 | 0 | 0 | 0 | 0
2022-12-09 16:00 | 44904.6667 | 0 | 0 | 0 | 0 | 0 | 0
2022-12-09 17:00 | 44904.7083 | 0 | 0 | 0 | 0 | 0 | 0
2022-12-09 18:00 | 44904.75 | 0 | 0 | 0 | 0 | 0 | 0
2022-12-09 19:00 | 44904.7917 | 0 | 0 | 0 | 0 | 0 | 0
2022-12-09 20:00 | 44904.8333 | 0 | 0 | 0 | 0 | 0 | 0
2022-12-09 21:00 | 44904.875 | 0 | 0 | 0 | 0 | 0 | 0
2022-12-09 22:00 | 44904.9167 | 0 | 0 | 0 | 0 | 0 | 0
2022-12-09 23:00 | 44904.9583 | 0 | 0 | 0 | 0 | 0 | 0
2022-12-10 | 44905 | 0 | 0 | 0 | 0 | 0 | 0
2022-12-10 01:00 | 44905.0417 | 0 | 0 | 0 | 0 | 0 | 0
2022-12-10 02:00 | 44905.0833 | 0 | 0 | 0 | 0 | 0 | 0
2022-12-10 03:00 | 44905.125 | 0 | 0 | 0 | 0 | 0 | 0
2022-12-10 04:00 | 44905.1667 | 0 | 0 | 0 | 0 | 0 | 0
2022-12-10 05:00 | 44905.2083 | 0 | 0 | 0 | 0 | 0 | 0
2022-12-10 06:00 | 44905.25 | 0 | 0 | 0 | 0 | 0 | 0
2022-12-10 07:00 | 44905.2917 | 0 | 0 | 0 | 0 | 0 | 0
2022-12-10 08:00 | 44905.3333 | 0 | 0 | 0 | 0 | 0 | 0
2022-12-10 09:00 | 44905.375 | 0 | 0 | 0 | 0 | 0 | 0
2022-12-10 10:00 | 44905.4167 | 0 | 0 | 0 | 0 | 0 | 0
2022-12-10 11:00 | 44905.4583 | 0 | 0 | 0 | 0 | 0 | 0
2022-12-10 12:00 | 44905.5 | 0 | 0 | 0 | 0 | 0 | 0
2022-12-10 13:00 | 44905.5417 | 0 | 0 | 0 | 0 | 0 | 0
2022-12-10 14:00 | 44905.5833 | 0 | 0 | 0 | 0 | 0 | 0
2022-12-10 15:00 | 44905.625 | 0 | 0 | 0 | 0 | 0 | 0
2022-12-10 16:00 | 44905.6667 | 0 | 0 | 0 | 0 | 0 | 0
2022-12-10 17:00 | 44905.7083 | 0 | 0 | 0 | 0 | 0 | 0
2022-12-10 18:00 | 44905.75 | 0 | 0 | 0 | 0 | 0 | 0
2022-12-10 19:00 | 44905.7917 | 0 | 0 | 0 | 0 | 0 | 0
2022-12-10 20:00 | 44905.8333 | 0 | 0 | 0 | 0 | 0 | 0
2022-12-10 21:00 | 44905.875 | 0 | 0 | 0 | 0 | 0 | 0
2022-12-10 22:00 | 44905.9167 | 0 | 0 | 0 | 0 | 0 | 0
2022-12-10 23:00 | 44905.9583 | 0 | 0 | 0 | 0 | 0 | 0
2022-12-11 | 44906 | 0 | 0 | 0 | 0 | 0 | 0
2022-12-11 01:00 | 44906.0417 | 0 | 0 | 0 | 0 | 0 | 0
2022-12-11 02:00 | 44906.0833 | 0 | 0 | 0 | 0 | 0 | 0
2022-12-11 03:00 | 44906.125 | 0 | 0 | 0 | 0 | 0 | 0
2022-12-11 04:00 | 44906.1667 | 0 | 0 | 0 | 0 | 0 | 0
2022-12-11 05:00 | 44906.2083 | 0 | 0 | 0 | 0 | 0 | 0
2022-12-11 06:00 | 44906.25 | 0 | 0 | 0 | 0 | 0 | 0
2022-12-11 07:00 | 44906.2917 | 0 | 0 | 0 | 0 | 0 | 0
2022-12-11 08:00 | 44906.3333 | 0 | 0 | 0 | 0 | 0 | 0
2022-12-11 09:00 | 44906.375 | -50016.8837 | -8788.7924 | -180060781.498 | -31639652.7768 | -58805.6762 | -211700434.2748
2022-12-11 10:00 | 44906.4167 | -6211.2163 | -279.8953 | -22360378.8593 | -1007623.1964 | -6491.1117 | -23368002.0556
2022-12-11 11:00 | 44906.4583 | -4542.9996 | 0.14677 | -16354798.5087 | 528.3739 | -4542.8528 | -16354270.1348
2022-12-11 12:00 | 44906.5 | -3981.1405 | 0.088092 | -14332105.6569 | 317.1302 | -3981.0524 | -14331788.5267
2022-12-11 13:00 | 44906.5417 | -3528.9158 | 0 | -12704096.7985 | 0 | -3528.9158 | -12704096.7985
2022-12-11 14:00 | 44906.5833 | -5503.2939 | -2.2737e-12 | -19811858.1516 | -8.1855e-09 | -5503.2939 | -19811858.1516
2022-12-11 15:00 | 44906.625 | -2895.6467 | -2.2737e-13 | -10424328.0642 | -8.1855e-10 | -2895.6467 | -10424328.0642
2022-12-11 16:00 | 44906.6667 | -2698.3746 | 2.2737e-13 | -9714148.4234 | 8.1855e-10 | -2698.3746 | -9714148.4234
2022-12-11 17:00 | 44906.7083 | -2682.1781 | -6.8212e-13 | -9655841.2877 | -2.4556e-09 | -2682.1781 | -9655841.2877
2022-12-11 18:00 | 44906.75 | -2772.7235 | 981.5102 | -9981804.6225 | 3533436.8975 | -1791.2133 | -6448367.7249
2022-12-11 19:00 | 44906.7917 | -2674.2974 | 725.3135 | -9627470.7392 | 2611128.7048 | -1948.9839 | -7016342.0344
2022-12-11 20:00 | 44906.8333 | -3728.3832 | 1026.0505 | -13422179.6408 | 3693781.8795 | -2702.3327 | -9728397.7613
2022-12-11 21:00 | 44906.875 | -5280.8718 | 61.3517 | -19011138.4501 | 220865.9584 | -5219.5201 | -18790272.4917
2022-12-11 22:00 | 44906.9167 | -6054.1785 | -1.3642e-12 | -21795042.6305 | -4.9113e-09 | -6054.1785 | -21795042.6305
2022-12-11 23:00 | 44906.9583 | 0 | 0 | 0 | 0 | 0 | 0
2022-12-12 | 44907 | 0 | 0 | 0 | 0 | 0 | 0
2022-12-12 01:00 | 44907.0417 | 0 | 0 | 0 | 0 | 0 | 0
2022-12-12 02:00 | 44907.0833 | 0 | 0 | 0 | 0 | 0 | 0
2022-12-12 03:00 | 44907.125 | 0 | 0 | 0 | 0 | 0 | 0
2022-12-12 04:00 | 44907.1667 | 0 | 0 | 0 | 0 | 0 | 0
2022-12-12 05:00 | 44907.2083 | 0 | 0 | 0 | 0 | 0 | 0
2022-12-12 06:00 | 44907.25 | 0 | 0 | 0 | 0 | 0 | 0
2022-12-12 07:00 | 44907.2917 | 0 | 0 | 0 | 0 | 0 | 0
2022-12-12 08:00 | 44907.3333 | 0 | 0 | 0 | 0 | 0 | 0
2022-12-12 09:00 | 44907.375 | -42561.4138 | -0.15474 | -153221089.6448 | -557.0577 | -42561.5685 | -153221646.7025
2022-12-12 10:00 | 44907.4167 | -4424.1655 | -0.052819 | -15926995.9162 | -190.1494 | -4424.2184 | -15927186.0655
2022-12-12 11:00 | 44907.4583 | -3769.9983 | 0.16624 | -13571994.0581 | 598.477 | -3769.8321 | -13571395.5811
2022-12-12 12:00 | 44907.5 | -3357.2763 | -9.6634e-13 | -12086194.562 | -3.4788e-09 | -3357.2763 | -12086194.562
2022-12-12 13:00 | 44907.5417 | -3076.4791 | 2.2737e-13 | -11075324.6276 | 8.1855e-10 | -3076.4791 | -11075324.6276
2022-12-12 14:00 | 44907.5833 | -5152.0219 | 0 | -18547278.9014 | 0 | -5152.0219 | -18547278.9014
2022-12-12 15:00 | 44907.625 | -2757.6213 | -1.0232e-12 | -9927436.6465 | -3.6835e-09 | -2757.6213 | -9927436.6465
2022-12-12 16:00 | 44907.6667 | -2746.8538 | -9.0949e-13 | -9888673.5341 | -3.2742e-09 | -2746.8538 | -9888673.5341
2022-12-12 17:00 | 44907.7083 | -2761.4758 | 9.7776 | -9941312.924 | 35199.4086 | -2751.6982 | -9906113.5154
2022-12-12 18:00 | 44907.75 | -2724.2186 | 854.1327 | -9807186.9681 | 3074877.7452 | -1870.0859 | -6732309.2228
2022-12-12 19:00 | 44907.7917 | -2642.8865 | 1500.4858 | -9514391.3412 | 5401748.8031 | -1142.4007 | -4112642.5381
2022-12-12 20:00 | 44907.8333 | -3654.0615 | 132.2501 | -13154621.5443 | 476100.4615 | -3521.8114 | -12678521.0828
2022-12-12 21:00 | 44907.875 | -5078.6723 | 85.0477 | -18283220.4226 | 306171.5734 | -4993.6247 | -17977048.8493
2022-12-12 22:00 | 44907.9167 | -5706.1549 | -1.3642e-12 | -20542157.7403 | -4.9113e-09 | -5706.1549 | -20542157.7403
2022-12-12 23:00 | 44907.9583 | 0 | 0 | 0 | 0 | 0 | 0
2022-12-13 | 44908 | 0 | 0 | 0 | 0 | 0 | 0
2022-12-13 01:00 | 44908.0417 | 0 | 0 | 0 | 0 | 0 | 0
2022-12-13 02:00 | 44908.0833 | 0 | 0 | 0 | 0 | 0 | 0
2022-12-13 03:00 | 44908.125 | 0 | 0 | 0 | 0 | 0 | 0
2022-12-13 04:00 | 44908.1667 | 0 | 0 | 0 | 0 | 0 | 0
2022-12-13 05:00 | 44908.2083 | 0 | 0 | 0 | 0 | 0 | 0
2022-12-13 06:00 | 44908.25 | 0 | 0 | 0 | 0 | 0 | 0
2022-12-13 07:00 | 44908.2917 | 0 | 0 | 0 | 0 | 0 | 0
2022-12-13 08:00 | 44908.3333 | 0 | 0 | 0 | 0 | 0 | 0
2022-12-13 09:00 | 44908.375 | -43228.2168 | 795.0854 | -155621580.3365 | 2862307.3488 | -42433.1314 | -152759272.9877
2022-12-13 10:00 | 44908.4167 | -4448.8269 | -213.1924 | -16015776.6756 | -767492.4795 | -4662.0192 | -16783269.1551
2022-12-13 11:00 | 44908.4583 | -3635.391 | 0.071511 | -13087407.6487 | 257.4389 | -3635.3195 | -13087150.2098
2022-12-13 12:00 | 44908.5 | -3143.0754 | 0.086826 | -11315071.3971 | 312.5737 | -3142.9886 | -11314758.8234
2022-12-13 13:00 | 44908.5417 | -2788.8352 | -4.5475e-13 | -10039806.8406 | -1.6371e-09 | -2788.8352 | -10039806.8406
2022-12-13 14:00 | 44908.5833 | -4710.6368 | 0 | -16958292.6334 | 0 | -4710.6368 | -16958292.6334
2022-12-13 15:00 | 44908.625 | -2043.7329 | -2.8422e-13 | -7357438.4392 | -1.0232e-09 | -2043.7329 | -7357438.4392
2022-12-13 16:00 | 44908.6667 | -1970.3566 | 5.6843e-13 | -7093283.7814 | 2.0464e-09 | -1970.3566 | -7093283.7814
2022-12-13 17:00 | 44908.7083 | -2126.0705 | -2.2737e-13 | -7653853.831 | -8.1855e-10 | -2126.0705 | -7653853.831
2022-12-13 18:00 | 44908.75 | -2253.3631 | 691.5417 | -8112107.0056 | 2489550.0853 | -1561.8214 | -5622556.9202
2022-12-13 19:00 | 44908.7917 | -2297.1536 | 908.1773 | -8269753.1267 | 3269438.1635 | -1388.9764 | -5000314.9632
2022-12-13 20:00 | 44908.8333 | -3417.7328 | 941.9804 | -12303838.0847 | 3391129.402 | -2475.7524 | -8912708.6827
2022-12-13 21:00 | 44908.875 | -4912.2524 | 141.2198 | -17684108.5464 | 508391.2673 | -4771.0326 | -17175717.2791
2022-12-13 22:00 | 44908.9167 | -5617.0878 | 38.9185 | -20221516.1316 | 140106.6705 | -5578.1693 | -20081409.4611
2022-12-13 23:00 | 44908.9583 | 0 | 0 | 0 | 0 | 0 | 0
2022-12-14 | 44909 | 0 | 0 | 0 | 0 | 0 | 0
2022-12-14 01:00 | 44909.0417 | 0 | 0 | 0 | 0 | 0 | 0
2022-12-14 02:00 | 44909.0833 | 0 | 0 | 0 | 0 | 0 | 0
2022-12-14 03:00 | 44909.125 | 0 | 0 | 0 | 0 | 0 | 0
2022-12-14 04:00 | 44909.1667 | 0 | 0 | 0 | 0 | 0 | 0
2022-12-14 05:00 | 44909.2083 | 0 | 0 | 0 | 0 | 0 | 0
2022-12-14 06:00 | 44909.25 | 0 | 0 | 0 | 0 | 0 | 0
2022-12-14 07:00 | 44909.2917 | 0 | 0 | 0 | 0 | 0 | 0
2022-12-14 08:00 | 44909.3333 | 0 | 0 | 0 | 0 | 0 | 0
2022-12-14 09:00 | 44909.375 | -42136.6218 | -0.13331 | -151691838.3515 | -479.9268 | -42136.7551 | -151692318.2783
2022-12-14 10:00 | 44909.4167 | -3853.9609 | -0.31568 | -13874259.116 | -1136.4419 | -3854.2765 | -13875395.5579
2022-12-14 11:00 | 44909.4583 | -3076.8753 | 0.096889 | -11076751.0263 | 348.7988 | -3076.7784 | -11076402.2275
2022-12-14 12:00 | 44909.5 | -2428.9649 | 0.07317 | -8744273.768 | 263.412 | -2428.8918 | -8744010.356
2022-12-14 13:00 | 44909.5417 | -2037.9538 | -9.6634e-13 | -7336633.5613 | -3.4788e-09 | -2037.9538 | -7336633.5613
2022-12-14 14:00 | 44909.5833 | -4170.7158 | -1.5916e-12 | -15014576.7094 | -5.7298e-09 | -4170.7158 | -15014576.7094
2022-12-14 15:00 | 44909.625 | -1653.4475 | 7.4242 | -5952411.0684 | 26727.1588 | -1646.0233 | -5925683.9096
2022-12-14 16:00 | 44909.6667 | -1406.1193 | 1698.2987 | -5062029.4307 | 6113875.2483 | 292.1794 | 1051845.8176
2022-12-14 17:00 | 44909.7083 | -1533.0519 | 1750.932 | -5518986.8163 | 6303355.3324 | 217.8801 | 784368.5161
2022-12-14 18:00 | 44909.75 | -1635.1266 | 803.9184 | -5886455.8441 | 2894106.2944 | -831.2082 | -2992349.5497
2022-12-14 19:00 | 44909.7917 | -1678.6666 | 1615.1072 | -6043199.854 | 5814385.8077 | -63.5595 | -228814.0463
2022-12-14 20:00 | 44909.8333 | -2657.0905 | 697.9045 | -9565525.833 | 2512456.0476 | -1959.1861 | -7053069.7855
2022-12-14 21:00 | 44909.875 | -4049.8985 | 101.5701 | -14579634.7259 | 365652.3332 | -3948.3284 | -14213982.3926
2022-12-14 22:00 | 44909.9167 | -4798.385 | 40.4679 | -17274186.074 | 145684.5197 | -4757.9171 | -17128501.5542
2022-12-14 23:00 | 44909.9583 | 0 | 0 | 0 | 0 | 0 | 0
2022-12-15 | 44910 | 0 | 0 | 0 | 0 | 0 | 0
2022-12-15 01:00 | 44910.0417 | 0 | 0 | 0 | 0 | 0 | 0
2022-12-15 02:00 | 44910.0833 | 0 | 0 | 0 | 0 | 0 | 0
2022-12-15 03:00 | 44910.125 | 0 | 0 | 0 | 0 | 0 | 0
2022-12-15 04:00 | 44910.1667 | 0 | 0 | 0 | 0 | 0 | 0
2022-12-15 05:00 | 44910.2083 | 0 | 0 | 0 | 0 | 0 | 0
2022-12-15 06:00 | 44910.25 | 0 | 0 | 0 | 0 | 0 | 0
2022-12-15 07:00 | 44910.2917 | 0 | 0 | 0 | 0 | 0 | 0
2022-12-15 08:00 | 44910.3333 | 0 | 0 | 0 | 0 | 0 | 0
2022-12-15 09:00 | 44910.375 | -43301.6527 | 1517.3203 | -155885949.8117 | 5462353.0254 | -41784.3324 | -150423596.7863
2022-12-15 10:00 | 44910.4167 | -4443.2036 | 2607.6177 | -15995533.0623 | 9387423.8813 | -1835.5859 | -6608109.181
2022-12-15 11:00 | 44910.4583 | -1945.6827 | 0.042431 | -7004457.8105 | 152.7525 | -1945.6403 | -7004305.058
2022-12-15 12:00 | 44910.5 | -1504.066 | 1.7053e-13 | -5414637.4344 | 6.1391e-10 | -1504.066 | -5414637.4344
2022-12-15 13:00 | 44910.5417 | -1139.2254 | 1.4211e-13 | -4101211.5161 | 5.1159e-10 | -1139.2254 | -4101211.5161
2022-12-15 14:00 | 44910.5833 | -3188.4373 | -9.0949e-13 | -11478374.1232 | -3.2742e-09 | -3188.4373 | -11478374.1232
2022-12-15 15:00 | 44910.625 | -714.5592 | -5.6843e-14 | -2572412.9662 | -2.0464e-10 | -714.5592 | -2572412.9662
2022-12-15 16:00 | 44910.6667 | -671.0753 | 1.1369e-13 | -2415871.0233 | 4.0927e-10 | -671.0753 | -2415871.0233
2022-12-15 17:00 | 44910.7083 | -701.0975 | 1652.7489 | -2523951.0607 | 5949896.1551 | 951.6514 | 3425945.0944
2022-12-15 18:00 | 44910.75 | -693.2868 | 786.2749 | -2495832.3951 | 2830589.6483 | 92.9881 | 334757.2532
2022-12-15 19:00 | 44910.7917 | -617.0793 | 1684.1328 | -2221485.5672 | 6062878.0222 | 1067.0535 | 3841392.455
2022-12-15 20:00 | 44910.8333 | -1627.2878 | 747.6185 | -5858236.173 | 2691426.6873 | -879.6693 | -3166809.4856
2022-12-15 21:00 | 44910.875 | -3100.6257 | 138.3524 | -11162252.6502 | 498068.6183 | -2962.2733 | -10664184.032
2022-12-15 22:00 | 44910.9167 | -3786.646 | 143.3008 | -13631925.5743 | 515882.8028 | -3643.3452 | -13116042.7716
2022-12-15 23:00 | 44910.9583 | 0 | 0 | 0 | 0 | 0 | 0
2022-12-16 | 44911 | 0 | 0 | 0 | 0 | 0 | 0
2022-12-16 01:00 | 44911.0417 | 0 | 0 | 0 | 0 | 0 | 0
2022-12-16 02:00 | 44911.0833 | 0 | 0 | 0 | 0 | 0 | 0
2022-12-16 03:00 | 44911.125 | 0 | 0 | 0 | 0 | 0 | 0
2022-12-16 04:00 | 44911.1667 | 0 | 0 | 0 | 0 | 0 | 0
2022-12-16 05:00 | 44911.2083 | 0 | 0 | 0 | 0 | 0 | 0
2022-12-16 06:00 | 44911.25 | 0 | 0 | 0 | 0 | 0 | 0
2022-12-16 07:00 | 44911.2917 | 0 | 0 | 0 | 0 | 0 | 0
2022-12-16 08:00 | 44911.3333 | 0 | 0 | 0 | 0 | 0 | 0
2022-12-16 09:00 | 44911.375 | 0 | 0 | 0 | 0 | 0 | 0
2022-12-16 10:00 | 44911.4167 | 0 | 0 | 0 | 0 | 0 | 0
2022-12-16 11:00 | 44911.4583 | 0 | 0 | 0 | 0 | 0 | 0
2022-12-16 12:00 | 44911.5 | 0 | 0 | 0 | 0 | 0 | 0
2022-12-16 13:00 | 44911.5417 | 0 | 0 | 0 | 0 | 0 | 0
2022-12-16 14:00 | 44911.5833 | 0 | 0 | 0 | 0 | 0 | 0
2022-12-16 15:00 | 44911.625 | 0 | 0 | 0 | 0 | 0 | 0
2022-12-16 16:00 | 44911.6667 | 0 | 0 | 0 | 0 | 0 | 0
2022-12-16 17:00 | 44911.7083 | 0 | 0 | 0 | 0 | 0 | 0
2022-12-16 18:00 | 44911.75 | 0 | 0 | 0 | 0 | 0 | 0
2022-12-16 19:00 | 44911.7917 | 0 | 0 | 0 | 0 | 0 | 0
2022-12-16 20:00 | 44911.8333 | 0 | 0 | 0 | 0 | 0 | 0
2022-12-16 21:00 | 44911.875 | 0 | 0 | 0 | 0 | 0 | 0
2022-12-16 22:00 | 44911.9167 | 0 | 0 | 0 | 0 | 0 | 0
2022-12-16 23:00 | 44911.9583 | 0 | 0 | 0 | 0 | 0 | 0
2022-12-17 | 44912 | 0 | 0 | 0 | 0 | 0 | 0
2022-12-17 01:00 | 44912.0417 | 0 | 0 | 0 | 0 | 0 | 0
2022-12-17 02:00 | 44912.0833 | 0 | 0 | 0 | 0 | 0 | 0
2022-12-17 03:00 | 44912.125 | 0 | 0 | 0 | 0 | 0 | 0
2022-12-17 04:00 | 44912.1667 | 0 | 0 | 0 | 0 | 0 | 0
2022-12-17 05:00 | 44912.2083 | 0 | 0 | 0 | 0 | 0 | 0
2022-12-17 06:00 | 44912.25 | 0 | 0 | 0 | 0 | 0 | 0
2022-12-17 07:00 | 44912.2917 | 0 | 0 | 0 | 0 | 0 | 0
2022-12-17 08:00 | 44912.3333 | 0 | 0 | 0 | 0 | 0 | 0
2022-12-17 09:00 | 44912.375 | 0 | 0 | 0 | 0 | 0 | 0
2022-12-17 10:00 | 44912.4167 | 0 | 0 | 0 | 0 | 0 | 0
2022-12-17 11:00 | 44912.4583 | 0 | 0 | 0 | 0 | 0 | 0
2022-12-17 12:00 | 44912.5 | 0 | 0 | 0 | 0 | 0 | 0
2022-12-17 13:00 | 44912.5417 | 0 | 0 | 0 | 0 | 0 | 0
2022-12-17 14:00 | 44912.5833 | 0 | 0 | 0 | 0 | 0 | 0
2022-12-17 15:00 | 44912.625 | 0 | 0 | 0 | 0 | 0 | 0
2022-12-17 16:00 | 44912.6667 | 0 | 0 | 0 | 0 | 0 | 0
2022-12-17 17:00 | 44912.7083 | 0 | 0 | 0 | 0 | 0 | 0
2022-12-17 18:00 | 44912.75 | 0 | 0 | 0 | 0 | 0 | 0
2022-12-17 19:00 | 44912.7917 | 0 | 0 | 0 | 0 | 0 | 0
2022-12-17 20:00 | 44912.8333 | 0 | 0 | 0 | 0 | 0 | 0
2022-12-17 21:00 | 44912.875 | 0 | 0 | 0 | 0 | 0 | 0
2022-12-17 22:00 | 44912.9167 | 0 | 0 | 0 | 0 | 0 | 0
2022-12-17 23:00 | 44912.9583 | 0 | 0 | 0 | 0 | 0 | 0
2022-12-18 | 44913 | 0 | 0 | 0 | 0 | 0 | 0
2022-12-18 01:00 | 44913.0417 | 0 | 0 | 0 | 0 | 0 | 0
2022-12-18 02:00 | 44913.0833 | 0 | 0 | 0 | 0 | 0 | 0
2022-12-18 03:00 | 44913.125 | 0 | 0 | 0 | 0 | 0 | 0
2022-12-18 04:00 | 44913.1667 | 0 | 0 | 0 | 0 | 0 | 0
2022-12-18 05:00 | 44913.2083 | 0 | 0 | 0 | 0 | 0 | 0
2022-12-18 06:00 | 44913.25 | 0 | 0 | 0 | 0 | 0 | 0
2022-12-18 07:00 | 44913.2917 | 0 | 0 | 0 | 0 | 0 | 0
2022-12-18 08:00 | 44913.3333 | 0 | 0 | 0 | 0 | 0 | 0
2022-12-18 09:00 | 44913.375 | -49823.7692 | -9066.8206 | -179365569.1719 | -32640554.198 | -58890.5898 | -212006123.3699
2022-12-18 10:00 | 44913.4167 | -5775.433 | -250.5288 | -20791558.8848 | -901903.6154 | -6025.9618 | -21693462.5002
2022-12-18 11:00 | 44913.4583 | -4428.5012 | 0.1319 | -15942604.4836 | 474.8399 | -4428.3693 | -15942129.6437
2022-12-18 12:00 | 44913.5 | -3959.1995 | 0.11014 | -14253118.043 | 396.5004 | -3959.0893 | -14252721.5426
2022-12-18 13:00 | 44913.5417 | -3600.2081 | 4.5475e-13 | -12960749.0351 | 1.6371e-09 | -3600.2081 | -12960749.0351
2022-12-18 14:00 | 44913.5833 | -5592.5915 | 2.2737e-13 | -20133329.3358 | 8.1855e-10 | -5592.5915 | -20133329.3358
2022-12-18 15:00 | 44913.625 | -2963.9897 | -9.0949e-13 | -10670362.948 | -3.2742e-09 | -2963.9897 | -10670362.948
2022-12-18 16:00 | 44913.6667 | -2829.5177 | 0 | -10186263.8154 | 0 | -2829.5177 | -10186263.8154
2022-12-18 17:00 | 44913.7083 | -2880.0708 | 2.2737e-13 | -10368254.7475 | 8.1855e-10 | -2880.0708 | -10368254.7475
2022-12-18 18:00 | 44913.75 | -2885.1846 | 898.1418 | -10386664.6276 | 3233310.5581 | -1987.0428 | -7153354.0694
2022-12-18 19:00 | 44913.7917 | -2802.3937 | 961.2884 | -10088617.2084 | 3460638.3027 | -1841.1053 | -6627978.9057
2022-12-18 20:00 | 44913.8333 | -3840.2678 | 801.7159 | -13824963.9104 | 2886177.4099 | -3038.5518 | -10938786.5004
2022-12-18 21:00 | 44913.875 | -5285.3455 | 103.4099 | -19027243.6577 | 372275.638 | -5181.9356 | -18654968.0197
2022-12-18 22:00 | 44913.9167 | -5910.1933 | 18.5025 | -21276695.8936 | 66608.9608 | -5891.6908 | -21210086.9328
2022-12-18 23:00 | 44913.9583 | 0 | 0 | 0 | 0 | 0 | 0
2022-12-19 | 44914 | 0 | 0 | 0 | 0 | 0 | 0
2022-12-19 01:00 | 44914.0417 | 0 | 0 | 0 | 0 | 0 | 0
2022-12-19 02:00 | 44914.0833 | 0 | 0 | 0 | 0 | 0 | 0
2022-12-19 03:00 | 44914.125 | 0 | 0 | 0 | 0 | 0 | 0
2022-12-19 04:00 | 44914.1667 | 0 | 0 | 0 | 0 | 0 | 0
2022-12-19 05:00 | 44914.2083 | 0 | 0 | 0 | 0 | 0 | 0
2022-12-19 06:00 | 44914.25 | 0 | 0 | 0 | 0 | 0 | 0
2022-12-19 07:00 | 44914.2917 | 0 | 0 | 0 | 0 | 0 | 0
2022-12-19 08:00 | 44914.3333 | 0 | 0 | 0 | 0 | 0 | 0
2022-12-19 09:00 | 44914.375 | -41934.862 | -0.14373 | -150965503.2101 | -517.4179 | -41935.0057 | -150966020.628
2022-12-19 10:00 | 44914.4167 | -4274.1027 | -0.24911 | -15386769.6957 | -896.7891 | -4274.3518 | -15387666.4848
2022-12-19 11:00 | 44914.4583 | -3530.2827 | 0.10911 | -12709017.6797 | 392.7948 | -3530.1736 | -12708624.8849
2022-12-19 12:00 | 44914.5 | -3007.9667 | 0.087352 | -10828680.0052 | 314.4658 | -3007.8793 | -10828365.5394
2022-12-19 13:00 | 44914.5417 | -2632.8518 | -1.1369e-12 | -9478266.6097 | -4.0927e-09 | -2632.8518 | -9478266.6097
2022-12-19 14:00 | 44914.5833 | -4545.5912 | -4.5475e-13 | -16364128.4703 | -1.6371e-09 | -4545.5912 | -16364128.4703
2022-12-19 15:00 | 44914.625 | -1954.8833 | -9.0949e-13 | -7037579.9195 | -3.2742e-09 | -1954.8833 | -7037579.9195
2022-12-19 16:00 | 44914.6667 | -1880.129 | 712.2223 | -6768464.4257 | 2564000.123 | -1167.9068 | -4204464.3026
2022-12-19 17:00 | 44914.7083 | -1998.5084 | 1562.1378 | -7194630.1255 | 5623695.9357 | -436.3706 | -1570934.1898
2022-12-19 18:00 | 44914.75 | -2116.2572 | 1593.1401 | -7618525.7499 | 5735304.2625 | -523.1171 | -1883221.4874
2022-12-19 19:00 | 44914.7917 | -2221.7132 | 818.2657 | -7998167.5353 | 2945756.4192 | -1403.4475 | -5052411.1161
2022-12-19 20:00 | 44914.8333 | -3315.0452 | 723.638 | -11934162.6454 | 2605096.9788 | -2591.4071 | -9329065.6666
2022-12-19 21:00 | 44914.875 | -4791.2945 | 149.6474 | -17248660.0965 | 538730.6892 | -4641.6471 | -16709929.4073
2022-12-19 22:00 | 44914.9167 | -5540.6784 | 52.0266 | -19946442.1257 | 187295.77 | -5488.6518 | -19759146.3557
2022-12-19 23:00 | 44914.9583 | 0 | 0 | 0 | 0 | 0 | 0
2022-12-20 | 44915 | 0 | 0 | 0 | 0 | 0 | 0
2022-12-20 01:00 | 44915.0417 | 0 | 0 | 0 | 0 | 0 | 0
2022-12-20 02:00 | 44915.0833 | 0 | 0 | 0 | 0 | 0 | 0
2022-12-20 03:00 | 44915.125 | 0 | 0 | 0 | 0 | 0 | 0
2022-12-20 04:00 | 44915.1667 | 0 | 0 | 0 | 0 | 0 | 0
2022-12-20 05:00 | 44915.2083 | 0 | 0 | 0 | 0 | 0 | 0
2022-12-20 06:00 | 44915.25 | 0 | 0 | 0 | 0 | 0 | 0
2022-12-20 07:00 | 44915.2917 | 0 | 0 | 0 | 0 | 0 | 0
2022-12-20 08:00 | 44915.3333 | 0 | 0 | 0 | 0 | 0 | 0
2022-12-20 09:00 | 44915.375 | -40662.8411 | 2023.4951 | -146386227.8866 | 7284582.2874 | -38639.346 | -139101645.5991
2022-12-20 10:00 | 44915.4167 | -3431.4648 | -265.216 | -12353273.1796 | -954777.4949 | -3696.6807 | -13308050.6745
2022-12-20 11:00 | 44915.4583 | -2763.7486 | 0.041631 | -9949494.9509 | 149.873 | -2763.707 | -9949345.0779
2022-12-20 12:00 | 44915.5 | -2348.5915 | -6.8212e-13 | -8454929.4735 | -2.4556e-09 | -2348.5915 | -8454929.4735
2022-12-20 13:00 | 44915.5417 | -2098.0898 | -4.5475e-13 | -7553123.3232 | -1.6371e-09 | -2098.0898 | -7553123.3232
2022-12-20 14:00 | 44915.5833 | -4118.2925 | 4.5475e-13 | -14825853.0622 | 1.6371e-09 | -4118.2925 | -14825853.0622
2022-12-20 15:00 | 44915.625 | -1482.8737 | -6.2528e-13 | -5338345.2652 | -2.251e-09 | -1482.8737 | -5338345.2652
2022-12-20 16:00 | 44915.6667 | -1360.1138 | -2.2737e-13 | -4896409.608 | -8.1855e-10 | -1360.1138 | -4896409.608
2022-12-20 17:00 | 44915.7083 | -1492.9839 | 0 | -5374742.1774 | 0 | -1492.9839 | -5374742.1774
2022-12-20 18:00 | 44915.75 | -1837.6071 | 36.0805 | -6615385.6429 | 129889.7289 | -1801.5266 | -6485495.914
2022-12-20 19:00 | 44915.7917 | -1944.8437 | 1597.6996 | -7001437.2341 | 5751718.7299 | -347.144 | -1249718.5042
2022-12-20 20:00 | 44915.8333 | -3088.5036 | 103.5954 | -11118613.0845 | 372943.5076 | -2984.9082 | -10745669.5769
2022-12-20 21:00 | 44915.875 | -4637.8593 | 48.3378 | -16696293.428 | 174015.904 | -4589.5215 | -16522277.524
2022-12-20 22:00 | 44915.9167 | -5334.1417 | -2.2737e-13 | -19202909.9782 | -8.1855e-10 | -5334.1417 | -19202909.9782
2022-12-20 23:00 | 44915.9583 | 0 | 0 | 0 | 0 | 0 | 0
2022-12-21 | 44916 | 0 | 0 | 0 | 0 | 0 | 0
2022-12-21 01:00 | 44916.0417 | 0 | 0 | 0 | 0 | 0 | 0
2022-12-21 02:00 | 44916.0833 | 0 | 0 | 0 | 0 | 0 | 0
2022-12-21 03:00 | 44916.125 | 0 | 0 | 0 | 0 | 0 | 0
2022-12-21 04:00 | 44916.1667 | 0 | 0 | 0 | 0 | 0 | 0
2022-12-21 05:00 | 44916.2083 | 0 | 0 | 0 | 0 | 0 | 0
2022-12-21 06:00 | 44916.25 | 0 | 0 | 0 | 0 | 0 | 0
2022-12-21 07:00 | 44916.2917 | 0 | 0 | 0 | 0 | 0 | 0
2022-12-21 08:00 | 44916.3333 | 0 | 0 | 0 | 0 | 0 | 0
2022-12-21 09:00 | 44916.375 | -40604.749 | -0.15493 | -146177096.442 | -557.7612 | -40604.9039 | -146177654.2032
2022-12-21 10:00 | 44916.4167 | -3480.2038 | 0.095985 | -12528733.8571 | 345.5468 | -3480.1079 | -12528388.3103
2022-12-21 11:00 | 44916.4583 | -2883.7463 | 0.074403 | -10381486.7681 | 267.849 | -2883.6719 | -10381218.919
2022-12-21 12:00 | 44916.5 | -2521.5772 | 4.5475e-13 | -9077677.8407 | 1.6371e-09 | -2521.5772 | -9077677.8407
2022-12-21 13:00 | 44916.5417 | -2318.0696 | 1.1369e-13 | -8345050.6919 | 4.0927e-10 | -2318.0696 | -8345050.6919
2022-12-21 14:00 | 44916.5833 | -4346.3494 | 9.0949e-13 | -15646857.7749 | 3.2742e-09 | -4346.3494 | -15646857.7749
2022-12-21 15:00 | 44916.625 | -1692.8398 | -5.6843e-14 | -6094223.1277 | -2.0464e-10 | -1692.8398 | -6094223.1277
2022-12-21 16:00 | 44916.6667 | -1581.925 | 5.6843e-14 | -5694930.026 | 2.0464e-10 | -1581.925 | -5694930.026
2022-12-21 17:00 | 44916.7083 | -1746.4664 | 3.4106e-13 | -6287279.1038 | 1.2278e-09 | -1746.4664 | -6287279.1038
2022-12-21 18:00 | 44916.75 | -2039.9415 | 734.2183 | -7343789.53 | 2643186.0023 | -1305.7232 | -4700603.5277
2022-12-21 19:00 | 44916.7917 | -2136.0841 | 744.7988 | -7689902.6792 | 2681275.5851 | -1391.2853 | -5008627.0942
2022-12-21 20:00 | 44916.8333 | -3264.7405 | 733.0715 | -11753065.794 | 2639057.3535 | -2531.669 | -9114008.4405
2022-12-21 21:00 | 44916.875 | -4767.3813 | 13.9194 | -17162572.6086 | 50109.9211 | -4753.4619 | -17112462.6876
2022-12-21 22:00 | 44916.9167 | -5415.6702 | -9.0949e-13 | -19496412.8515 | -3.2742e-09 | -5415.6702 | -19496412.8515
2022-12-21 23:00 | 44916.9583 | 0 | 0 | 0 | 0 | 0 | 0
2022-12-22 | 44917 | 0 | 0 | 0 | 0 | 0 | 0
2022-12-22 01:00 | 44917.0417 | 0 | 0 | 0 | 0 | 0 | 0
2022-12-22 02:00 | 44917.0833 | 0 | 0 | 0 | 0 | 0 | 0
2022-12-22 03:00 | 44917.125 | 0 | 0 | 0 | 0 | 0 | 0
2022-12-22 04:00 | 44917.1667 | 0 | 0 | 0 | 0 | 0 | 0
2022-12-22 05:00 | 44917.2083 | 0 | 0 | 0 | 0 | 0 | 0
2022-12-22 06:00 | 44917.25 | 0 | 0 | 0 | 0 | 0 | 0
2022-12-22 07:00 | 44917.2917 | 0 | 0 | 0 | 0 | 0 | 0
2022-12-22 08:00 | 44917.3333 | 0 | 0 | 0 | 0 | 0 | 0
2022-12-22 09:00 | 44917.375 | -41104.8583 | 179.2993 | -147977489.9459 | 645477.3871 | -40925.559 | -147332012.5588
2022-12-22 10:00 | 44917.4167 | -3491.9338 | 0.079663 | -12570961.7147 | 286.7872 | -3491.8541 | -12570674.9276
2022-12-22 11:00 | 44917.4583 | -2699.1692 | -6.6317e-13 | -9717009.1833 | -2.3874e-09 | -2699.1692 | -9717009.1833
2022-12-22 12:00 | 44917.5 | -2225.0274 | -5.6843e-13 | -8010098.6703 | -2.0464e-09 | -2225.0274 | -8010098.6703
2022-12-22 13:00 | 44917.5417 | -1872.3111 | 1.1369e-13 | -6740319.8326 | 4.0927e-10 | -1872.3111 | -6740319.8326
2022-12-22 14:00 | 44917.5833 | -3846.783 | -9.0949e-13 | -13848418.8258 | -3.2742e-09 | -3846.783 | -13848418.8258
2022-12-22 15:00 | 44917.625 | -1208.0389 | -2.2737e-13 | -4348940.0207 | -8.1855e-10 | -1208.0389 | -4348940.0207
2022-12-22 16:00 | 44917.6667 | -1077.9126 | -5.6843e-14 | -3880485.4029 | -2.0464e-10 | -1077.9126 | -3880485.4029
2022-12-22 17:00 | 44917.7083 | -1160.578 | 1405.478 | -4178080.9035 | 5059720.9775 | 244.9 | 881640.074
2022-12-22 18:00 | 44917.75 | -1255.3677 | 1731.8391 | -4519323.7769 | 6234620.6333 | 476.4713 | 1715296.8564
2022-12-22 19:00 | 44917.7917 | -1226.0332 | 1487.9819 | -4413719.6238 | 5356734.9182 | 261.9487 | 943015.2944
2022-12-22 20:00 | 44917.8333 | -2305.7078 | 87.0158 | -8300548.06 | 313257.0526 | -2218.6919 | -7987291.0074
2022-12-22 21:00 | 44917.875 | -3885.6994 | 207.236 | -13988517.8244 | 746049.7106 | -3678.4634 | -13242468.1138
2022-12-22 22:00 | 44917.9167 | -4652.5896 | 91.228 | -16749322.4904 | 328420.7686 | -4561.3616 | -16420901.7217
2022-12-22 23:00 | 44917.9583 | 0 | 0 | 0 | 0 | 0 | 0
2022-12-23 | 44918 | 0 | 0 | 0 | 0 | 0 | 0
2022-12-23 01:00 | 44918.0417 | 0 | 0 | 0 | 0 | 0 | 0
2022-12-23 02:00 | 44918.0833 | 0 | 0 | 0 | 0 | 0 | 0
2022-12-23 03:00 | 44918.125 | 0 | 0 | 0 | 0 | 0 | 0
2022-12-23 04:00 | 44918.1667 | 0 | 0 | 0 | 0 | 0 | 0
2022-12-23 05:00 | 44918.2083 | 0 | 0 | 0 | 0 | 0 | 0
2022-12-23 06:00 | 44918.25 | 0 | 0 | 0 | 0 | 0 | 0
2022-12-23 07:00 | 44918.2917 | 0 | 0 | 0 | 0 | 0 | 0
2022-12-23 08:00 | 44918.3333 | 0 | 0 | 0 | 0 | 0 | 0
2022-12-23 09:00 | 44918.375 | 0 | 0 | 0 | 0 | 0 | 0
2022-12-23 10:00 | 44918.4167 | 0 | 0 | 0 | 0 | 0 | 0
2022-12-23 11:00 | 44918.4583 | 0 | 0 | 0 | 0 | 0 | 0
2022-12-23 12:00 | 44918.5 | 0 | 0 | 0 | 0 | 0 | 0
2022-12-23 13:00 | 44918.5417 | 0 | 0 | 0 | 0 | 0 | 0
2022-12-23 14:00 | 44918.5833 | 0 | 0 | 0 | 0 | 0 | 0
2022-12-23 15:00 | 44918.625 | 0 | 0 | 0 | 0 | 0 | 0
2022-12-23 16:00 | 44918.6667 | 0 | 0 | 0 | 0 | 0 | 0
2022-12-23 17:00 | 44918.7083 | 0 | 0 | 0 | 0 | 0 | 0
2022-12-23 18:00 | 44918.75 | 0 | 0 | 0 | 0 | 0 | 0
2022-12-23 19:00 | 44918.7917 | 0 | 0 | 0 | 0 | 0 | 0
2022-12-23 20:00 | 44918.8333 | 0 | 0 | 0 | 0 | 0 | 0
2022-12-23 21:00 | 44918.875 | 0 | 0 | 0 | 0 | 0 | 0
2022-12-23 22:00 | 44918.9167 | 0 | 0 | 0 | 0 | 0 | 0
2022-12-23 23:00 | 44918.9583 | 0 | 0 | 0 | 0 | 0 | 0
2022-12-24 | 44919 | 0 | 0 | 0 | 0 | 0 | 0
2022-12-24 01:00 | 44919.0417 | 0 | 0 | 0 | 0 | 0 | 0
2022-12-24 02:00 | 44919.0833 | 0 | 0 | 0 | 0 | 0 | 0
2022-12-24 03:00 | 44919.125 | 0 | 0 | 0 | 0 | 0 | 0
2022-12-24 04:00 | 44919.1667 | 0 | 0 | 0 | 0 | 0 | 0
2022-12-24 05:00 | 44919.2083 | 0 | 0 | 0 | 0 | 0 | 0
2022-12-24 06:00 | 44919.25 | 0 | 0 | 0 | 0 | 0 | 0
2022-12-24 07:00 | 44919.2917 | 0 | 0 | 0 | 0 | 0 | 0
2022-12-24 08:00 | 44919.3333 | 0 | 0 | 0 | 0 | 0 | 0
2022-12-24 09:00 | 44919.375 | 0 | 0 | 0 | 0 | 0 | 0
2022-12-24 10:00 | 44919.4167 | 0 | 0 | 0 | 0 | 0 | 0
2022-12-24 11:00 | 44919.4583 | 0 | 0 | 0 | 0 | 0 | 0
2022-12-24 12:00 | 44919.5 | 0 | 0 | 0 | 0 | 0 | 0
2022-12-24 13:00 | 44919.5417 | 0 | 0 | 0 | 0 | 0 | 0
2022-12-24 14:00 | 44919.5833 | 0 | 0 | 0 | 0 | 0 | 0
2022-12-24 15:00 | 44919.625 | 0 | 0 | 0 | 0 | 0 | 0
2022-12-24 16:00 | 44919.6667 | 0 | 0 | 0 | 0 | 0 | 0
2022-12-24 17:00 | 44919.7083 | 0 | 0 | 0 | 0 | 0 | 0
2022-12-24 18:00 | 44919.75 | 0 | 0 | 0 | 0 | 0 | 0
2022-12-24 19:00 | 44919.7917 | 0 | 0 | 0 | 0 | 0 | 0
2022-12-24 20:00 | 44919.8333 | 0 | 0 | 0 | 0 | 0 | 0
2022-12-24 21:00 | 44919.875 | 0 | 0 | 0 | 0 | 0 | 0
2022-12-24 22:00 | 44919.9167 | 0 | 0 | 0 | 0 | 0 | 0
2022-12-24 23:00 | 44919.9583 | 0 | 0 | 0 | 0 | 0 | 0
2022-12-25 | 44920 | 0 | 0 | 0 | 0 | 0 | 0
2022-12-25 01:00 | 44920.0417 | 0 | 0 | 0 | 0 | 0 | 0
2022-12-25 02:00 | 44920.0833 | 0 | 0 | 0 | 0 | 0 | 0
2022-12-25 03:00 | 44920.125 | 0 | 0 | 0 | 0 | 0 | 0
2022-12-25 04:00 | 44920.1667 | 0 | 0 | 0 | 0 | 0 | 0
2022-12-25 05:00 | 44920.2083 | 0 | 0 | 0 | 0 | 0 | 0
2022-12-25 06:00 | 44920.25 | 0 | 0 | 0 | 0 | 0 | 0
2022-12-25 07:00 | 44920.2917 | 0 | 0 | 0 | 0 | 0 | 0
2022-12-25 08:00 | 44920.3333 | 0 | 0 | 0 | 0 | 0 | 0
2022-12-25 09:00 | 44920.375 | -51675.7786 | -9697.5759 | -186032802.9968 | -34911273.2353 | -61373.3545 | -220944076.2321
2022-12-25 10:00 | 44920.4167 | -10523.9802 | -519.6346 | -37886328.8205 | -1870684.6361 | -11043.6148 | -39757013.4566
2022-12-25 11:00 | 44920.4583 | -6178.3733 | 0.17705 | -22242144.0105 | 637.3764 | -6178.1963 | -22241506.6341
2022-12-25 12:00 | 44920.5 | -5630.6229 | 0.28929 | -20270242.4112 | 1041.4273 | -5630.3336 | -20269200.9838
2022-12-25 13:00 | 44920.5417 | -5187.3911 | -1.5916e-12 | -18674607.9968 | -5.7298e-09 | -5187.3911 | -18674607.9968
2022-12-25 14:00 | 44920.5833 | -7135.5269 | -1.5916e-12 | -25687896.765 | -5.7298e-09 | -7135.5269 | -25687896.765
2022-12-25 15:00 | 44920.625 | -4445.3984 | -4.5475e-13 | -16003434.0889 | -1.6371e-09 | -4445.3984 | -16003434.0889
2022-12-25 16:00 | 44920.6667 | -4312.5846 | -4.5475e-13 | -15525304.6334 | -1.6371e-09 | -4312.5846 | -15525304.6334
2022-12-25 17:00 | 44920.7083 | -4391.5088 | -4.5475e-13 | -15809431.6932 | -1.6371e-09 | -4391.5088 | -15809431.6932
2022-12-25 18:00 | 44920.75 | -4479.728 | 4.5475e-13 | -16127020.6931 | 1.6371e-09 | -4479.728 | -16127020.6931
2022-12-25 19:00 | 44920.7917 | -4359.9589 | 111.8342 | -15695852.1367 | 402603.1715 | -4248.1247 | -15293248.9653
2022-12-25 20:00 | 44920.8333 | -5310.0794 | 960.4403 | -19116285.7795 | 3457585.1547 | -4349.6391 | -15658700.6248
2022-12-25 21:00 | 44920.875 | -6689.9229 | 48.3845 | -24083722.3658 | 174184.1515 | -6641.5384 | -23909538.2143
2022-12-25 22:00 | 44920.9167 | -7272.9419 | 4.5475e-13 | -26182590.8626 | 1.6371e-09 | -7272.9419 | -26182590.8626
2022-12-25 23:00 | 44920.9583 | 0 | 0 | 0 | 0 | 0 | 0
2022-12-26 | 44921 | 0 | 0 | 0 | 0 | 0 | 0
2022-12-26 01:00 | 44921.0417 | 0 | 0 | 0 | 0 | 0 | 0
2022-12-26 02:00 | 44921.0833 | 0 | 0 | 0 | 0 | 0 | 0
2022-12-26 03:00 | 44921.125 | 0 | 0 | 0 | 0 | 0 | 0
2022-12-26 04:00 | 44921.1667 | 0 | 0 | 0 | 0 | 0 | 0
2022-12-26 05:00 | 44921.2083 | 0 | 0 | 0 | 0 | 0 | 0
2022-12-26 06:00 | 44921.25 | 0 | 0 | 0 | 0 | 0 | 0
2022-12-26 07:00 | 44921.2917 | 0 | 0 | 0 | 0 | 0 | 0
2022-12-26 08:00 | 44921.3333 | 0 | 0 | 0 | 0 | 0 | 0
2022-12-26 09:00 | 44921.375 | -50317.0919 | 0 | -181141530.915 | 0 | -50317.0919 | -181141530.915
2022-12-26 10:00 | 44921.4167 | -7008.0188 | 2159.3155 | -25228867.6437 | 7773535.66 | -4848.7033 | -17455331.9837
2022-12-26 11:00 | 44921.4583 | -4875.2676 | 0.095983 | -17550963.4328 | 345.5378 | -4875.1716 | -17550617.895
2022-12-26 12:00 | 44921.5 | -4188.9428 | 0.11594 | -15080194.2044 | 417.3755 | -4188.8269 | -15079776.8289
2022-12-26 13:00 | 44921.5417 | -3758.4145 | -9.0949e-13 | -13530292.2866 | -3.2742e-09 | -3758.4145 | -13530292.2866
2022-12-26 14:00 | 44921.5833 | -5762.4466 | -1.1369e-12 | -20744807.6858 | -4.0927e-09 | -5762.4466 | -20744807.6858
2022-12-26 15:00 | 44921.625 | -3094.1715 | 1.1369e-13 | -11139017.2368 | 4.0927e-10 | -3094.1715 | -11139017.2368
2022-12-26 16:00 | 44921.6667 | -2971.2312 | -1.2506e-12 | -10696432.1658 | -4.502e-09 | -2971.2312 | -10696432.1658
2022-12-26 17:00 | 44921.7083 | -3129.4135 | -3.4106e-13 | -11265888.4681 | -1.2278e-09 | -3129.4135 | -11265888.4681
2022-12-26 18:00 | 44921.75 | -3339.1312 | 44.6176 | -12020872.3532 | 160623.5393 | -3294.5136 | -11860248.814
2022-12-26 19:00 | 44921.7917 | -3327.136 | 808.2364 | -11977689.6649 | 2909650.9095 | -2518.8997 | -9068038.7554
2022-12-26 20:00 | 44921.8333 | -4411.4276 | 937.5156 | -15881139.3464 | 3375056.239 | -3473.912 | -12506083.1075
2022-12-26 21:00 | 44921.875 | -5947.1537 | 17.4766 | -21409753.2086 | 62915.617 | -5929.6771 | -21346837.5916
2022-12-26 22:00 | 44921.9167 | -6636.7253 | -1.1369e-12 | -23892211.1329 | -4.0927e-09 | -6636.7253 | -23892211.1329
2022-12-26 23:00 | 44921.9583 | 0 | 0 | 0 | 0 | 0 | 0
2022-12-27 | 44922 | 0 | 0 | 0 | 0 | 0 | 0
2022-12-27 01:00 | 44922.0417 | 0 | 0 | 0 | 0 | 0 | 0
2022-12-27 02:00 | 44922.0833 | 0 | 0 | 0 | 0 | 0 | 0
2022-12-27 03:00 | 44922.125 | 0 | 0 | 0 | 0 | 0 | 0
2022-12-27 04:00 | 44922.1667 | 0 | 0 | 0 | 0 | 0 | 0
2022-12-27 05:00 | 44922.2083 | 0 | 0 | 0 | 0 | 0 | 0
2022-12-27 06:00 | 44922.25 | 0 | 0 | 0 | 0 | 0 | 0
2022-12-27 07:00 | 44922.2917 | 0 | 0 | 0 | 0 | 0 | 0
2022-12-27 08:00 | 44922.3333 | 0 | 0 | 0 | 0 | 0 | 0
2022-12-27 09:00 | 44922.375 | -49358.4651 | 4.5475e-12 | -177690474.4294 | 1.6371e-08 | -49358.4651 | -177690474.4294
2022-12-27 10:00 | 44922.4167 | -4976.1092 | 611.8934 | -17913993.143 | 2202816.2823 | -4364.2158 | -15711176.8607
2022-12-27 11:00 | 44922.4583 | -4392.292 | 0.19991 | -15812251.3084 | 719.6686 | -4392.0921 | -15811531.6397
2022-12-27 12:00 | 44922.5 | -3942.9458 | -5.6843e-13 | -14194604.7176 | -2.0464e-09 | -3942.9458 | -14194604.7176
2022-12-27 13:00 | 44922.5417 | -3675.2388 | -9.0949e-13 | -13230859.7481 | -3.2742e-09 | -3675.2388 | -13230859.7481
2022-12-27 14:00 | 44922.5833 | -5826.5679 | -2.2737e-12 | -20975644.4829 | -8.1855e-09 | -5826.5679 | -20975644.4829
2022-12-27 15:00 | 44922.625 | -3312.541 | -4.5475e-13 | -11925147.7596 | -1.6371e-09 | -3312.541 | -11925147.7596
2022-12-27 16:00 | 44922.6667 | -3296.5086 | 7.9581e-13 | -11867430.7928 | 2.8649e-09 | -3296.5086 | -11867430.7928
2022-12-27 17:00 | 44922.7083 | -3265.2276 | -9.0949e-13 | -11754819.2471 | -3.2742e-09 | -3265.2276 | -11754819.2471
2022-12-27 18:00 | 44922.75 | -3235.1181 | 864.5395 | -11646425.1414 | 3112342.184 | -2370.5786 | -8534082.9574
2022-12-27 19:00 | 44922.7917 | -3148.3481 | 850.4843 | -11334053.0377 | 3061743.5239 | -2297.8638 | -8272309.5137
2022-12-27 20:00 | 44922.8333 | -4161.4075 | 225.2178 | -14981066.9769 | 810784.1866 | -3936.1897 | -14170282.7903
2022-12-27 21:00 | 44922.875 | -5647.299 | 179.8451 | -20330276.5187 | 647442.2282 | -5467.454 | -19682834.2905
2022-12-27 22:00 | 44922.9167 | -6333.9763 | 6.0017 | -22802314.8002 | 21606.0695 | -6327.9746 | -22780708.7307
2022-12-27 23:00 | 44922.9583 | 0 | 0 | 0 | 0 | 0 | 0
2022-12-28 | 44923 | 0 | 0 | 0 | 0 | 0 | 0
2022-12-28 01:00 | 44923.0417 | 0 | 0 | 0 | 0 | 0 | 0
2022-12-28 02:00 | 44923.0833 | 0 | 0 | 0 | 0 | 0 | 0
2022-12-28 03:00 | 44923.125 | 0 | 0 | 0 | 0 | 0 | 0
2022-12-28 04:00 | 44923.1667 | 0 | 0 | 0 | 0 | 0 | 0
2022-12-28 05:00 | 44923.2083 | 0 | 0 | 0 | 0 | 0 | 0
2022-12-28 06:00 | 44923.25 | 0 | 0 | 0 | 0 | 0 | 0
2022-12-28 07:00 | 44923.2917 | 0 | 0 | 0 | 0 | 0 | 0
2022-12-28 08:00 | 44923.3333 | 0 | 0 | 0 | 0 | 0 | 0
2022-12-28 09:00 | 44923.375 | -49393.0786 | -1.5158e-12 | -177815083.0206 | -5.457e-09 | -49393.0786 | -177815083.0206
2022-12-28 10:00 | 44923.4167 | -4650.5584 | 995.2354 | -16742010.2934 | 3582847.3591 | -3655.323 | -13159162.9343
2022-12-28 11:00 | 44923.4583 | -4041.8914 | 0.12279 | -14550809.032 | 442.0532 | -4041.7686 | -14550366.9788
2022-12-28 12:00 | 44923.5 | -3545.7684 | 0.098113 | -12764766.1885 | 353.2054 | -3545.6703 | -12764412.9831
2022-12-28 13:00 | 44923.5417 | -3115.0166 | -1.1369e-12 | -11214059.6642 | -4.0927e-09 | -3115.0166 | -11214059.6642
2022-12-28 14:00 | 44923.5833 | -5031.4986 | 1.1369e-12 | -18113394.9741 | 4.0927e-09 | -5031.4986 | -18113394.9741
2022-12-28 15:00 | 44923.625 | -2453.6372 | -1.1369e-13 | -8833093.7828 | -4.0927e-10 | -2453.6372 | -8833093.7828
2022-12-28 16:00 | 44923.6667 | -2372.8313 | -4.5475e-13 | -8542192.8536 | -1.6371e-09 | -2372.8313 | -8542192.8536
2022-12-28 17:00 | 44923.7083 | -2495.4174 | -1.1369e-12 | -8983502.7463 | -4.0927e-09 | -2495.4174 | -8983502.7463
2022-12-28 18:00 | 44923.75 | -2696.9687 | 944.9029 | -9709087.2686 | 3401650.557 | -1752.0658 | -6307436.7117
2022-12-28 19:00 | 44923.7917 | -2696.495 | 832.1392 | -9707382.1052 | 2995701.2688 | -1864.3558 | -6711680.8364
2022-12-28 20:00 | 44923.8333 | -3660.0643 | 200.8158 | -13176231.5707 | 722936.8007 | -3459.2485 | -12453294.77
2022-12-28 21:00 | 44923.875 | -5067.4392 | 201.7284 | -18242781.1144 | 726222.2549 | -4865.7108 | -17516558.8596
2022-12-28 22:00 | 44923.9167 | -5713.5369 | 33.1659 | -20568732.7605 | 119397.3395 | -5680.371 | -20449335.421
2022-12-28 23:00 | 44923.9583 | 0 | 0 | 0 | 0 | 0 | 0
2022-12-29 | 44924 | 0 | 0 | 0 | 0 | 0 | 0
2022-12-29 01:00 | 44924.0417 | 0 | 0 | 0 | 0 | 0 | 0
2022-12-29 02:00 | 44924.0833 | 0 | 0 | 0 | 0 | 0 | 0
2022-12-29 03:00 | 44924.125 | 0 | 0 | 0 | 0 | 0 | 0
2022-12-29 04:00 | 44924.1667 | 0 | 0 | 0 | 0 | 0 | 0
2022-12-29 05:00 | 44924.2083 | 0 | 0 | 0 | 0 | 0 | 0
2022-12-29 06:00 | 44924.25 | 0 | 0 | 0 | 0 | 0 | 0
2022-12-29 07:00 | 44924.2917 | 0 | 0 | 0 | 0 | 0 | 0
2022-12-29 08:00 | 44924.3333 | 0 | 0 | 0 | 0 | 0 | 0
2022-12-29 09:00 | 44924.375 | 0 | 0 | 0 | 0 | 0 | 0
2022-12-29 10:00 | 44924.4167 | 0 | 0 | 0 | 0 | 0 | 0
2022-12-29 11:00 | 44924.4583 | 0 | 0 | 0 | 0 | 0 | 0
2022-12-29 12:00 | 44924.5 | 0 | 0 | 0 | 0 | 0 | 0
2022-12-29 13:00 | 44924.5417 | 0 | 0 | 0 | 0 | 0 | 0
2022-12-29 14:00 | 44924.5833 | 0 | 0 | 0 | 0 | 0 | 0
2022-12-29 15:00 | 44924.625 | 0 | 0 | 0 | 0 | 0 | 0
2022-12-29 16:00 | 44924.6667 | 0 | 0 | 0 | 0 | 0 | 0
2022-12-29 17:00 | 44924.7083 | 0 | 0 | 0 | 0 | 0 | 0
2022-12-29 18:00 | 44924.75 | 0 | 0 | 0 | 0 | 0 | 0
2022-12-29 19:00 | 44924.7917 | 0 | 0 | 0 | 0 | 0 | 0
2022-12-29 20:00 | 44924.8333 | 0 | 0 | 0 | 0 | 0 | 0
2022-12-29 21:00 | 44924.875 | 0 | 0 | 0 | 0 | 0 | 0
2022-12-29 22:00 | 44924.9167 | 0 | 0 | 0 | 0 | 0 | 0
2022-12-29 23:00 | 44924.9583 | 0 | 0 | 0 | 0 | 0 | 0
2022-12-30 | 44925 | 0 | 0 | 0 | 0 | 0 | 0
2022-12-30 01:00 | 44925.0417 | 0 | 0 | 0 | 0 | 0 | 0
2022-12-30 02:00 | 44925.0833 | 0 | 0 | 0 | 0 | 0 | 0
2022-12-30 03:00 | 44925.125 | 0 | 0 | 0 | 0 | 0 | 0
2022-12-30 04:00 | 44925.1667 | 0 | 0 | 0 | 0 | 0 | 0
2022-12-30 05:00 | 44925.2083 | 0 | 0 | 0 | 0 | 0 | 0
2022-12-30 06:00 | 44925.25 | 0 | 0 | 0 | 0 | 0 | 0
2022-12-30 07:00 | 44925.2917 | 0 | 0 | 0 | 0 | 0 | 0
2022-12-30 08:00 | 44925.3333 | 0 | 0 | 0 | 0 | 0 | 0
2022-12-30 09:00 | 44925.375 | 0 | 0 | 0 | 0 | 0 | 0
2022-12-30 10:00 | 44925.4167 | 0 | 0 | 0 | 0 | 0 | 0
2022-12-30 11:00 | 44925.4583 | 0 | 0 | 0 | 0 | 0 | 0
2022-12-30 12:00 | 44925.5 | 0 | 0 | 0 | 0 | 0 | 0
2022-12-30 13:00 | 44925.5417 | 0 | 0 | 0 | 0 | 0 | 0
2022-12-30 14:00 | 44925.5833 | 0 | 0 | 0 | 0 | 0 | 0
2022-12-30 15:00 | 44925.625 | 0 | 0 | 0 | 0 | 0 | 0
2022-12-30 16:00 | 44925.6667 | 0 | 0 | 0 | 0 | 0 | 0
2022-12-30 17:00 | 44925.7083 | 0 | 0 | 0 | 0 | 0 | 0
2022-12-30 18:00 | 44925.75 | 0 | 0 | 0 | 0 | 0 | 0
2022-12-30 19:00 | 44925.7917 | 0 | 0 | 0 | 0 | 0 | 0
2022-12-30 20:00 | 44925.8333 | 0 | 0 | 0 | 0 | 0 | 0
2022-12-30 21:00 | 44925.875 | 0 | 0 | 0 | 0 | 0 | 0
2022-12-30 22:00 | 44925.9167 | 0 | 0 | 0 | 0 | 0 | 0
2022-12-30 23:00 | 44925.9583 | 0 | 0 | 0 | 0 | 0 | 0
2022-12-31 | 44926 | 0 | 0 | 0 | 0 | 0 | 0
2022-12-31 01:00 | 44926.0417 | 0 | 0 | 0 | 0 | 0 | 0
2022-12-31 02:00 | 44926.0833 | 0 | 0 | 0 | 0 | 0 | 0
2022-12-31 03:00 | 44926.125 | 0 | 0 | 0 | 0 | 0 | 0
2022-12-31 04:00 | 44926.1667 | 0 | 0 | 0 | 0 | 0 | 0
2022-12-31 05:00 | 44926.2083 | 0 | 0 | 0 | 0 | 0 | 0
2022-12-31 06:00 | 44926.25 | 0 | 0 | 0 | 0 | 0 | 0
2022-12-31 07:00 | 44926.2917 | 0 | 0 | 0 | 0 | 0 | 0
2022-12-31 08:00 | 44926.3333 | 0 | 0 | 0 | 0 | 0 | 0
2022-12-31 09:00 | 44926.375 | 0 | 0 | 0 | 0 | 0 | 0
2022-12-31 10:00 | 44926.4167 | 0 | 0 | 0 | 0 | 0 | 0
2022-12-31 11:00 | 44926.4583 | 0 | 0 | 0 | 0 | 0 | 0
2022-12-31 12:00 | 44926.5 | 0 | 0 | 0 | 0 | 0 | 0
2022-12-31 13:00 | 44926.5417 | 0 | 0 | 0 | 0 | 0 | 0
2022-12-31 14:00 | 44926.5833 | 0 | 0 | 0 | 0 | 0 | 0
2022-12-31 15:00 | 44926.625 | 0 | 0 | 0 | 0 | 0 | 0
2022-12-31 16:00 | 44926.6667 | 0 | 0 | 0 | 0 | 0 | 0
2022-12-31 17:00 | 44926.7083 | 0 | 0 | 0 | 0 | 0 | 0
2022-12-31 18:00 | 44926.75 | 0 | 0 | 0 | 0 | 0 | 0
2022-12-31 19:00 | 44926.7917 | 0 | 0 | 0 | 0 | 0 | 0
2022-12-31 20:00 | 44926.8333 | 0 | 0 | 0 | 0 | 0 | 0
2022-12-31 21:00 | 44926.875 | 0 | 0 | 0 | 0 | 0 | 0
2022-12-31 22:00 | 44926.9167 | 0 | 0 | 0 | 0 | 0 | 0
2022-12-31 23:00 | 44926.9583 | 0 | 0 | 0 | 0 | 0 | 0
2023-01-01 | 44927 | 0 | 0 | 0 | 0 | 0 | 0
|  | 0 | 0 | 0 | 0 | 0 | 0